00-00121523 | Сервер ОПС1000 исп.1 | БОЛИД | Сервер с предустановленным программным обеспечением АРМ «Орион ИКС» предназначен для: Отображения состояний систем сигнализации и автоматики на графических интерактивных планах помещений; Управления элементами системы, размещёнными на графических планах; Вывода тревожных извещений в специальных графических модулях – «Инциденты» и «Окна тревожных сообщений» со звуковым сопровождением и алгоритмом обработки; Иерархического отображения структуры системы; Накопления всех событий в журнале с гибкими фильтрами; Создания развитой системы отчётов; Импорта конфигураций ППКУП «Сириус» при настройке ПО; Работы с включёнными режимами защиты: замкнутой программной среды и мандатного контроля целостности. | 1181604.16 | 1181604.16
00-00121524 | Сервер ОПС1000 исп.2 | БОЛИД | Сервер с предустановленным программным обеспечением АРМ «Орион ИКС» предназначен для: Отображения состояний систем сигнализации и автоматики на графических интерактивных планах помещений; Управления элементами системы, размещёнными на графических планах; Вывода тревожных извещений в специальных графических модулях – «Инциденты» и «Окна тревожных сообщений» со звуковым сопровождением и алгоритмом обработки; Иерархического отображения структуры системы; . Накопления всех событий в журнале с гибкими фильтрами; Создания развитой системы отчётов; Импорта конфигураций ППКУП «Сириус» при настройке ПО; Работы с включёнными режимами защиты: замкнутой программной среды и мандатного контроля целостности. Сервер ОПС1000 исп.02 – полностью протестированное и готовое решение для организации систем безопасности любого масштаба и сложности. В составе сервера установлены самые надежные компоненты для бесперебойной работы в режиме 24/7. | 1365538.68 | 1365538.68
00-00121527 | Сервер ОПС12000 исп.1 | БОЛИД | Сервер с предустановленным программным обеспечением АРМ «Орион ИКС» предназначен для: Отображения состояний систем сигнализации и автоматики на графических интерактивных планах помещений; Управления элементами системы, размещёнными на графических планах; Вывода тревожных извещений в специальных графических модулях – «Инциденты» и «Окна тревожных сообщений» со звуковым сопровождением и алгоритмом обработки; Иерархического отображения структуры системы; Накопления всех событий в журнале с гибкими фильтрами; Создания развитой системы отчётов; Импорта конфигураций ППКУП «Сириус» при настройке ПО; Работы с включёнными режимами защиты: замкнутой программной среды и мандатного контроля целостности. Сервер ОПС12000 исп.01 – полностью протестированное и готовое решение для организации систем безопасности любого масштаба и сложности. В составе сервера установлены самые надежные компоненты для бесперебойной работы в режиме 24/7. Бесперебойное питание серверов рекомендуется осуществлять с помощью | 1663433.4 | 1663433.4
00-00121528 | Сервер ОПС12000 исп.2 | БОЛИД | Сервер с предустановленным программным обеспечением АРМ «Орион ИКС» предназначен для: Отображения состояний систем сигнализации и автоматики на графических интерактивных планах помещений; Управления элементами системы, размещёнными на графических планах; Вывода тревожных извещений в специальных графических модулях – «Инциденты» и «Окна тревожных сообщений» со звуковым сопровождением и алгоритмом обработки; Иерархического отображения структуры системы; Накопления всех событий в журнале с гибкими фильтрами; Создания развитой системы отчётов; Импорта конфигураций ППКУП «Сириус» при настройке ПО; Работы с включёнными режимами защиты: замкнутой программной среды и мандатного контроля целостности. Сервер ОПС12000 исп.02 – полностью протестированное и готовое решение для организации систем безопасности любого масштаба и сложности. В составе сервера установлены самые надежные компоненты для бесперебойной работы в режиме 24/7. | 1811941.56 | 1811941.56
00-00121525 | Сервер ОПС3000 исп.1 | БОЛИД | Сервер с предустановленным программным обеспечением АРМ «Орион ИКС» предназначен для: Отображения состояний систем сигнализации и автоматики на графических интерактивных планах помещений; Управления элементами системы, размещёнными на графических планах; Вывода тревожных извещений в специальных графических модулях – «Инциденты» и «Окна тревожных сообщений» со звуковым сопровождением и алгоритмом обработки; Иерархического отображения структуры системы; Накопления всех событий в журнале с гибкими фильтрами; Создания развитой системы отчётов; Импорта конфигураций ППКУП «Сириус» при настройке ПО; Работы с включёнными режимами защиты: замкнутой программной среды и мандатного контроля целостности Сервер ОПС3000 исп.01 – полностью протестированное и готовое решение для организации систем безопасности любого масштаба и сложности. В составе сервера установлены самые надежные компоненты для бесперебойной работы в режиме 24/7. Бесперебойное питание серверов рекомендуется осуществлять с помощью ИБ | 1315147.8 | 1315147.8
00-00121526 | Сервер ОПС3000 исп.2 | БОЛИД | Сервер с предустановленным программным обеспечением АРМ «Орион ИКС» предназначен для: Отображения состояний систем сигнализации и автоматики на графических интерактивных планах помещений; Управления элементами системы, размещёнными на графических планах; Вывода тревожных извещений в специальных графических модулях – «Инциденты» и «Окна тревожных сообщений» со звуковым сопровождением и алгоритмом обработки; Иерархического отображения структуры системы; Накопления всех событий в журнале с гибкими фильтрами; Создания развитой системы отчётов; Импорта конфигураций ППКУП «Сириус» при настройке ПО; Работы с включёнными режимами защиты: замкнутой программной среды и мандатного контроля целостности. Сервер ОПС3000 исп.02 – полностью протестированное и готовое решение для организации систем безопасности любого масштаба и сложности. В составе сервера установлены самые надежные компоненты для бесперебойной работы в режиме 24/7. Бесперебойное питание серверов рекомендуется осуществлять с помощью И | 1534513.56 | 1534513.56
00-00121529 | Сервер ОПС50000 исп.1 | БОЛИД | Сервер с предустановленным программным обеспечением АРМ «Орион ИКС» предназначен для: Отображения состояний систем сигнализации и автоматики на графических интерактивных планах помещений; Управления элементами системы, размещёнными на графических планах; Вывода тревожных извещений в специальных графических модулях – «Инциденты» и «Окна тревожных сообщений» со звуковым сопровождением и алгоритмом обработки; Иерархического отображения структуры системы; Накопления всех событий в журнале с гибкими фильтрами; Создания развитой системы отчётов; Импорта конфигураций ППКУП «Сириус» при настройке ПО; Работы с включёнными режимами защиты: замкнутой программной среды и мандатного контроля целостности. Сервер ОПС50000 исп.01 – полностью протестированное и готовое решение для организации систем безопасности любого масштаба и сложности. В составе сервера установлены самые надежные компоненты для бесперебойной работы в режиме 24/7. Бесперебойное питание серверов рекомендуется осуществлять с помощью | 1979340.2 | 1979340.2
00-00121530 | Сервер ОПС50000 исп.2 | БОЛИД | Сервер с предустановленным программным обеспечением АРМ «Орион ИКС» предназначен для: Отображения состояний систем сигнализации и автоматики на графических интерактивных планах помещений; Управления элементами системы, размещёнными на графических планах; Вывода тревожных извещений в специальных графических модулях – «Инциденты» и «Окна тревожных сообщений» со звуковым сопровождением и алгоритмом обработки; Иерархического отображения структуры системы; Накопления всех событий в журнале с гибкими фильтрами; Создания развитой системы отчётов; Импорта конфигураций ППКУП «Сириус» при настройке ПО; Работы с включёнными режимами защиты: замкнутой программной среды и мандатного контроля целостности. Сервер ОПС50000 исп.02 – полностью протестированное и готовое решение для организации систем безопасности любого масштаба и сложности. В составе сервера установлены самые надежные компоненты для бесперебойной работы в режиме 24/7. | 2163277.16 | 2163277.16
00-00100827 | УРМ-ОРИОН исп.2 | БОЛИД | Удаленное рабочее место ОПС, СКУД (Монитор Орион Про, АБД, УРВ, ГО - по лицензии на сервере). Системный блок (моноблок), клавиатура, мышь. | 199174.64 | 199174.64
Контроллеры доступа и считыватели
03-00008391 | Proxy-2MA | БОЛИД | Считыватель бесконтактный «Proxy-2MA» применяются в системах охраны и в системах контроля и управления доступом (СКД), предназначены для считывания кода идентификационных карточек и передачи его на приборы приёмно-контрольные или контроллеры СКД, поддерживающие любой из следующих входных форматов данных:Touch Memory + RS-232 ТТЛ (5 байт + CRC); RS-232/DATA + PWM/STROBE (5 байт); RS-232/DATA + PWM/STROBE (5 байт + CRC); Wiegand-26, Wiegand-37, Wiegand-44; ABA TRACK II (10 десятичных цифр); ABA TRACK II (13 десятичных цифр). | 7137 | 7137
03-00001963 | Proxy-2А (Proxy-2А исп. 01) | БОЛИД | Считыватель бесконтактный применяется в системах охраны и в системах контроля и управления доступом и предназначен для считывания кода идентификационных карточек и передачи его на приборы приемно-контрольные или контроллеры СКД, поддерживающие любой из следующих входных форматов данных: – Dallas Touch Memory; – Wiegand 26; – Wiegand 44; – считывателя магнитных карт; – RS-232. | 3774.68 | 3774.68
00-00014025 | Proxy-2М | БОЛИД | Считыватель бесконтактный проксимити карт "Мифайр". Исполнение - врезной | 6212.36 | 6212.36
03-00003533 | Proxy-3M | БОЛИД | Считыватель бесконтактный применяется в системах охраны, в системах контроля и управления доступом (СКД) и предназначены для считывания кода идентификационных карточек и передачи его на приборы приемно- контрольные или контроллеры СКД, поддерживающие любой из следующих входных форматов данных: Touch Memory + RS-232 ТТЛ (5 байт + CRC); RS-232/DATA + PWM/STROBE (5 байт); RS-232/DATA + PWM/STROBE (5 байт) + CRC Wiegand 26, Wiegand 37, Wiegand 44;; ABA TRACK II (10 десятичных цифр); ABA TRACK II (13 десятичных цифр). | 9769.76 | 9769.76
00-00053596 | Proxy-4E | БОЛИД | Считыватель бесконтактный проксимити карты EM-Marin с интерфейсами Wiegand-26 и Wiegand-44, исполнение – накладной. | 2410.72 | 2410.72
00-00054884 | Proxy-4M | БОЛИД | Считыватель бесконтактный для работы с идентификаторами формата Mifare; интерфейс подключения Wiegand-26, Wiegand-44; расстояние считывания 5 см; U-пит.7...25 В, I-потр.60 мА; IP41, t-раб.-20...+50°С, 50x120x20 мм. Накладной. | 2813.56 | 2813.56
00-00018550 | Proxy-5AB | БОЛИД | Считыватель бесконтактный проксимити карт EM-Marin, интерфейс Touch Memory. сенсорная кнопка для команд, 7...25 В, 60 мА, IP20, -20...+50 °С, 43х83х14 мм. Цвет - черный. | 5577.96 | 5577.96
00-00017838 | Proxy-5AG | БОЛИД | Считыватель бесконтактный накладного типа, применяется в системах охраны и в системах контроля и управления доступом (СКД), предназначены для считывания кода идентификационных карточек и передачи его на приёмно-контрольные приборы или контроллеры СКД, поддерживающие входной формат данных – Dallas Touch Memory. Считыватели работают с идентификационными картами и брелоками, стандарта EM-Marin. При работе с ПКП «С2000-4» или с контроллером «С2000-2» считыватели обеспечивают функцию «Запрос взятия» за счёт сенсорной кнопки, расположенной на передней панели считывателей, а также отображают на светодиодном индикаторе состояние охраняемого объекта | 5551 | 5551
00-00026453 | Proxy-5МS-USB | БОЛИД | Считыватель бесконтактный проксимити карты "Мифайр" с интерфейсами Touch Memory. Предназначен для программирования мастер-карт и пользовательских карт, предназначенных для использования совместно со считывателями бесконтактными "Proxy-5MSG" и "Proxy-5MSB" в защищенных режимах работы. Кроме этого, считыватель позволяет заносить коды идентификационных карточек в базу АРМ "Орион Про". | 17446 | 17446
00-00033601 | Proxy-5MSG | БОЛИД | Считыватель проксимити карты "Мифайр" с интерфейсами Touch Memory. Сенсорная кнопка для команд. Защита от копирования карт. Исполнение – накладной. Цвет - серый. От минус 20 до +50°С. Предназначен для считывания кода идентификационных карточек и передачи его на приёмно-контрольные приборы или контроллеры СКУД, поддерживающие входной формат данных – Dallas Touch Memory. В ИСО "Орион" используются для обеспечения процедур управления шлейфами и разделами охранно-пожарной сигнализации и идентификации пользователей в точках доступа СКУД. В считывателе реализован функционал работы с защищенными секторами карт MIFARE (защищенный режим), позволяющий обеспечить защиту от копирования идентификационных карточек. | 5815.86 | 5815.86
00-00033343 | Proxy-5МSB | БОЛИД | Считыватель проксимити карты "Мифайр" с интерфейсами Touch Memory. Сенсорная кнопка для команд. Защита от копирования карт. Исполнение – накладной. Цвет - черный. От минус 20 до +50°С. Предназначен для считывания кода идентификационных карточек и передачи его на приёмно-контрольные приборы или контроллеры СКУД. | 5551 | 5551
00-00125504 | Proxy-6-USB-B | БОЛИД | Считыватель бесконтактный настольный для работы с идентификационными картами и брелоками стандарта EM-Marine, картами HID (Prox Card II), картами и брелоками стандарта MIFARE (MIFARE Ultralight, MIFARE Classic 1K (S50), MIFARE Classic 4K (S70), MIFARE Plus (все модификации)); работа в защищенном режиме с картами MIFARE Classic 1K (S50), MIFARE Classic 4K (S70), MIFARE Plus S 2K, MIFARE Plus S 4K, MIFARE Plus SE 1K, MIFARE Plus X 2K, MIFARE Plus X 4K; f-раб.125 кГц/13.56 МГц, расстояние считывания 50…100 мм; U-пит.5 В (от USB порта компьютера), I-потр.180 мА; IP40, t-раб.0…+65°C, 85.3х85.3х24.2 мм. Цвет чёрный. | 5287.72 | 5287.72
00-00125503 | Proxy-6-USB-G | БОЛИД | Считыватель бесконтактный настольный для работы с идентификационными картами и брелоками стандарта EM-Marine, картами HID (Prox Card II), картами и брелоками стандарта MIFARE (MIFARE Ultralight, MIFARE Classic 1K (S50), MIFARE Classic 4K (S70), MIFARE Plus (все модификации)); работа в защищенном режиме с картами MIFARE Classic 1K (S50), MIFARE Classic 4K (S70), MIFARE Plus S 2K, MIFARE Plus S 4K, MIFARE Plus SE 1K, MIFARE Plus X 2K, MIFARE Plus X 4K; f-раб.125 кГц/13.56 МГц, расстояние считывания 50…100 мм; U-пит.5 В (от USB порта компьютера), I-потр.180 мА; IP40, t-раб.0…+65°C, 85.3х85.3х24.2 мм. Цвет серый. | 5287.72 | 5287.72
00-00125502 | Proxy-6-USB-W | БОЛИД | Считыватель бесконтактный настольный для работы с идентификационными картами и брелоками стандарта EM-Marine, картами HID (Prox Card II), картами и брелоками стандарта MIFARE (MIFARE Ultralight, MIFARE Classic 1K (S50), MIFARE Classic 4K (S70), MIFARE Plus (все модификации)); работа в защищенном режиме с картами MIFARE Classic 1K (S50), MIFARE Classic 4K (S70), MIFARE Plus S 2K, MIFARE Plus S 4K, MIFARE Plus SE 1K, MIFARE Plus X 2K, MIFARE Plus X 4K; f-раб.125 кГц/13.56 МГц, расстояние считывания 50…100 мм; U-пит.5 В (от USB порта компьютера), I-потр.180 мА; IP40, t-раб.0…+65°C, 85.3х85.3х24.2 мм. Цвет белый. | 5287.72 | 5287.72
00-00125511 | Proxy-6EHM-B | БОЛИД | Считыватель бесконтактный накладной для работы с идентификационными картами стандарта MIFARE (MIFARE Ultralight, MIFARE Standart 1 KByte, MIFARE Standart 4 Kbyte), EM-Marin, HID ProxCard II; работа с защищенными секторами карт MIFARE; выходной интерфейс Touch Memory, Wiegand-26, Wiegand-44; f-раб.125 кГц/13.56 МГц, максимальное расстояние считывания 50 мм; U-пит.7…14 В, I-потр.200 мА; выход "ОК", выход управления звуковым сигнализатором, выходы управления красным и зелёным светодиодами, встроенная кнопка управления выходом "ОК"; встроенная звуковая и световая сигнализации; IP40, t-раб.-25…+60°C, 85.3х85.3х24.2 мм. Цвет чёрный. | 2512.22 | 2512.22
00-00125510 | Proxy-6EHM-G | БОЛИД | Считыватель бесконтактный накладной для работы с идентификационными картами стандарта MIFARE (MIFARE Ultralight, MIFARE Standart 1 KByte, MIFARE Standart 4 Kbyte), EM-Marin, HID ProxCard II; работа с защищенными секторами карт MIFARE; выходной интерфейс Touch Memory, Wiegand-26, Wiegand-44; f-раб.125 кГц/13.56 МГц, максимальное расстояние считывания 50 мм; U-пит.7…14 В, I-потр.200 мА; выход "ОК", выход управления звуковым сигнализатором, выходы управления красным и зелёным светодиодами, встроенная кнопка управления выходом "ОК"; встроенная звуковая и световая сигнализации; IP40, t-раб.-25…+60°C, 85.3х85.3х24.2 мм. Цвет серый. | 2512.22 | 2512.22
00-00125509 | Proxy-6EHM-W | БОЛИД | Считыватель бесконтактный накладной для работы с идентификационными картами стандарта MIFARE (MIFARE Ultralight, MIFARE Standart 1 KByte, MIFARE Standart 4 Kbyte), EM-Marin, HID ProxCard II; работа с защищенными секторами карт MIFARE; выходной интерфейс Touch Memory, Wiegand-26, Wiegand-44; f-раб.125 кГц/13.56 МГц, максимальное расстояние считывания 50 мм; U-пит.7…14 В, I-потр.200 мА; выход "ОК", выход управления звуковым сигнализатором, выходы управления красным и зелёным светодиодами, встроенная кнопка управления выходом "ОК"; встроенная звуковая и световая сигнализации; IP40, t-раб.-25…+60°C, 85.3х85.3х24.2 мм. Цвет белый. | 2512.22 | 2512.22
00-00125507 | Proxy-6EHU-B | БОЛИД | Считыватель бесконтактный накладной для работы с идентификационными картами и брелоками стандарта EM-Marin, а также картами HID ProxCard II; выходной интерфейс Touch Memory, Wiegand-26, Wiegand-44; f-раб.125 кГц, максимальное расстояние считывания 100 мм; U-пит.7…14 В, I-потр.130 мА; выход "ОК", выход управления звуковым сигнализатором, выходы управления красным и зелёным светодиодами, встроенная кнопка управления выходом "ОК"; встроенная звуковая и световая сигнализации; IP40, t-раб.-25…+60°C, 85.3х85.3х24.2 мм. Цвет чёрный. | 2379 | 2379
00-00125506 | Proxy-6EHU-G | БОЛИД | Считыватель бесконтактный накладной для работы с идентификационными картами и брелоками стандарта EM-Marin, а также картами HID ProxCard II; выходной интерфейс Touch Memory, Wiegand-26, Wiegand-44; f-раб.125 кГц, максимальное расстояние считывания 100 мм; U-пит.7…14 В, I-потр.130 мА; выход "ОК", выход управления звуковым сигнализатором, выходы управления красным и зелёным светодиодами, встроенная кнопка управления выходом "ОК"; встроенная звуковая и световая сигнализации; IP40, t-раб.-25…+60°C, 85.3х85.3х24.2 мм. Цвет серый. | 2379 | 2379
00-00125505 | Proxy-6EHU-W | БОЛИД | Считыватель бесконтактный накладной для работы с идентификационными картами и брелоками стандарта EM-Marin, а также картами HID ProxCard II; выходной интерфейс Touch Memory, Wiegand-26, Wiegand-44; f-раб.125 кГц, максимальное расстояние считывания 100 мм; U-пит.7…14 В, I-потр.130 мА; выход "ОК", выход управления звуковым сигнализатором, выходы управления красным и зелёным светодиодами, встроенная кнопка управления выходом "ОК"; встроенная звуковая и световая сигнализации; IP40, t-раб.-25…+60°C, 85.3х85.3х24.2 мм. Цвет белый. | 2379 | 2379
00-00023331 | Proxy-KeyAH | БОЛИД | Считыватель бесконтактный проксимити карт EM-Marin с клавиатурой и возможностью автономной работы, интерфейс подключения Wiegand, память 1000 карт и 8 паролей, 2 реле, коммутируемое напряжение 24 В, коммутируемый ток 2 А, напряжение питания 10...15 В, ток потребления 200 мА, степень защиты оболочкой IP65, диапазон рабочих температур -35...+50°С, габаритные размеры 86.2х120.2х21 мм | 7105.28 | 7105.28
00-00027072 | Proxy-KeyAV | БОЛИД | Считыватель карт стандарта EM-Marin с клавиатурой и возможностью автономной работы, интерфейс подключения Wiegand, память 1000 карт и 8 паролей, 2 реле, коммутируемое напряжение 24 В, коммутируемый ток 2 А, напряжение питания 10...15 В, ток потребления 200 мА, степень защиты оболочкой IP65, диапазон рабочих температур -35...+50°С, габаритные размеры 50.2х160.2х21 мм. Предназначены для набора кода на клавиатуре, либо считывания уникального кода бесконтактной карты с дальнейшей передачей его контроллеру доступа по интерфейсу Wiegand.Предусмотрен автономный режим работы (кодовая панель). | 7105.28 | 7105.28
00-00037051 | Proxy-KeyMH | БОЛИД | Считыватель карт стандарта MIFARE с клавиатурой и возможностью автономной работы, интерфейс подключения Wiegand, память 1000 карт и 8 паролей, 2 реле, коммутируемое напряжение 24 В, коммутируемый ток 2 А, напряжение питания 10...15 В, ток потребления 200 мА, степень защиты оболочкой IP65, диапазон рабочих температур -35...+50°С, габаритные размеры 86.2х120.2х21 мм | 8215.48 | 8215.48
00-00035035 | Proxy-KeyMV | БОЛИД | Считыватель клавиатурный и проксимити карт MIFARE. Вандалозащищенный. Возможен режим работы в системе контроля доступа и автономный. Габариты: 50х160х21 мм. Предназначен для набора кода на клавиатуре, либо считывания уникального кода бесконтактной карты с дальнейшей передачей его контроллеру доступа по интерфейсу Wiegand. Предусмотрен автономный режим работы (кодовая панель). | 8215.48 | 8215.48
00-00054885 | ProxyKey-4E | БОЛИД | Считыватель бесконтактный для работы с идентификаторами формата EM-Marine с кодонаборной клавиатурой; интерфейс подключения Wiegand-26, Wiegand-44; расстояние считывания 10 см; U-пит.7...25 В, I-потр.60 мА; IP41, t-раб.-20...+50°С, 50x120x20 мм. Накладной. | 3045.12 | 3045.12
00-00054886 | ProxyKey-4M | БОЛИД | Считыватель бесконтактный для работы с идентификаторами формата Mifare с кодонаборной клавиатурой; интерфейс подключения Wiegand-26, Wiegand-44; расстояние считывания 10 см; U-пит.7...25 В, I-потр.60 мА; IP41, t-раб.-20...+50°С, 50x120x20 мм. Накладной. | 3511.4 | 3511.4
03-00000155 | С2000-2 | БОЛИД | Контроллер доступа на два считывателя. Интерфейс Touch Memory или Виганд. Объем памяти - 32768 пользователей. Два охранных шлейфа и два выходных реле. | 6156.85 | 6156.85
00-00048116 | С2000-BioAccess-F22 | БОЛИД | Считыватель с контроллером по отпечаткам пальцев, имеет встроенный считыватель проксимити карт EM-Marin и клавиатуру для ввода пароля. Интерфейс - Ethernet. Объем памяти 3000 шаблонов отпечатков пальцев, 5000 карт и паролей, 30 тыс. событий. Предназначен для совместной работы с АРМ "Орион Про" и организации системы контроля и управления доступом (СКУД) по биометрическим идентификаторам – отпечаткам пальцев. | 21147.72 | 21147.72
03-00007548 | С2000-BIOAccess-MA300 | БОЛИД | Считыватель отпечатков пальцев с контроллером. Интерфейс - Ethernet. Объм памяти - 1500 отпечатков пальцев, 100 тыс. событий. Встроенный считыватель проксимити карт. Голосовое оповещение. Предназначен для совместной работы с АРМ «Орион Про» и организации системы контроля и управления доступом (СКУД) по биометрическим идентификаторам - отпечаткам пальцев. Контроллеры объединяются в сеть по интерфейсу Ethernet (TCP/IP). | 14803.72 | 14803.72
00-00082898 | С2000-BIOAccess-SF10T | БОЛИД | Биометрический IP-терминал (контроллер) с 7" сенсорным дисплеем, по биометрическим идентификаторам - лицам и отпечаткам пальцев; 10 000 пользователей, 10 000 шаблонов лиц, 10 000 отпечатков пальцев, до 10 000 карт; 100000 событий; ЖК-дисплей 7"; U-пит.9.6...14.4 В, I-потр.1 А (max); 2 реле НЗ/НР, (36 В, 2 А); Ethernet; IP65, t-раб.-10...+45°C, 120х282х31 мм | 121593.86 | 121593.86
00-00105362 | С2000-BIOAccess-ZK9500 | БОЛИД | Считыватель отпечатков пальцев-для регистрации в АРМ Орион Про и контроллерах C2000-BioAccess-F18/F22/MA300/SB101TC/SF10T. Интерфейс-USB. Питание от компьютера по USB. | 5684.22 | 5684.22
03-00000166 | С2000-Proxy | БОЛИД | Считыватель проксимити карты для взятия под охрану, снятия с охраны и доступа. Выходной код – Touch Memory. Кнопка для команд. Исполнение – врезной. От минус 20 до +50°С."С2000-Proxy" предназначен для считывания кода с идентификационных карточек и передачи его на приборы приемно-контрольные или контроллеры СКУД. В ИСО "Орион" используется для обеспечения процедур управления шлейфами и разделами охранно-пожарной сигнализации и идентификации пользователей в точках доступа СКУД. | 3443.21 | 3443.21
03-00000227 | С2000-Proxy Н | БОЛИД | Считыватель проксимити карты для взятия под охрану, снятия с охраны и доступа. Выходной код – Touch Memory. Кнопка для команд. Исполнение – накладной. От минус 20 до +50°С. "С2000-Proxy Н" предназначен для считывания кода с идентификационных карточек и передачи его на приборы приемно-контрольные или контроллеры СКУД. В ИСО "Орион" используется для обеспечения процедур управления шлейфами и разделами охранно-пожарной сигнализации и идентификации пользователей в точках доступа СКУД. | 5577.96 | 5577.96
03-00000162 | С2000-КДЛ | БОЛИД | Контроллер двухпроводной линии связи до 127 извещателей (зон, шлейфов) с питанием от этой линии, управление от пульта «С2000» или ЭВМ по интерфейсу RS-485. Контроллер "С2000-КДЛ" обеспечивает считывание, хранение и передачу по интерфейсу RS-485 данных от адресных счетчиков расхода "С2000-АСР2" и "С2000-АСР8". | 4277.44 | 4277.44
00-00035039 | С2000-КДЛ-Modbus | БОЛИД | Контроллер двухпроводной линии с гальванической изоляцией (до 127 адресных устройств - датчиков или реле). Поддержка интерфейса RS-485 (Modbus). Предназначен для охраны объектов от проникновения и пожаров путем контроля состояния адресных зон, которые могут быть представлены адресными охранными, пожарными и охранно-пожарными извещателями и/или контролируемыми цепями адресных расширителей, управления выходами адресных сигнально-пусковых блоков, включенных параллельно в двухпроводную линию связи, выдачи тревожных извещений при срабатывании извещателей или нарушении КЦ АР на пульт контроля и управления «С2000» (версии 1.20 и выше) или компьютер по интерфейсу RS-485. | 7343.18 | 7343.18
00-00024255 | С2000-Периметр | БОЛИД | Контроллер по интерфейсу RS-485 до 32 периметровых извещателей: Анчар-40, Тантал-200, Тантал-600. Предназначен для охраны объектов от проникновения путем контроля состояния адресных зон и выдачи тревожных извещений при срабатывании извещателей на пульт контроля и управления или компьютер по интерфейсу RS-485. Адресные зоны представлены периметровыми извещателями (изготовители ООО "СТ-Периметр", ЗАО "ЮМИРС", ООО "Охранная техника").Возможность работы по интерфейсу RS-485 позволяет использовать контроллер в ИСО "Орион". | 4653.32 | 4653.32
00-00105363 | С2000-УТ-111 | БОЛИД | Турникет-трипод с автоматическими планками Антипаника, встроенный контроллер С2000-2, два считывателя EM-Marine, проводной ПДУ. Ширина прохода: 500мм. Питание: DC 24В, 2А. IP41. -20°С...60°С. Габ.размеры: 778х1008х776мм. | 85253.84 | 85253.84
00-00105364 | С2000-УТ-112 | БОЛИД | Турникет-трипод с автоматическими планками Антипаника, встроенный контроллер С2000-2, два считывателя EM-Marine, проводной ПДУ, встроенный блок питания МИП-24-УТ с интерфейсом RS-485, с возможностью установки АКБ 2шт 12В/7Ач. Ширина прохода: 500мм. Питание: AC 220В, 0,8А. IP41. -20°С...60°С. Габ.размеры: 778х1008х776мм. | 92522.48 | 92522.48
00-00105365 | С2000-УТ-113 | БОЛИД | Турникет-трипод с автоматическими планками Антипаника, встроенный контроллер С2000-2, два считывателя EM-Marine, С2000-Ethernet, проводной ПДУ. Ширина прохода: 500мм. Питание: DC 24В, 2А. IP41. -20°С...60°С. Габ.размеры: 778х1008х776мм. | 89615.34 | 89615.34
00-00105366 | С2000-УТ-114 | БОЛИД | Турникет-трипод с автоматическими планками Антипаника, встроенный контроллер С2000-2, два считывателя EM-Marine, С2000-Ethernet, проводной ПДУ, встроенный блок питания МИП-24-УТ с интерфейсом RS-485, с возможностью установки АКБ 2шт 12В/7Ач. Ширина прохода: 500мм. Питание: AC 220В, 0,8А. IP41. -20°С...60°С. Габ.размеры: 778х1008х776мм. | 96883.98 | 96883.98
00-00105367 | С2000-УТ-121 | БОЛИД | Турникет-трипод с автоматическими планками Антипаника, встроенный контроллер С2000-2, два считывателя Mifare (Ultralight, Classic, Plus в режиме чтения уникального идентификатора UID), проводной ПДУ. Ширина прохода: 500мм. Питание: DC 24В, 2А. IP41. -20°С...60°С. Габ.размеры: 778х1008х776мм. | 86706.62 | 86706.62
00-00105368 | С2000-УТ-122 | БОЛИД | Турникет-трипод с автоматическими планками Антипаника, встроенный контроллер С2000-2, два считывателя Mifare (Ultralight, Classic, Plus в режиме чтения уникального идентификатора UID), проводной ПДУ, встроенный блок питания МИП-24-УТ с интерфейсом RS-485, с возможностью установки АКБ 2шт 12В/7Ач. Ширина прохода: 500мм. Питание: AC 220В, 0,8А. IP41. -20°С...60°С. Габ.размеры: 778х1008х776мм. | 93976.84 | 93976.84
00-00105369 | С2000-УТ-123 | БОЛИД | Турникет-трипод с автоматическими планками Антипаника, встроенный контроллер С2000-2, два считывателя Mifare (Ultralight, Classic, Plus в режиме чтения уникального идентификатора UID), С2000-Ethernet, проводной ПДУ. Ширина прохода: 500мм. Питание: DC 24В, 2А. IP41. -20°С...60°С. Габ.размеры: 778х1008х776мм. | 91068.12 | 91068.12
00-00105370 | С2000-УТ-124 | БОЛИД | Турникет-трипод с автоматическими планками Антипаника, встроенный контроллер С2000-2, два считывателя Mifare (Ultralight, Classic, Plus в режиме чтения уникального идентификатора UID), С2000-Ethernet, проводной ПДУ, встроенный блок питания МИП-24-УТ с интерфейсом RS-485, с возможностью установки АКБ 2шт 12В/7Ач. Ширина прохода: 500мм. Питание: AC 220В, 0,8А. IP41. -20°С...60°С. Габ.размеры: 778х1008х776мм. | 98338.34 | 98338.34
Преобразователи интерфейсов
00-00038133 | Ethernet-FX-MM | БОЛИД | Медиаконвертор оптический, преобразование сигналов интерфейса Ethernet стандартов 10/100Base-T(X) в сигналы стандартов 100Base-FX (100Base-FX WDM) для передачи по многомодовому оптоволокну (50/125 мкм) на расстояние до 2 км, 2 порта Ethernet, тип оптического разъема SC/PC, U-пит.5 В, I-потр.800 мА, IP20, t-раб.-30…+55°С, 106x71x26 мм. Используется два оптоволокна - одно на приём, другое на передачу. В комплекте с блоком питания. | 6716.71 | 6716.71
00-00038135 | Ethernet-FX-SM40 | БОЛИД | Медиаконвертер оптический, преобразование сигналов интерфейса Ethernet стандартов 10/100Base-T(X) в сигналы стандартов 100Base-FX (100Base-FX WDM) для передачи по одномодовому оптоволокну (9/125 мкм) на расстояние до 40 км, 2 порта Ethernet, тип оптического разъема SC/PC, U-пит.5 В, I-потр.800 мА, IP20, t-раб.-30…+55°С, 106x71x26 мм. Используется два оптоволокна - одно на приём, другое на передачу. В комплекте с блоком питания. | 7083.08 | 7083.08
00-00038134 | Ethernet-FX-SM40SA | БОЛИД | Медиаконвертер оптический для работы с Ethernet-FX-SM40SB, преобразование сигналов интерфейса Ethernet стандартов 10/100Base-T(X) в сигналы стандартов 100Base-FX (100Base-FX WDM) для передачи по одномодовому оптоволокну (9/125 мкм) на расстояние до 40 км, 2 порта Ethernet, тип оптического разъема SC/PC, U-пит.5 В, I-потр.800 мА, IP20, t-раб.-30…+55°С, 106x71x26 мм. Используется одно оптоволокно. В комплекте с блоком питания. | 7327.32 | 7327.32
00-00038137 | Ethernet-FX-SM40SB | БОЛИД | Медиаконвертер оптический для работы с Ethernet-FX-SM40SA, преобразование сигналов интерфейса Ethernet стандартов 10/100Base-T(X) в сигналы стандартов 100Base-FX (100Base-FX WDM) для передачи по одномодовому оптоволокну (9/125 мкм) на расстояние до 40 км, 2 порта Ethernet, тип оптического разъема SC/PC, U-пит.5 В, I-потр.800 мА, IP20, t-раб.-30…+55°С, 106x71x26 мм. Используется одно оптоволокно. В комплекте с блоком питания. | 7327.32 | 7327.32
00-00038138 | Ethernet-SW8 | БОЛИД | Коммутатор сетевой 8 портов 10/100Base-T(X), U-пит.12…30 В, I-потр.1 А, IP40, t-раб.-30…+55°С, 140x124x61 мм. | 14577.98 | 14577.98
00-00038132 | RS-FX-MM | БОЛИД | Медиаконвертор оптический, преобразование сигналов RS-232 (RS-422, RS-485) в сигналы для передачи по многомодовому оптоволокну (50/125 мкм) на расстояние до 2 км, тип оптического разъема SC/PC, U-пит.5 В, I-потр.800 мА, IP20, t-раб.-30…+55°С, 115x105x30 мм. Используется два оптоволокна - одно на приём, другое на передачу. В комплекте с блоком питания. | 10435.88 | 10435.88
00-00026900 | RS-FX-SM40 | БОЛИД | Преобразователь интерфейсов RS232/422/485 в оптику и обратно. Одномодовое волокно до 40 км. Для обмена данными используются два волокна. Питание 5 В, до 0,8 А. От минус 30 до +55°С | 11768.12 | 11768.12
00-00038136 | RS-FX-SM40 исп.80 | БОЛИД | Преобразователь интерфейсов RS232/422/485 в оптику и обратно. Одномодовое волокно до 80 км. Для обмена данными используются два волокна. Питание 5 В, до 0,8 А. От минус 30 до +55°С. | 20300.8 | 20300.8
03-00002188 | RS232-TTL | БОЛИД | Преобразователь интерфейсов RS232-TTL для подключения пульта С2000М к передатчику ATS-100 системы радиоохраны LARS. Предназначен для преобразования сигналов интерфейса RS-232 в сигналы последовательного интерфейса с уровнями 5В TTL/CMOS. В ИСО "Орион" используется для подключения радиопередатчика ATS100 радиосистемы передачи извещений LARS или радиопередатчика TRX-150 радиосистемы "Орион Радио" к пульту "С2000М" с целью радиомониторинга охраняемых объектов. | 736.32 | 736.32
00-00055180 | USB-RS | БОЛИД | Универсальный преобразователь интерфейсов: USB в RS-485, RS232. | 4274.27 | 4274.27
03-00004101 | USB-RS232 | БОЛИД | Преобразователь интерфейсов предназначен для гальванической изоляции и взаимного преобразования сигналов интерфейса USB и сигналов последовательного интерфейса RS-232.В ИСО "Орион" используется для подключения ПК к пульту "С2000М" при его программировании. | 1573.31 | 1573.31
03-00000646 | USB-RS485 | БОЛИД | Преобразователь интерфейсов предназначен для гальванической изоляции и взаимного преобразования сигналов интерфейса USB и сигналов двухпроводного магистрального интерфейса RS-485. В ИСО "Орион" предназначен для подключения ПК к системным приборам при программировании. | 2735.85 | 2735.85
03-00000524 | С2000-Ethernet | БОЛИД | Преобразователь интерфейса RS-232/RS-485 в Ethernet. От -30 до +55°С. "С2000-Ethernet" предназначен для трансляции данных интерфейса RS-232/RS-485 в Ethernet и обратно. В ИСО "Орион" используется для организации связи приборов по локальной сети.В системе автоматизированного учета "Ресурс" используется для получения показаний приборов учета с удаленных объектов. | 3939.62 | 3939.62
03-00000451 | С2000-USB | БОЛИД | Преобразователь интерфейса USB – RS-485 с гальванической развязкой. От минус 30 до + 50°С. "С2000-USB" предназначен для гальванической изоляции и взаимного преобразования сигналов интерфейса USB в сигналы двухпроводного магистрального интерфейса RS-485.В ИСО "Орион" используется для подключения приборов к ПК с АРМ "Орион Про" или АРМ "С2000".В системе автоматизированного учета "Ресурс" применяется для подключения приборов: "С2000-КДЛ", "С2000-КДЛ-2И", интеллектуальных счетчиков с интерфейсом RS-485 к ПК с АРМ "Ресурс". | 2656.55 | 2656.55
00-00053434 | С2000-WiFi | БОЛИД | Преобразователь интерфейса RS-485 в беспроводную компьютерную сеть Wi-Fi. Питание напряжением от 5 до 35 В, ток 200 мА | 1700.99 | 1700.99
03-00000172 | С2000-ПИ | БОЛИД | Преобразователь интерфейса RS-232 – RS-485, повторитель интерфейса RS-485 с гальванической развязкой, разделитель интерфейса. От минус 40 до +45°С. "С2000-ПИ" предназначен для гальванической изоляции и взаимного преобразования сигналов интерфейса RS-232 и сигналов двухпроводного магистрального интерфейса RS-485. В ИСО "Орион" используется для подключения приборов к ПК с АРМ "Орион Про" или АРМ "С2000" или для увеличения длины двухпроводного магистрального интерфейса RS-485. | 4884.88 | 4884.88
00-00125364 | С2000-РПИ исп.02 | БОЛИД | Радиоповторитель интерфейсов, предназначен для использования в составе системы «Орион» и трансляции данных интерфейса RS-485 по радиоканалу. Радиоканал формируется между двумя или более радиоповторителями С2000-РПИ исп.02. | 6269.46 | 6269.46
Приборы передачи извещений
00-00054440 | С2000-PGE исп.01 | БОЛИД | Устройство оконечное объектовое предназначено для передачи извещений о событиях ИСО "Орион" по телефонной линии, сетям GSM и Ethernet на пульты централизованной охраны (ПЦО), на стационарные и мобильные телефоны. | 5419.36 | 5419.36
03-00001459 | С2000-ПП | БОЛИД | Преобразователь протокола RS-485 системы "Орион" в RS-485 Modbus-RTU. Преобразователь протокола "С2000-ПП" предназначен для работы в составе ИСО "Орион" для интеграции с оборудованием сторонних производителей по интерфейсу Modbus RTU или для передачи событий ИСО "Орион" на передатчик RS-202TD в протоколе Ademco Contact ID. | 1758.87 | 1758.87
00-00030785 | С2000-Спектрон-ИБ | БОЛИД | Барьер искрозащитный. Корпус из пластика, защита оболочки IP42. Питается по двухпроводной линии от «С2000-КДЛ», от -40 до +60 °С. Предназначен для создания искробезопасной двухпроводной линии связи (ДПЛС) контроллеров "С2000-КДЛ" и "С2000-КДЛ-2И", при подключении к ним адресных устройств с видом взрывозащиты "искробезопасная цепь". | 7520.81 | 7520.81
03-00000259 | УО-4С исп.02 | БОЛИД | Устройство оконечное системы передачи извещений предназначено для использования в централизованных и автономных системах охранно-пожарной безопасности производственных, коммерческих и жилых объектов (предприятий, банков, офисов, больниц, магазинов, складских помещений, жилых домов и т.д.)."УО-4С" может применяться для работы как автономном режиме, так и в составе интегрированной системы "Орион" в качестве устройства передачи извещений по каналам сотовой связи GSM. | 9807.82 | 9807.82
Приборы речевого оповещения
00-00042330 | ОПР-П003.1 | БОЛИД | Оповещатель пожарный речевой потолочный для использования совместно с блоками речевого оповещения "Рупор исп.01", "Рупор исп.02", "Рупор исп.03", "Рупор вер.3.0". | 819.96 | 819.96
00-00054499 | ОПР-П103.1 | БОЛИД | Оповещатель пожарный речевой потолочный; U-вх.100 В, P-ном.3 Вт, SPL 89 дБ, f-раб.90…16000Гц; IP41, t-раб.-10…+55°С, 185х58 мм. | 965.87 | 965.87
00-00069626 | ОПР-П110.1 | БОЛИД | Оповещатель речевой предназначен для передачи речевого оповещения или специальных сигналов в системах оповещения и управления эвакуацией (СОУЭ), а также передачи речевой информации в системах звуковой трансляции с высокоомным выходом (100 В). Мощность оповещателя 10 / 5 Вт. | 1084.82 | 1084.82
00-00044936 | ОПР-С003.1 | БОЛИД | Оповещатель пожарный речевой настенный для использования совместно с блоками речевого оповещения "Рупор исп.01", "Рупор исп.02", "Рупор исп.03", "Рупор вер.3.0". | 713.7 | 713.7
00-00054907 | ОПР-С006.1 | БОЛИД | Оповещатель пожарный речевой настенный; P-ном.6 Вт, SPL 90 дБ, 8 Ом, f-раб.90…18000Гц; IP41, t-раб.-10…+55°С, 285х200х85 мм | 2326.66 | 2326.66
00-00054908 | ОПР-С103.1 | БОЛИД | Оповещатель пожарный речевой настенный; U-вх.100 В, P-ном.3 Вт, SPL 91 дБ, f-раб.90…18000Гц; IP41, t-раб.-10…+55°С, 121х121х61 мм | 780.31 | 780.31
00-00047998 | ОПР-С106.1 | БОЛИД | Оповещатель пожарный речевой настенный для передачи речевого оповещения или специальных сигналов в системах оповещения и управления эвакуацией (СОУЭ), а также передачи речевой информации в системах звуковой трансляции с высокоомным выходом (100 В). | 2512.22 | 2512.22
00-00054227 | ОПР-С120.1 | БОЛИД | Оповещатель пожарный речевой настенный; U-вх.100 В, P-ном.20/10/5 Вт, SPL 91 дБ, f-раб.80…20000Гц; IP41, t-раб.-10…+55°С, 265х175х119 мм | 2372.66 | 2372.66
00-00054911 | ОПР-У110.1 | БОЛИД | Оповещатель пожарный речевой всепогодный; U-вх.100 В, P-ном.10/5 Вт, SPL 92 дБ, f-раб.130…16000Гц; IP56, t-раб.-55…+55°С, 150х105х250 мм. Материал корпуса - алюминий, ABS. | 7005.36 | 7005.36
00-00054912 | ОПР-У130.1 | БОЛИД | Оповещатель пожарный речевой всепогодный рупорный; U-вх.100 В, P-ном.30/15 Вт, SPL 102 дБ, f-раб.300…13000Гц; IP56, t-раб.-55…+55°С, 245х245х290 мм. Материал корпуса - алюминий. | 7065.63 | 7065.63
00-00054913 | ОПР-У150.1 | БОЛИД | Оповещатель пожарный речевой всепогодный рупорный; U-вх.100 В, P-ном.50/25 Вт, SPL 104 дБ, f-раб.300…14000Гц; IP56, t-раб.-55…+55°С, 325х325х355 мм. Материал корпуса - алюминий. | 13947.28 | 13947.28
00-00090818 | Рупор исп.02 (2xRS-485) | БОЛИД | Блок речевого оповещения, один канал, до 40 Вт, 5 уровней ограничения выходной мощности, до 127 сообщений длительностью 84 с, две линии RS-485. Возможность трансляции сигналов ГО и ЧС. Питание от 10 до 28В. От минус 10 до +55°С | 4217.17 | 4217.17
00-00094450 | Рупор исп.03 (2xRS-485) | БОЛИД | Блок речевого оповещения, один канал, до 40 Вт, 5 уровней ограничения выходной мощности, до 127 сообщений длительностью 84 с, две линии RS-485. Возможность трансляции сигналов ГО и ЧС. Питание от сети 220 В, возможность установки аккумулятора 12В, 7 Ач. От минус 10 до +55°С | 7184.58 | 7184.58
00-00046761 | Рупор-300 | БОЛИД | Блок речевого оповещения, для воспроизведения записанных в блок или трансляции внешних речевых сообщений о действиях, направленных на обеспечение безопасности и оповещения при возникновении пожара и других чрезвычайных ситуаций. | 49357.91 | 49357.91
00-00046762 | Рупор-300-МК | БОЛИД | Адресный модуль контроля линий "Рупор-300-МК" предназначен для совместного использования с блоком речевого оповещения "Рупор-300" и служит для определения целостности линии оповещения, подключенных в блоку речевого оповещения. Модуль контроля линий оповещения обеспечивает цифровой канал связи с блоком речевого оповещения "Рупор-300" Благодаря применению модулей "Рупор-300-МК" линия оповещения, подключенная к "Рупор-300", может быть свободной топологии Модуль позволяет идентифицировать проблему в том участке линии оповещения, на конце которого он расположен. | 1750.94 | 1750.94
00-00054225 | Рупор-АР-МВ | БОЛИД | Модуль аналоговый выходной для работы с Рупор-АР-МР; подключение до 40 модулей Рупор-АР-МР; длина линии связи до 3500 м; U-пит.12 В, I-потр.50 мА; IP30, 56x38x20 мм | 1068.96 | 1068.96
00-00054226 | Рупор-АР-МР | БОЛИД | Модуль аналоговый выходной для работы с Рупор-АР-МР; подключение до 40 модулей Рупор-АР-МР; длина линии связи до 3500 м; U-пит.12 В, I-потр.50 мА; IP30, 56x38x20 мм | 615.37 | 615.37
00-00094338 | Рупор-БР (2xRS-485) | БОЛИД | Блок речевого оповещения, для трансляции сигналов от блоков Рупор исп.02 или 03 по двум линиям, до 40 Вт, 5 уровней ограничения выходной мощности. Питание от сети 220 В, возможность установки аккумулятора 12В, 7 Ач. От минус 10 до +55°С | 6716.71 | 6716.71
Приборы управления пожаротушением
03-00000312 | Поток-3Н | БОЛИД | Прибор управления оборудованием насосной станции спринклерного, дренчерного, пенного пожаротушения или пожарного водопровода. Предназначен для автономной или централизованной (в составе системы «Орион») противопожарной защиты объектов промышленного и гражданского назначения. "Поток-3Н" предназначен для использования в составе ИСО "Орион" для управления оборудованием насосной станции спринклерного, дренчерного, пенного пожаротушения или пожарного водопровода для противопожарной защиты объектов промышленного и гражданского назначения. Работа прибора возможна только под управлением сетевого контроллера (пульт "С2000М" либо АРМ "Орион Про"). | 12247.09 | 12247.09
03-00007246 | Поток-БКИ | БОЛИД | Управление прибором Поток-3Н и отображение состояний насосной станции.Предназначен для управления ППУ "Поток-3Н" и отображения состояний насосной станции и 4-х пожарных агрегатов, а также 12-ти пожарных разделов в интегрированной системе охраны "Орион" совместно с ППУ "Поток-3Н". | 8075.91 | 8075.91
03-00000160 | С2000-АСПТ | БОЛИД | Прибор приемно-контрольный и управления автоматическими средствами пожаротушения предназначен для автономной или централизованной (в составе системы «Орион») противопожарной защиты объектов промышленного и гражданского назначения по одной зоне порошкового, аэрозольного или газового пожаротушения. | 14110.64 | 14110.64
00-00105371 | ШКП-45RS (М) | БОЛИД | Блок контрольно-пусковой, количество управляемых двигателей-1, U-пит.380 В, I-коммут.125 А, P-двиг.30...45 кВт, тип автоматического выключателя-3P 125 без теплозащиты, два выхода с контролем 10.2 … 28.0 В, 1.0 А, один выход с контролем 380 В, два RS-485, 7 ШС, U-шс.26.5...27.5 В, IP54, t-раб.-30...+50°С, 650 500 240 мм, 40 кг | 66356.65 | 66356.65
00-00105372 | ШКП-4RS с УПП (М) | БОЛИД | Блок контрольно-пусковой с устройством плавного пуска Sirius 3RW40, количество управляемых двигателей-1, U-пит.380 В, I-коммут.10 А, P-двиг.1...4 кВт, тип автоматического выключателя-3P 10 х-ка D без теплозащиты, два выхода с контролем 10.2 … 28.0 В, 1.0 А, один выход с контролем 380 В, два RS-485, 7 ШС, U-шс.26.5...27.5 В, IP54, t-раб.-30...+50°С, 600 400 240 мм, 20 кг | 91353.6 | 91353.6
00-00105373 | ШКП-75RS (М) | БОЛИД | Блок контрольно-пусковой, количество управляемых двигателей-1, U-пит.380 В, I-коммут.185 А, P-двиг.45...75 кВт, тип автоматического выключателя-3P 160 без теплозащиты, два выхода с контролем 10.2 … 28.0 В, 1.0 А, один выход с контролем 380 В, два RS-485, 7 ШС, U-шс.26.5...27.5 В, IP54, t-раб.-30...+50°С, 650 500 240 мм, 40 кг | 82839.95 | 82839.95
Приемно-контрольные приборы с радиальными ШС
03-00000156 | С2000-4 | БОЛИД | Прибор приемно-контрольный охранно-пожарный. Контроль 4 шлейфов, возможность программирования параметров, четыре выхода (с функциями управления сиреной, лампой, ПЦН, замком и т.д.), интерфейс Touch Memory или Виганд (до 4096 ключей), внутренний буфер - 4088 событий, интерфейс RS-485, напряжение питания - от 10,2 до 28,4 В.Предназначен для использования в составе ИСО «Орион» для контроля различных типов охранных и пожарных неадресных извещателей, контакторов и сигнализаторов с нормально-замкнутыми или нормально-разомкнутыми контактами и релейного управления внешними исполнительными устройствами. Для охранной сигнализации и контроля доступа может использоваться в автономном режиме. | 3933.28 | 3933.28
03-00000140 | С2000-ПУ | БОЛИД | Пульт управления предназначен для использования в составе ИСО «Орион» совместно с приемно-контрольными приборами ИСО «Орион», контролирующими радиальные шлейфы сигнализации. "С2000-ПУ" обеспечивает ручное управление состоянием шлейфов сигнализации. | 1053.1 | 1053.1
00-00048097 | Сигнал-20М | БОЛИД | Прибор приемно-контрольный охранно-пожарный. Контроль 20 шлейфов, возможность программирования параметров каждого шлейфа для работы в режиме охранной или пожарной сигнализации, фиксация сработок в каждом шлейфе одного и двух пожарных извещателей, выходы управления пожаротушением, 64 пароля пользователя, управление от встроенных переключателей или по интерфейсу RS-485 от пульта «С2000» или ПЭВМ. Предназначен для использования в автономном режиме или в составе ИСО «Орион» для контроля различных типов охранных и пожарных неадресных извещателей, контакторов и сигнализаторов с нормально-замкнутыми или нормально-разомкнутыми контактами и релейного управления внешними исполнительными устройствами. Для работы в автономном режиме имеет клавишное управление, доступ по PIN-коду, встроенную индикацию и релейные выходы. | 7693.69 | 7693.69
03-00000174 | Сигнал-20П | БОЛИД | Прибор приемно-контрольный охранно-пожарный. Контроль 20 шлейфов, возможность программирования параметров каждого шлейфа для работы в режиме охранной или пожарной сигнализации, фиксация сработок в каждом шлейфе одного и двух пожарных извещателей, выходы управления пожаротушением, наличие интерфейса RS-485, управление от пульта «С2000» или от ПЭВМ Исполнения: металлический или пластмассовый (SMD) корпуса. | 5365.44 | 5365.44
03-00000173 | Сигнал-20П исп.01 | БОЛИД | Прибор приемно-контрольный охранно-пожарный. Контроль 20 шлейфов, возможность программирования параметров каждого шлейфа для работы в режиме охранной или пожарной сигнализации, фиксация сработок в каждом шлейфе одного и двух пожарных извещателей, выходы управления пожаротушением, наличие интерфейса RS-485, управление от пульта «С2000» или от ПЭВМ Исполнения: металлический или пластмассовый (SMD) корпуса. Предназначен для использования в составе ИСО "Орион" для контроля различных типов охранных и пожарных неадресных извещателей, контакторов и сигнализаторов с нормально-замкнутыми или нормально-разомкнутыми контактами и релейного управления внешними исполнительными устройствами.Отличие "Сигнал-20П" от "Сигнал-20П исп.01" состоит в материале и размере корпуса. | 5620.78 | 5620.78
Программное обеспечение
00-00038160 | АРМ ПЦО "Эгида" исп.03 (1000) | БОЛИД | Программное обеспечение автоматизированного мониторинга и управления объектами. Подключение 1000 приборов ИСБ "Орион". Ключ защиты. | 162247.8 | 162247.8
00-00075448 | АРМ ПЦО "Эгида" исп.03 (2000) | БОЛИД | Программное обеспечение автоматизированного мониторинга и управления объектами. Подключение 1000 приборов ИСБ "Орион". Ключ защиты. | 235812.82 | 235812.82
00-00038159 | АРМ ПЦО "Эгида" исп.03 (500) | БОЛИД | Программное обеспечение автоматизированного мониторинга и управления объектами. Подключение 500 приборов ИСБ "Орион". Ключ защиты. | 108165.2 | 108165.2
00-00109839 | АРМ С3000-100 | БОЛИД | Кроссплатформенное программное обеспечение и ключ защиты. Прием сообщений от приборов ИСО "Орион" при помощи Web-интерфейса и через мессенжер Telegram. Управление состоянием. Журнал событий. До 100 элементов, до 100 сотрудников | 36346.36 | 36346.36
00-00109840 | АРМ С3000-200 | БОЛИД | Кроссплатформенное программное обеспечение и ключ защиты. Прием сообщений от приборов ИСО "Орион" при помощи Web-интерфейса и через мессенжер Telegram. Управление состоянием. Журнал событий. До 200 элементов, до 100 сотрудников | 50885.22 | 50885.22
00-00109838 | АРМ С3000-50 | БОЛИД | Кроссплатформенное программное обеспечение и ключ защиты. Прием сообщений от приборов ИСО "Орион" при помощи Web-интерфейса и через мессенжер Telegram. Управление состоянием. Журнал событий. До 50 элементов, до 100 сотрудников | 21807.5 | 21807.5
00-00109832 | Орион Авто исп.01 | БОЛИД | Программное обеспечение и ключ защиты. Распознавание автомобильных номеров по изображению с камер видеосистемы «Орион Видео», до 30 км/ч, цена за 1 канал | 28349.75 | 28349.75
00-00109833 | Орион Авто исп.03 | БОЛИД | Программное обеспечение и ключ защиты. Распознавание автомобильных номеров по изображению с камер видеосистемы «Орион Видео», до 150 км/ч, цена за 1 канал | 37421.67 | 37421.67
Релейные блоки
03-00000163 | С2000-КПБ | БОЛИД | Контрольно-пусковой блок с 6 исполнительными реле. Управление от «С2000-АСПТ», «С2000» или АРМ. Предназначен для работы в составе централизованных систем охранно-пожарной сигнализации, управления пожаротушением, контроля доступа и видеоконтроля для управления исполнительными устройствами и контроля цепей управления. | 5105.33 | 5105.33
03-00000169 | С2000-СП1 | БОЛИД | Блок сигнально-пусковой с управлением по интерфейсу RS-485 (релейный расширитель). Предназначен для работы в составе ИСО "Орион" и может выполнять функции управления исполнительными устройствами (лампами, сиренами, электромагнитными замками и т.д.), выдавать тревожные извещения на пульт централизованного наблюдения (ПЦН) путём размыкания контактов реле, а также осуществлять взаимодействие с другими приборами и системами на релейном уровне. В системах пожарной сигнализации блок предназначен для формирования стартового импульса на прибор пожарный управления. | 3357.56 | 3357.56
03-00000286 | С2000-СП1 исп.01 | БОЛИД | Блок сигнально-пусковой с управлением по интерфейсу RS-485 (релейный расширитель). Предназначен для работы в составе ИСО "Орион" и может выполнять функции управления исполнительными устройствами (лампами, сиренами, электромагнитными замками и т.д.), выдавать тревожные извещения на пульт централизованного наблюдения (ПЦН) путём размыкания контактов реле, а также осуществлять взаимодействие с другими приборами и системами на релейном уровне. В системах пожарной сигнализации блок предназначен для формирования стартового импульса на прибор пожарный управления. | 3846.05 | 3846.05
03-00000170 | С2000-СП2 | БОЛИД | Блок сигнально-пусковой адресный. Применяется с контроллером "С2000-КДЛ" и "С2000-КДЛ-2И" | 2115.72 | 2115.72
03-00006232 | С2000-СП2 исп.02 | БОЛИД | Блок сигнально-пусковой адресный предназначен для работы в составе систем охранно-пожарной сигнализации, оповещения и управления эвакуацией, пожарной автоматики, а также в системах контроля доступа и видеоконтроля. Применяется с контроллером "С2000-КДЛ" и "С2000-КДЛ-2И". | 2821.49 | 2821.49
03-00006992 | С2000-СП4/220 | БОЛИД | Блок сигнально-пусковой адресный предназначен для управления и контроля клапанов противодымной вентиляции, огнезадерживающих клапанов общеобменной вентиляции, дренчерных клапанов, и иных исполнительных устройств.Применяется как часть составного прибора управления в системах пожарно-охранной сигнализации, поддерживающих двухпроводную линию связи, совместно с контролером “С2000-КДЛ” (версии 2.01 и выше) или “С2000-КДЛ-2И” (версии 1.00 и выше) и пультом контроля и управления «С2000М» в составе ИСО "Орион". | 3991.96 | 3991.96
03-00001901 | С2000-СП4/24 | БОЛИД | Блок сигнально-пусковой адресный предназначен для управления и контроля клапанов противодымной вентиляции, огнезадерживающих клапанов общеобменной вентиляции, дренчерных клапанов, и иных исполнительных устройств.Применяется как часть составного прибора управления в системах пожарно-охранной сигнализации, поддерживающих двухпроводную линию связи, совместно с контролером “С2000-КДЛ” (версии 2.01 и выше) или “С2000-КДЛ-2И” (версии 1.00 и выше) и пультом контроля и управления «С2000М» в составе ИСО "Орион". | 3156.14 | 3156.14
Сетевые контроллеры
00-00106044 | Кабель к С2000 для ЭВМ | БОЛИД | Кабель для подключения пульта С2000 к компьютеру | 664.53 | 664.53
00-00076544 | ППКУП Сириус | БОЛИД | Прибор приемно-контрольный и управления пожарный "Сириус", одна кольцевая линия для подключения до 127 адресных устройств (с возможностью подключения двух кольцевых линий), возможность подключения приборов системы "Орион" по интерфейсу RS485, возможность объединения ППКУ в сеть, встроенный источник питания 24В, 3А с возможностью подключения двух аккумуляторов 12В-17Ач | 36159.53 | 36159.53
00-00078699 | С2000М исп.02 | БОЛИД | Пульт контроля и управления охранно-пожарный предназначен для работы в составе адресной системы охранной, пожарной сигнализации и управления противопожарным оборудованием. Совместно с приборами ИСО "Орион" он может выполнять функции блочно-модульного прибора приемно-контрольного охранного и пожарного, прибора управления световым, звуковым и речевым оповещением, газовым, порошковым аэрозольным и водяным пожаротушением, противодымной защиты и инженерными системами здания, включая системы, участвующие в обеспечении пожарной безопасности. Информационное взаимодействие пульта с блоками осуществляется по проводной линии связи RS-485. "С2000М исп.02" отличается от "С2000М" наличием второго интерфейса RS-485 и отсутствием интерфейса RS-232. Второй интерфейс RS-485 может использоваться для резервирования линии связи с блоками ИСО "Орион", имеющими два интерфейса RS-485. | 12721.31 | 12721.31
Интегрированная система Приток-А (Сократ)
00-00030173 | U.FL-SMA | Сократ | Антенный переходник для подключения внешней антенны КОП-02.4,-02.4К, -04, -05. | 845.41 | 813.15
00-00108718 | АНТ-О UHF | Сократ | Антенна объектовая UHF (430-470МГц) для РПДУ-02 | 3620.97 | 3482.76
03-00002292 | АНТ-О VHF | Сократ | Антенна объектовая VHF (136-174МГц) для РПДУ-01 | 3620.97 | 3482.76
00-00108650 | Антенна GSM с переходником для КОП-03 | Сократ | Антенна GSM с переходником для КОП-03. | 2935.5 | 2823.46
00-00108719 | Антенна базовая UHF | Сократ | Антенна базовая UHF, 430-470 МГц. | 45946.97 | 44193.27
00-00108720 | Антенна базовая VHF | Сократ | Антенна базовая VHF, 136-174 МГц. | 45946.97 | 44193.27
00-00030178 | Антенна внешняя GSM | Сократ | Внешняя двухдиапазонная GSM антенна. SMA разъем. | 2090.08 | 2010.31
00-00108762 | Антенна ГЛОНАСС/GPS | Сократ | Антенна ГЛОНАСС\GPS для бортовых комплектов подсистемы Приток-МПО, магнитное основание, длина кабеля 2м, разъем SMA. | 3677.49 | 3537.13
00-00030175 | Брелок Приток-NFC+ | Сократ | Бесконтактный брелок, привязка к 16 различным приборам, ПВ-04 или клавиатурам. NXP Mifare Plus SE (в режиме sl1) Две раздельные проверки на аутентичность с ключом шифрования 16 и 6 байт. | 483.44 | 464.99
00-00030176 | Брелок Приток-NFC++ | Сократ | Бесконтактный брелок, привязка к 32 различным приборам, ПВ-04 или клавиатурам. NXP Mifare Plus X 2K (в режиме sl2) Неразрывно связанная проверка на аутентичность с ключом шифрования 16 и 6 байт. | 532.74 | 512.41
03-00005157 | Клавиатура ППКОП (М4) | Сократ | Клавиатура для ППКОП 011-8-1 -01, -02, -03, -031, -032, -061, -064-1, КОП-02, КОП-03. Связь с ППКОП через интерфейс 485 или ТМ. Корпус М4, улучшенная версия клавиатуры ППКОП. | 5037.61 | 4845.33
00-00057255 | Клавиатура ППКОП NFC (8) | Сократ | Мембранная клавиатура для работы с приборами Приток-А-КОП. Подключение по шине расширения. Считыватель брелоков Приток-NFC. Индикация 8 шлейфов. Питание 12В. Корпус М8. | 8786.05 | 8450.7
00-00057256 | Клавиатура ППКОП NFC(16) | Сократ | Мембранная клавиатура для работы с приборами Приток-А-КОП. Подключение по шине расширения. Считыватель брелоков Приток-NFC. Индикация 16 шлейфов. Питание 12В. Корпус М8. | 9281.51 | 8927.26
03-00010541 | Клавиатура ППКОП-02 | Сократ | Клавиатура с жидкокристаллическим дисплеем для управления ППКОП 011-8-1-01К(16), ППКОП 011-8- 01К-TCP(16), ППКОП 011-8-1-061К(16), КОП-02, КОП-03, КОП-03(16). Связь с ППКОП через интерфейс 485 и ТМ. Корпус М4. | 7937.03 | 7634.09
00-00030169 | Клавиатура ППКОП-03 (16) | Сократ | Сенсорная клавиатура для работы с приборами Приток-А-КОП. Подключение по шине расширения. Считыватель брелоков Приток-NFC. Индикация 16 шлейфов. Питание 11-16 В. | 10202.69 | 9813.27
00-00030168 | Клавиатура ППКОП-03 (8) | Сократ | Сенсорная клавиатура для работы с приборами Приток-А-КОП. Подключение по шине расширения. Считыватель брелоков Приток-NFC. Индикация 8 шлейфов. Питание 11 - 16 В. | 10053.57 | 9669.84
00-00038072 | Клавиатура ППКОП-04 | Сократ | Внешняя клавиатура с сенсорным дисплеем для управления и отображения состояния контроллеров охранно-пожарных серии Приток-А-КОП. Сенсорный экран клавиатуры диагональю 7" позволяет отображать состояние до 128 охранных зон, состояние ключей, а также каналов связи и источников питания КОП. Клавиатура подключается по шине RS-485. | 23809.88 | 22901.11
00-00084400 | Клавиатура ППКОП-05 | Сократ | Мембранная клавиатура для работы с приборами Приток-А-КОП. 16 сетодиодов состояния шлейфов. Встроенный считыватель брелоков "Приток-NFC". Встроенный считыватель отпечатков пальцев. Подключение к прибору по шине расширения. Питание 12 В. | 18388.65 | 17686.79
00-00108982 | КЛР-01 | Сократ | Контроллер линейный ретранслятора Приток-А. Подключение 20 направлений (телефонных линий). Работа в составе РТР Приток-А на частоте 18 кГц | 47551.22 | 45736.28
03-00006012 | Коммуникатор ППКОП-05 без АКБ | Сократ | Коммуникатор для работы с 30 ППКОП 011-8-1-05, взятие/снятие с ППКОП 011-8-1-05,индикация состояния зон. | 31061.44 | 29875.89
00-00016839 | Коммуникатор Приток-С-20 | Сократ | Коммуникатор предназначен для подключения приборов приемно-контрольных охранно-пожарных (ППКОП) “СИГНАЛ-20” по занятой линии городской телефонной сети через ретрансляторы Приток-А, Приток-А-Ю и Приток-А-Ф, устанавливаемых на автоматической телефонной станции (АТС), к автоматизированной системе Приток-А. | 31061.44 | 29875.89
03-00005992 | Комплект программирования ППКОП-011 | Сократ | Комплект оборудования и программного обеспечения для программирования ППКОП -011, - 011к, -011м, 01к, 02к, 06, 061к, 064к ( кабель с преобразователем интерфейса, CD-диск с ПО, ЭД) | 5664.15 | 5447.96
00-00108767 | Контроллер Приток-СКД-02 | Сократ | Контроллер для работы в составе Приток-СКД, управление турникетом, шлагбаумом, картоприемником, канал связи Ethernet. Подключение 2х считывателей Приток-СТ-01. | 17018.91 | 16369.34
00-00108979 | КЦР-01 | Сократ | Контроллер центральный ретранслятора Приток-А-01. | 59542.14 | 57269.54
00-00108980 | КЦР-02 | Сократ | Контроллер центральный ретранслятора Приток-А-02,-021,-022 | 38147.04 | 36691.05
00-00108981 | КЦР-03 | Сократ | Контроллер центральный ретранслятора Приток-А-03. | 38147.04 | 36691.05
00-00108978 | КЦР-А-Ф-03 | Сократ | Контроллер центральный ретранслятора Приток-А-Ф-01.3 (-02.3) | 38147.04 | 36691.05
00-00029933 | МБД-01.1 | Сократ | Модуль расширения беспроводных датчиков Ладога-РК для приборов серии Приток-А-КОП-04,-05.Встроенный приемник радиодатчиков. Установка внутри корпуса прибора. | 3240.95 | 3117.25
00-00039750 | МБД-03.1 | Сократ | Модуль расширения беспроводных датчиков для приборов серии Приток-А-КОП. Подключение к прибору по шине RS-485, подключение беспроводных датчиков Ладога-РК через модуль примника Ладога-РК, питание от внешнего источника 11-14 В. | 7845.63 | 7546.18
00-00039753 | МИ-30 | Сократ | Модуль индикации с приборами Приток-А-КОП. Подключение по шине расширения. Считыватель брелоков Приток-NFC. Индикация 30 шлейфов. Питание 11-16 В. | 13402.75 | 12891.2
00-00030171 | ММ GSM 2G | Сократ | Модуль модема GSM 2G для КОП-02.4,-02.4К, -04,-05. | 2827.27 | 2719.35
00-00030172 | ММ GSM 3G | Сократ | Модуль модема GSM 3G для КОП-02.4,-02.4К, -04,-05. | 5653.33 | 5437.55
03-00006010 | ПВ ППКОП | Сократ | Выносной пульт с индикацией и считывателем DS1990 для ППКОП, интерфейс клавиатуры ППКОП. Индикация 8-и зон охраны. Подключение к ППКОП и КОП. | 3755.66 | 3612.31
00-00016841 | ПВ ППКОП (16) | Сократ | Выносной пульт с индикацией и считывателем DS1990 для ППКОП, интерфейс клавиатуры ППКОП. Индикация 16-и зон охраны. Подключение к ППКОП и КОП | 4322.07 | 4157.11
03-00006011 | ПВ ППКОП-03 | Сократ | Выносной пульт для приборов Приток-А-КОП. Подключение к КОП по шине расширения. 3 охранных шлейфа. 2 силовых ключа. Считыватель ТМ. Индикация 3 шлейфов на передней панели. Питание 11 - 16 В. | 5291.35 | 5089.39
00-00030167 | ПВ ППКОП-04 | Сократ | Выносной пульт для приборов Приток-А-КОП. Подключение к КОП по шине расширения. Считыватель брелоков Приток-NFC. Индикация 8 шлейфов. Питание 11 - 16 В. | 8913.52 | 8573.31
00-00108680 | Пленочная клавиатура для клавиатуры ППКОП (16) | Сократ | Пленочная клавиатура для клавиатуры ППКОП 16 шлейфов для самостоятельной наклейки на корпус М4. | 685.47 | 659.31
00-00108679 | Пленочная клавиатура для клавиатуры ППКОП (8) | Сократ | Пленочная клавиатура для клавиатуры ППКОП 8 шлейфов для самостоятельной наклейки на корпус М4 | 685.47 | 659.31
00-00107839 | Пленочная клавиатура для КОП-02 | Сократ | Пленочная клавиатура для КОП-02. для самостоятельной наклейки на корпус М4. Размер клавиатуры - 67,2х109,2 мм. Длина шлейфа - 55 мм. | 685.47 | 659.31
00-00036281 | Пленочная клавиатура для КОП-02.2 | Сократ | Пленочная клавиатура для КОП-02.2 для самостоятельной наклейки на корпус М4 | 685.47 | 659.31
00-00108675 | Пленочная клавиатура для КОП-02.4К | Сократ | Пленочная клавиатура для КОП-02.4К с фальш-панелью. | 606.1 | 582.97
00-00108678 | Пленочная клавиатура для корпуса М3 16 шлейфов | Сократ | Пленочная клавиатура для корпуса М3 16 шлейфов. | 685.47 | 659.31
00-00108677 | Пленочная клавиатура для корпуса М3 8 шлейфов | Сократ | Пленочная клавиатура для корпуса М3 8 шлейфов. | 685.47 | 659.31
00-00038073 | ППКОП 011-8-1-011 М(3) Приток-А-4(8) | Сократ | Прибор приемно-контрольный охранно-пожарный, работа по сетям GSM, 3 программируемых шлейфов (ОС, ТС), Индикация состояния шлейфов на корпусе прибора, встроенный считыватель ТМ, питание 12 В, связь с ПЦН по SMS или GPRS. Возможность подключения дополнительной клавиатуры и пульта выносного. Корпус М9. | 11063.74 | 10641.46
00-00030177 | ППКОП 011-8-1-011 М(4) Приток-А-4(8) | Сократ | Прибор приёмно-контрольный охранно-пожарный, работа по сетям GSM, 4 программируемых шлейфов (ОС, ПС, ТС), Индикация состояния шлейфов на корпусе прибора, встроенный считыватель ТМ, питание 12 В, связь с ПЦН по SMS или GPRS. Возможность подключения дополнительной клавиатуры и пульта выносного. | 13061.22 | 12562.7
00-00042102 | ППКОП 011-8-1-011 М(8) Приток-А-4(8) | Сократ | Прибор приёмно-контрольный охранно-пожарный. Работа по сетям GSM, 8 программируемых шлейфов (ОС, ПС, ТС), Индикация состояния шлейфов на корпусе прибора, встроенный считыватель ТМ, питание 12 В, связь с ПЦН по SMS или GPRS. Возможность подключения дополнительной клавиатуры и пульта выносного. Корпус М4. | 14036.51 | 13500.77
00-00108711 | ППКОП 011-8-1-011-1К Приток-А-4(8) | Сократ | Прибор приёмно-контрольный охранно-пожарный. Пластиковый корпус. Работа по сетям GSM, 8 программируемых шлейфов (ОС, ПС, ТС), раздельное взятие, питание 220 В, акк. 2,2 А*ч, связь с ПЦН по SMS или GPRS, встроенная индикация состояния шлейфов, встроенная клавиатура, возможность подключения внешней клавиатуры ППКОП. | 17437.41 | 16771.86
03-00005996 | ППКОП 011-8-1-011-1К Приток-А-4(8) Без АКБ | Сократ | Прибор приёмно-контрольный охранно-пожарный.Пластиковый корпус. Работа по сетям GSM, 8 программируемых шлейфов (ОС, ПС, ТС), раздельное взятие, питание 220 В, связь с ПЦН по SMS или GPRS, встроенная индикация состояния шлейфов, встроенная клавиатура, возможность подключения внешней клавиатуры ППКОП. Без аккумулятора. | 15633.54 | 15036.84
00-00057257 | ППКОП 011-8-1-011-2 Приток-А-4(8) | Сократ | Тревожная кнопка, работа по сетям GSM, 2 шлейфа ТС, 1 шлейф "Патруль", 1 технологический шлейф. Питание 12 В, связь с ПЦН по SMS или GPRS. Корпус М9. | 10374.66 | 9978.68
03-00006002 | ППКОП 011-8-1-03К Приток-А-4(8) | Сократ | Прибор приёмно-контрольный охранно-пожарный. Работа с ретрансляторами Приток-А, Приток-А-Ф, Приток-А-Ю, 3 шл ОПС, 1 шл.ТС, 1 раздел, общее или с пропуском 2 или 3-го шл. взятие/снятие, тактика выносного индикатора "квартира"/"объект", встроенная клавиатура, подключение дополнительной клавиатуры, возможность режима частичной охраны, аккумулятор 2,2 А*ч. | 14749.64 | 14186.68
03-00006001 | ППКОП 011-8-1-03К Приток-А-4(8) Без АКБ | Сократ | Прибор приёмно-контрольный охранно-пожарный. Работа с ретрансляторами Приток-А, Приток-А-Ф, Приток-А-Ю, 3 шл ОПС, 1 шл.ТС, 1 раздел, общее или с пропуском 2 или 3-го шл. взятие/снятие, тактика выносного индикатора "квартира"/"объект", встроенная клавиатура, подключение дополнительной клавиатуры, возможность режима частичной охраны, без аккумулятора. | 14016.07 | 13481.11
00-00108744 | ППКОП 011-8-1-041К(8) Приток-А-4(8) | Сократ | Прибор приемно-контрольный охранно-пожарный. Концентратор вход для подключения 29 шт. ППКОП 011-8-1-05. Работа с ретрансляторами Приток-А, Приток-А-Ф, Приток-А-Ю, 8 программируемых шлейфов (ОС, ПС, ТС), встроенная клавиатура, считыватель ТМ, подключение внешней клавиатуры, 2 силовых выхода, 2 силовых выхода с контролем исправности линии, аккумулятор 2,2 А*ч. | 23105.17 | 22223.29
03-00006006 | ППКОП 011-8-1-053К Приток-А-4(8) | Сократ | Прибор приёмно-контрольный охранно-пожарный, работа с ретрансляторами Приток-А, Приток-А-Ф, Приток-А-Ю. Общее взятие/снятие, шлейфы - 2 ОС, 1ТС, питание 12В, тактика КВАРТИРА/ОБЪЕКТ - программируемая, выход на ПЦН, встроенная клавиатура. | 10169.02 | 9780.89
00-00101353 | ППКОП 011-8-1-056 Приток-А-4(8) | Сократ | Прибор приёмно-контрольный охранно-пожарный. Подключение к КОП по шине расширения. 3 охранных шлейфа. 2 силовых ключа. Считыватель брелоков Приток-NFC. Индикация 3 шлейфов на передней панели. Питание 11 - 16 В. | 10894.17 | 10478.36
03-00006004 | ППКОП 011-8-1-05К Приток-А-4(8) | Сократ | Прибор приёмно-контрольный охранно-пожарный, общее взятие/снятие, шлейфы (2 ОПС, 1 ТС или 3 ОПС), питание 12В, тактика КВАРТИРА/ОБЪЕКТ- программируемая, встроенная клавиатура, выход на ПЦН через ППКОП 011-8-1-04, -041, -064-1, -011-2, коммуникатор ППКОП-05. | 7624.36 | 7333.35
00-00023944 | ППКОП 011-8-1-06 Приток-А-4(8) | Сократ | Прибор приёмно-контрольный охранно-пожарный радиоканальный, 1 шлейф, внешнее питание 12 В, без РПДУ. | 9190.12 | 8839.35
03-00006007 | ППКОП 011-8-1-06-01 Приток-А-4(8) | Сократ | Прибор приёмно-контрольный охранно-пожарный радиоканальный, 1 шлейф, РПДУ (136-174 МГц), внешнее питание 12 В. | 35916.25 | 34545.4
00-00108712 | ППКОП 011-8-1-06-02 Приток-А-4(8) | Сократ | Прибор приёмно-контрольный охранно-пожарный радиоканальный, 1 шлейф, РПДУ (430-470 МГц), внешнее питание 12 В. | 38213.18 | 36754.66
00-00108745 | ППКОП 011-8-1-061К(16) Приток-А-4(8) | Сократ | Прибор приёмно-контрольный охранно-пожарный радиоканальный,16 программируемых шлейфов (ОС, ПС, ТС), 16 разделов, встроенная клавиатура, считыватель ТМ, подключение внешней клавиатуры, 2 силовых выхода, 2 силовых выхода с контролем исправности линии, аккумулятор 2,2 А*ч. | 22843.01 | 21971.14
00-00108138 | ППКОП 011-8-1-061К (8) Приток-А-4(8) | Сократ | Прибор приёмно-контрольный охранно-пожарный радиоканальный, 8 программируемых шлейфов (ОС, ПС, ТС), 8 разделов, встроенная клавиатура, считыватель ТМ, подключение внешней клавиатуры, 2 силовых выхода, 2 силовых выхода с контролем исправности линии, аккумулятор 2,2 А*ч. | 21924.24 | 21087.43
00-00036761 | ППКОП-011-8-1-01К(16) Приток-А-4(8) | Сократ | Прибор приёмно-контрольный охранно-пожарный. Работа с ретрансляторами Приток-А, Приток-А-Ф, Приток-А-Ю, 16 программируемых шлейфов (ОС, ПС, ТС), 16 разделов, встроенная клавиатура, считыватель ТМ, подключение внешней клавиатуры, 2 силовых выхода, 2 силовых выхода с контролем исправности линии, аккумулятор 2,2 А*ч. | 20458.29 | 19677.44
00-00108743 | ППКОП-011-8-1-01К(8) Приток-А-4(8) | Сократ | Прибор приёмно-контрольный охранно-пожарный. Работа с ретрансляторами Приток-А, Приток-А-Ф, Приток-А-Ю, 8 программируемых шлейфов (ОС, ПС, ТС), 8 разделов, встроенная клавиатура, считыватель ТМ, подключение внешней клавиатуры, 2 силовых выхода, 2 силовых выхода с контролем исправности линии, аккумулятор 2,2 А*ч. | 18094.02 | 17403.41
03-00005994 | ППКОП-011-8-1-01К(8) Приток-А-4(8) Без АКБ | Сократ | Прибор приемно-контрольный охранно-пожарный. Работа с ретрансляторами Приток-А, Приток-А-Ф,Приток-А-Ю, 8 программируемых шлейфов (ОС, ПС, ТС), 8 разделов, встроенная клавиатура, считыватель ТМ, подключение внешней клавиатуры, 2 силовых выхода, 2 силовых выхода с контролем исправности линии.Без аккумулятора. | 17332.79 | 16671.23
03-00001525 | ППКОП-011-8-1-041К(8) Приток-А-4(8) Без АКБ | Сократ | Прибор приемно-контрольный охранно-пожарный, концентратор вход для подключения 29 шт. ППКОП 011-8-1-05. Работа с ретрансляторами Приток-А, Приток-А-Ф, Приток-А-Ю, 8 программируемых шлейфов (ОС, ПС, ТС), встроенная клавиатура, считыватель ТМ, подключение внешней клавиатуры, 2 силовых выхода, 2 силовых выхода с контролем исправности линии. Без аккумулятора. | 22345.14 | 21492.27
00-00112937 | Приток-BTK-01 | Сократ | Выносная тревожная кнопка для работы с мобильным приложением "Тревожная кнопка Приток-А". Связь с мобильным устройством по каналу Bluetooth. Дальность связи - до 30 метров | 3964.91 | 3813.57
00-00108649 | Приток-TCP/IP-01 | Сократ | Коммуникатор для ретрансляторов Фобос, Фобос-А, Фобос-3, Фобос-ТР. Напряжение питания - 12В или от 32 до 74 В постоянного тока. | 20182.9 | 19412.56
03-00006029 | Приток-TCP/IP-02 | Сократ | Коммуникатор для подключения ретрансляторов Приток-А-Ю, Приток- А-Ф, БС, приборов ППКОП 011-8-1-05 до 30шт,одного ППКОП 011-8-1 исп. -01, -02, -03,-031,-032,-041, двух ППКОП типа Сигнал-20, одного ППКОП с релейным выходом,32 шт. ППКОП 01-8-1-010. Напряжение электропитания коммуникатора -12В или от 32 до 74 В постоянного тока. | 20182.9 | 19412.56
00-00079744 | Приток-TCP/IP-03 | Сократ | Коммуникатор Приток-TCP/IP исп. -03 для подключения ретрансляторов Приток-А-Ю, Приток-А-Ф, БС, приборов ППКОП 011-8-1-05 до 30шт, одного ППКОП 011-8-1 исп. -01, -02, -03,-031,-032,-041, двух ППКОП типа Сигнал-20, одного ППКОП с релейным выходом,32 шт. ППКОП 01-8-1-010. Напряжение электропитания коммуникатора - 12В | 18164.97 | 17471.65
03-00006015 | Клавиатура ППКОП-16 (М4) | Сократ | Клавиатура для управления 16-шлейфовыми ППКОП - ППКОП 011-8-1-01К(16), ППКОП 011-8-01К-TCP(16), ППКОП 011-8-1-061К(16), КОП-02, КОП-01, КОП-01(16). Связь с ППКОП через интерфейс 485 или ТМ. Корпус М4, улучшенная версия клавиатуры ППКОП-16.Напряжение питания от 10,5 до 13,8В постоянного тока.Потребляемый постоянный ток не более 60мА.Температура окружающей среды от -25 до +50°С.Относительная влажность воздуха до 85%.Длина линии связи между прибором и клавиатурой: для интерфейса TTL до 20м; RS485 до 1000м.Габаритные размеры 147х110х39.Масса 0,21кг. | 6949.71 | 6684.45
00-00029241 | Приток-А-БМ-03 (GSM) | Сократ | Базовый модуль для организации централизованной охраны по каналам сотовой связи (сотовый терминал, комплект кабелей, двухдиапазонная антенна, подключение к компьютеру по TCP/IP). Питание от внешнего источника 12В. | 63492.62 | 61069.23
00-00108646 | Приток-А-БМ-04 (GSM) | Сократ | Базовый модуль GSM c четырьмя модемами. Корпус 1U в стойку 19 дюймов. Связь с ПЦН - Ethernet. Питание 220 В переменного тока или 36-72 В постоянного тока. Подключение внешнего резервного аккумулятора. 4 внешних GSM антенны. | 114249.91 | 109889.23
00-00023943 | Приток-А-ВС-01 | Сократ | Модуль измерения температуры и влажности. Подключение к прибору по шине RS-485, выносной датчик в комплекте, питание от внешнего источника 11-14 В. | Уточняйте у менеджера | Уточняйте у менеджера
03-00012088 | Приток-А-ВС-02 | Сократ | Модуль связи предназначен для организации канала связи между контроллером охранно-пожарным серии Приток-А-КОП и Android-приложением "Клавиатура Приток-А", с помощью Bluetooth-соединения. | 4302.83 | 4138.6
00-00029935 | Приток-А-ВС-03 | Сократ | Модуль WiFi для приборов серии Приток-А-КОП-2.4, -04, -05. Подключение к плате управления прибора. | 2429.21 | 2336.49
03-00012116 | Приток-А-КОП Приток-А-МС-01 | Сократ | Модуль расширения - подключение приборов ППКОП-05 для приборов серии Приток-А-КОП. Подключение к прибору по шине RS-485 30 шт. ППКОП-05, питание от внешнего источника 11-14В. | 4302.83 | 4138.6
00-00057244 | Приток-А-КОП-01 исп.1 | Сократ | Устройство оконечное объектовое. Основной канал Ethernet , резервный канал GSM(GPRS), 2 SIM карты. Работа по каналам Интернет, GPON, VPN, поддержка DHCP. Связь с АРМ ПЦН через сервер подключений, протокол UDP. 4 IP-адреса ПЦН для Ethernet и 4 IP-адреса ПЦН для GSM. Шина расширения RS-485 для подключения модулей расширения и клавиатур. Возможность установки модулей связи для беспроводных датчиков Теко и Риэлта. Пластиковый корпус М15. Клавиатура - Силиконовая. Светодиодная индикация состояния шлейфов - 5. Программируемых шлейфов (ОС, ТС) - 5. Силовых выходов - 4. Модуль GSM - 2G. Модуль WiFi - разъем для установки. Модуль беспроводных датчиков - разъем для установки. Считыватель брелоков Приток-NFC. Питание - внешний резервируемый источник 12 В. | 19404.83 | 18664.19
00-00108687 | Приток-А-КОП-01 исп.1 без модема GSM | Сократ | Устройство оконечное объектовое. Основной канал Ethernet , резервный канал GSM(GPRS), 2 SIM карты. Работа по каналам Интернет, GPON, VPN, поддержка DHCP. Связь с АРМ ПЦН через сервер подключений, протокол UDP. 4 IP-адреса ПЦН для Ethernet и 4 IP-адреса ПЦН для GSM. Шина расширения RS-485 для подключения модулей расширения и клавиатур. Возможность установки модулей связи для беспроводных датчиков Теко и Риэлта. Пластиковый корпус М15. Клавиатура - Силиконовая. Светодиодная индикация состояния шлейфов - 5. Программируемых шлейфов (ОС, ТС) - 5. Силовых выходов - 4. Модуль GSM - разъем для установки. Модуль WiFi - разъем для установки. Модуль беспроводных датчиков - разъем для установки. Считыватель брелоков Приток-NFC. Питание - внешний резервируемый источник 12 В. Данный прибор поставляется без предустановленного модема GSM. | 16637.69 | 16002.67
00-00057245 | Приток-А-КОП-01 исп.2 | Сократ | Устройство оконечное объектовое. Основной канал Ethernet , резервный канал GSM(GPRS), 2 SIM карты. Работа по каналам Интернет, GPON, VPN, поддержка DHCP. Связь с АРМ ПЦН через сервер подключений, протокол UDP. 4 IP-адреса ПЦН для Ethernet и 4 IP-адреса ПЦН для GSM. Шина расширения RS-485 для подключения модулей расширения и клавиатур. Возможность установки модулей связи для беспроводных датчиков Теко и Риэлта. Пластиковый корпус М6. Клавиатура - Силиконовая. Светодиодная индикация состояния шлейфов - 5. Программируемых шлейфов (ОС, ТС) - 5. Силовых выходов - 4. Модуль GSM - 2G. Модуль WiFi - разъем для установки. Модуль беспроводных датчиков - разъем для установки. Считыватель брелоков Приток-NFC. Встроенный источник питания от сети 220 В. Встроенный отсек для установки трех LiIon 3,7 В аккумуляторов типоразмера 18650. Аккумуляторы в комплект поставки не входят и приобретаются отдельно. | 24852.52 | 23903.95
00-00108688 | Приток-А-КОП-01 исп.2 без модема GSM | Сократ | Устройство оконечное объектовое. Основной канал Ethernet , резервный канал GSM(GPRS), 2 SIM карты. Работа по каналам Интернет, GPON, VPN, поддержка DHCP. Связь с АРМ ПЦН через сервер подключений, протокол UDP. 4 IP-адреса ПЦН для Ethernet и 4 IP-адреса ПЦН для GSM. Шина расширения RS-485 для подключения модулей расширения и клавиатур. Возможность установки модулей связи для беспроводных датчиков Теко и Риэлта. Пластиковый корпус М6. Клавиатура - Силиконовая. Светодиодная индикация состояния шлейфов - 5. Программируемых шлейфов (ОС, ТС) - 5. Силовых выходов - 4. Модуль GSM - разъем для установки. Модуль WiFi - разъем для установки. Модуль беспроводных датчиков - разъем для установки. Считыватель брелоков Приток-NFC. Встроенный источник питания от сети 220 В. Встроенный отсек для установки трех LiIon 3,7 В аккумуляторов типоразмера 18650. Аккумуляторы в комплект поставки не входят и приобретаются отдельно. Данный прибор поставляется без предустановленного модема GSM. | 22030.06 | 21189.22
00-00057246 | Приток-А-КОП-01 исп.3 | Сократ | Устройство оконечное объектовое. Основной канал Ethernet , резервный канал GSM(GPRS), 2 SIM карты. Работа по каналам Интернет, GPON, VPN, поддержка DHCP. Связь с АРМ ПЦН через сервер подключений, протокол UDP. 4 IP-адреса ПЦН для Ethernet и 4 IP-адреса ПЦН для GSM. Шина расширения RS-485 для подключения модулей расширения и клавиатур. Возможность установки модулей связи для беспроводных датчиков Теко и Риэлта. Пластиковый корпус М10. Клавиатура - Силиконовая. Светодиодная индикация состояния шлейфов - 5. Программируемых шлейфов (ОС, ТС) - 5. Силовых выходов - 4. Модуль GSM - 2G. Модуль WiFi - разъем для установки. Модуль беспроводных датчиков - разъем для установки. Считыватель брелоков Приток-NFC. Встроенный источник питания от сети 220 В. Возможность работы с свинцовым аккумулятором 12 В - 2,2Ач, 7 Ач или 9Ач (в комплект поставки не входит и приобретается отдельно). | 24715.42 | 23772.09
00-00108689 | Приток-А-КОП-01 исп.3 без модема GSM | Сократ | Устройство оконечное объектовое. Основной канал Ethernet , резервный канал GSM(GPRS), 2 SIM карты. Работа по каналам Интернет, GPON, VPN, поддержка DHCP. Связь с АРМ ПЦН через сервер подключений, протокол UDP. 4 IP-адреса ПЦН для Ethernet и 4 IP-адреса ПЦН для GSM. Шина расширения RS-485 для подключения модулей расширения и клавиатур. Возможность установки модулей связи для беспроводных датчиков Теко и Риэлта. Пластиковый корпус М10. Клавиатура - Силиконовая. Светодиодная индикация состояния шлейфов - 5. Программируемых шлейфов (ОС, ТС) - 5. Силовых выходов - 4. Модуль GSM - разъем для установки. Модуль WiFi - разъем для установки. Модуль беспроводных датчиков - разъем для установки. Считыватель брелоков Приток-NFC. Встроенный источник питания от сети 220 В. Возможность работы с свинцовым аккумулятором 12 В - 2,2Ач, 7 Ач или 9Ач (в комплект поставки не входит и приобретается отдельно). Данный прибор поставляется без предустановленного модема GSM. | 22002.4 | 21162.62
00-00117126 | Приток-А-КОП-01 исп.4 | Сократ | Устройство оконечное объектовое. Основной канал Ethernet. Резервный канал GSM(GPRS), 2 SIM карты. Шина расширения RS-485 для подключения модулей расширения и клавиатур. Возможность установки модулей связи для беспроводных датчиков. Пластиковый корпус М16. Клавиатура - Силиконовая. Светодиодная индикация состояния шлейфов - 4. Программируемых шлейфов (ОС, ТС) - 4. Силовых выходов - 4. Модуль GSM - 2G. Модуль WiFi - разъем для установки. Модуль беспроводных датчиков - разъем для установки. Считыватель брелоков Приток-NFC. Встроенный источник питания от сети 220 В. Встроенный отсек для установки двух LiIon 3,7 В аккумуляторов типоразмера 18650. Аккумуляторы в комплект поставки не входят и приобретаются отдельно. | 16836.12 | 16193.52
00-00117127 | Приток-А-КОП-01 исп.4 с модемом GSM 4G | Сократ | Устройство оконечное объектовое. Основной канал Ethernet. Резервный канал GSM(GPRS), 2 SIM карты. Шина расширения RS-485 для подключения модулей расширения и клавиатур. Возможность установки модулей связи для беспроводных датчиков. Пластиковый корпус М16. Клавиатура - Силиконовая. Светодиодная индикация состояния шлейфов - 4. Программируемых шлейфов (ОС, ТС) - 4. Силовых выходов - 4. Модуль GSM - 4G. Модуль WiFi - разъем для установки. Модуль беспроводных датчиков - разъем для установки. Считыватель брелоков Приток-NFC. Встроенный источник питания от сети 220 В. Встроенный отсек для установки двух LiIon 3,7 В аккумуляторов типоразмера 18650. Аккумуляторы в комплект поставки не входят и приобретаются отдельно. | 18639.99 | 17928.54
00-00071621 | Приток-А-КОП-01(8) без модема GSM | Сократ | Устройство оконечное объектовое. Основной канал Ethernet , резервный канал GSM(GPRS), 2 SIM карты. Работа по каналам Интернет, GPON, VPN, поддержка DHCP. Связь с АРМ ПЦН через сервер подключений, протокол UDP. 4 IP-адреса ПЦН для Ethernet и 4 IP-адреса ПЦН для GSM. Шина расширения RS-485 для подключения модулей расширения и клавиатур. Возможность установки модулей связи для беспроводных датчиков Теко и Риэлта. Пластиковый корпус М7. Клавиатура - Силиконовая. Светодиодная индикация состояния шлейфов - 8. Программируемых проводных шлейфов (ОС, ТС) - 8. Подключение дополнительных шлейфов посредством модулей МРШ или МБД. Силовых выходов - 4. Модуль GSM - разъем для установки. Модуль WiFi - разъем для установки. Модуль беспроводных датчиков - разъем для установки. Считыватель брелоков Приток-NFC. Питание - внешний резервируемый источник 12 В. Данный прибор поставляется без предустановленного модема GSM. | 19439.71 | 18697.73
03-00006032 | Приток-А-КОП-02 | Сократ | Контроллер охранно-пожарный. Основной канал Ethernet, резервный канал GSM(GPRS), 2 SIM карты. Работа по каналам Интернет, GPON, VPN,поддержка DHCP. Связь с АРМ ПЦН через сервер подключений,протокол UDP. 4 IP-адреса ПЦН для Ethernet и 4 IP-адреса ПЦН для GSM. Светодиодная индикация состояния 4х шлейфов. 4 программируемых шлейфа (ОС, ПС, ТС), встроенная клавиатура, считыватель ТМ. Программирование настроек и параметров по USB. Шина расширения (RS485) для подключения модулей расширения шлейфов и внешних клавиатур, 4 силовых выхода, питание от внешнего источника 11-14 В. | 17918.44 | 17234.53
00-00133239 | Приток-А-КОП-02 (4G) | Сократ | Контроллер охранно-пожарный. Основной канал Ethernet 10, резервный канал GSM(GPRS), 2 SIM карты. Работа по каналам Интернет, GPON, VPN, поддержка DHCP. Связь с АРМ ПЦН через сервер подключений, протокол UDP. 4 IP-адреса ПЦН для Ethernet и 4 IP- адреса ПЦН для GSM. Светодиодная индикация состояния 4х шлейфов. 4 программируемых шлейфа (ОС, ПС, ТС), встроенная клавиатура, считыватель ТМ. Программирование настроек и параметров по USB. Шина расширения (RS485) для подключения модулей расширения шлейфов и внешних клавиатур, 4 силовых выхода, питание от внешнего источника 11-14 В. | 19181.15 | 18449.05
03-00006034 | Приток-А-КОП-02.2 | Сократ | Контроллер охранно-пожарный. Основной канал Ethernet , резервный канал GSM(GPRS), 2 SIM карты. Работа по каналам Интернет, GPON, VPN, поддержка DHCP. Связь с АРМ ПЦН через сервер подключений, протокол UDP. 4 IP-адреса ПЦН для Ethernet и 4 IP-адреса ПЦН для GSM. Светодиодная индикация состояния 8 шлейфов. 4 встроенных программируемых шлейфа (ОС, ПС,ТС), встроенная клавиатура, считыватель ТМ. Программирование настроек и параметров по USB. Шина расширения (RS485) для подключения модулей расширения шлейфов и внешних клавиатур, 4 силовых выхода, модуль расширения шлейфов (МРШ), подключаемый по шине расширения на 4шс в комплекте, питание от внешнего источника 11-14 В. | 20674.76 | 19885.64
00-00029929 | Приток-А-КОП-02.4 | Сократ | Устройство оконечное объектовое. Основной канал Ethernet , резервный канал GSM(GPRS), 2 SIM карты. Работа по каналам Интернет, GPON, VPN, поддержка DHCP. Связь с АРМ ПЦН через сервер подключений, протокол UDP. 4 IP-адреса ПЦН для Ethernet и 4 IP- адреса ПЦН для GSM. Слот для установки модуля WiFi Приток-А-ВС-03. Шина расширения (RS485) для подключения модулей расширения и внешних клавиатур. Программирование настроек и параметров по USB. Пластиковый корпус. Светодиодная индикация состояния шлейфов - 4. Без встроенной клавиатуры. Программируемых шлейфов (ОС, ТС) - 4. Силовых выходов - 2. Модуль GSM - 2G. Считыватель брелоков Приток-NFC. Брелок Приток-NFC - 2 шт. Питание -внешний резервируемый источник 12 В. | 16903.46 | 16258.29
00-00031015 | Приток-А-КОП-02.4 без модема GSM | Сократ | Устройство оконечное объектовое.Ethernet , GSM(GPRS), 2 SIM карты. Слот для установки модуля WiFi Приток-А-ВС-03. Индикация состояния шлейфов - 4. Без встроенной клавиатуры. Программируемых шлейфов (ОС, ТС) - 4. Силовых выходов - 2. Модуль GSM - разъем для установки. Считыватель брелоков Приток-NFC. Брелок Приток-NFC - 2 шт. Питание - внешний резервируемый источник 12 В. | 14042.53 | 13506.55
00-00029930 | Приток-А-КОП-02.4К | Сократ | Устройство оконечное объектовое. Основной канал Ethernet , резервный канал GSM(GPRS), 2 SIM карты. Работа по каналам Интернет, GPON, VPN, поддержка DHCP. Связь с АРМ ПЦН через сервер подключений, протокол UDP. 4 IP-адреса ПЦН для Ethernet и 4 IP- адреса ПЦН для GSM. Слот для установки модуля WiFi Приток-А-ВС-03. Шина расширения (RS485) для подключения модулей расширения и внешних клавиатур. Программирование настроек и параметров по USB. Пластиковый корпус. Встроенная клавиатура. Светодиодная индикация состояния шлейфов - 4. Программируемых шлейфов (ОС, ТС) - 4. Силовых выходов - 2. Модуль GSM - 2G. Считыватель брелоков Приток-NFC. Брелок Приток-NFC - 2 шт. Питание -внешний резервируемый источник 12 В. | 19112.6 | 18383.12
00-00031017 | Приток-А-КОП-02.4К без модема GSM | Сократ | Устройство оконечное объектовое.Ethernet , GSM(GPRS), 2 SIM карты. Слот для установки модуля WiFi Приток-А-ВС-03. Индикация состояния шлейфов - 4. Встроенная клавиатура. Программируемых шлейфов (ОС, ТС) - 4. Силовых выходов - 2. Модуль GSM - разъем для установки. Считыватель брелоков Приток-NFC. Брелок Приток-NFC - 2 шт. Питание -внешний резервируемый источник 12 В. | 16392.37 | 15766.71
00-00057247 | Приток-А-КОП-02.6 | Сократ | Контроллер охранно-пожарный. Основной канал Ethernet , резервный канал GSM(GPRS), 2 SIM карты. Работа по каналам Интернет, GPON, VPN, поддержка DHCP. Связь с АРМ ПЦН через сервер подключений, протокол UDP. 4 IP-адреса ПЦН для Ethernet и 4 IP-адреса ПЦН для GSM. Шина расширения RS-485 для подключения модулей расширения и клавиатур. Пластиковый корпус М7. Сенсорный дисплей. Программируемых шлейфов (ОС, ТС) - 8. Силовых выходов - 4. Модуль GSM - разъем для установки. Модуль WiFi - разъем для установки. Считыватель брелоков Приток-NFC. Питание - резервируемый источник 12 В. Данный прибор поставляется без предустановленного модема GSM. | 34376.95 | 33064.85
00-00080640 | Приток-А-КОП-03 (16) 2G с АКБ | Сократ | Контроллер охранно-пожарный. Основной канал Ethernet , резервный канал GSM(GPRS) - 2G, 2 SIM карты. Работа по каналам Интернет, GPON, VPN, поддержка DHCP. Связь с АРМ ПЦН через сервер подключений, протокол UDP. 4 IP-адреса ПЦН для Ethernet и 4 IP-адреса ПЦН для GSM. Светодиодная индикация состояния 16 шлейфов. 16 встроенных программируемых шлейфов (ОС, ПС, ТС), 16 разделов, встроенная клавиатура, считыватель ТМ. Слоты для установки модулей WiFi, Bluetooth. Программирование настроек и параметров по USB. Шина расширения (RS485) для подключения модулей расширения шлейфов и внешних клавиатур, 4 силовых выхода, аккумулятор 2,2 А*ч. Питание от сети переменного тока 220 В. | 26704.49 | 25685.24
00-00108973 | Приток-А-КОП-03 (16) без модема GSM | Сократ | Контроллер охранно-пожарный. Основной канал Ethernet , резервный канал GSM(GPRS) . Работа по каналам Интернет, GPON, VPN, поддержка DHCP. Связь с АРМ ПЦН через сервер подключений, протокол UDP. 4 IP-адреса ПЦН для Ethernet и 4 IP-адреса ПЦН для GSM. Светодиодная индикация состояния 16 шлейфов. 16 встроенных программируемых шлейфов (ОС, ПС, ТС), 16 разделов, встроенная клавиатура, считыватель ТМ. Слоты для установки модулей GSM, WiFi, Bluetooth. Программирование настроек и параметров по USB. Шина расширения (RS485) для подключения модулей расширения шлейфов и внешних клавиатур, 4 силовых выхода, аккумулятор 2,2 А*ч. Питание от сети переменного тока 220 В. Данный прибор поставляется без предустановленного модема GSM. | 23791.84 | 22883.76
00-00108692 | Приток-А-КОП-03 (4) 2G | Сократ | Контроллер охранно-пожарный. Основной канал Ethernet , резервный канал GSM(GPRS) - 2G, 2 SIM карты. Работа по каналам Интернет, GPON, VPN, поддержка DHCP. Связь с АРМ ПЦН через сервер подключений, протокол UDP. 4 IP-адреса ПЦН для Ethernet и 4 IP-адреса ПЦН для GSM. Светодиодная индикация состояния 4 шлейфов. 4 встроенных программируемых шлейфа (ОС, ПС, ТС), 4 раздела, встроенная клавиатура, считыватель ТМ. Слоты для установки модулей WiFi, Bluetooth. Программирование настроек и параметров по USB. Шина расширения (RS485) для подключения модулей расширения шлейфов и внешних клавиатур, 4 силовых выхода, аккумулятор 2,2 А*ч. Питание от сети переменного тока 220 В. | 24572.32 | 23634.44
00-00108975 | Приток-А-КОП-03 (4) без модема GSM | Сократ | Контроллер охранно-пожарный. Основной канал Ethernet , резервный канал GSM(GPRS) . Работа по каналам Интернет, GPON, VPN, поддержка DHCP. Связь с АРМ ПЦН через сервер подключений, протокол UDP. 4 IP-адреса ПЦН для Ethernet и 4 IP-адреса ПЦН для GSM. Светодиодная индикация состояния 4 шлейфов. 4 встроенных программируемых шлейфа (ОС, ПС, ТС), 4 раздела, встроенная клавиатура, считыватель ТМ. Слоты для установки модулей GSM, WiFi, Bluetooth. Программирование настроек и параметров по USB. Шина расширения (RS485) для подключения модулей расширения шлейфов и внешних клавиатур, 4 силовых выхода, аккумулятор 2,2 А*ч. Питание от сети переменного тока 220 В. Данный прибор поставляется без предустановленного модема GSM. | 21659.67 | 20832.96
00-00108693 | Приток-А-КОП-03 (8) 2G | Сократ | Контроллер охранно-пожарный. Основной канал Ethernet , резервный канал GSM(GPRS) - 2G, 2 SIM карты. Работа по каналам Интернет, GPON, VPN, поддержка DHCP. Связь с АРМ ПЦН через сервер подключений, протокол UDP. 4 IP-адреса ПЦН для Ethernet и 4 IP-адреса ПЦН для GSM. Светодиодная индикация состояния 8 шлейфов. 8 встроенных программируемых шлейфов (ОС, ПС, ТС), 8 разделов, встроенная клавиатура, считыватель ТМ. Слоты для установки модулей WiFi, Bluetooth. Программирование настроек и параметров по USB. Шина расширения (RS485) для подключения модулей расширения шлейфов и внешних клавиатур, 4 силовых выхода, аккумулятор 2,2 А*ч. Питание от сети переменного тока 220 В. | 25637.8 | 24659.26
00-00108974 | Приток-А-КОП-03 (8) без модема GSM | Сократ | Контроллер охранно-пожарный. Основной канал Ethernet , резервный канал GSM(GPRS) . Работа по каналам Интернет, GPON, VPN, поддержка DHCP. Связь с АРМ ПЦН через сервер подключений, протокол UDP. 4 IP-адреса ПЦН для Ethernet и 4 IP-адреса ПЦН для GSM. Светодиодная индикация состояния 8 шлейфов. 8 встроенных программируемых шлейфов (ОС, ПС, ТС), 8 разделов, встроенная клавиатура, считыватель ТМ. Слоты для установки модулей GSM, WiFi, Bluetooth. Программирование настроек и параметров по USB. Шина расширения (RS485) для подключения модулей расширения шлейфов и внешних клавиатур, 4 силовых выхода, аккумулятор 2,2 А*ч. Питание от сети переменного тока 220 В. Данный прибор поставляется без предустановленного модема GSM. | 22722.75 | 21855.47
00-00029931 | Приток-А-КОП-04 | Сократ | Контроллер охранно-пожарный. Основной канал Ethernet , резервный канал GSM(GPRS), 2 SIM карты. Работа по каналам Интернет, GPON, VPN, поддержка DHCP. Связь с АРМ ПЦН через сервер подключений, протокол UDP. 4 IP-адреса ПЦН для Ethernet и 4 IP- адреса ПЦН для GSM. Шина расширения RS-485 для подключения модулей расширения и клавиатур. Возможность установки модулей связи для беспроводных датчиков Теко и Риэлта. Пластиковый корпус. Клавиатура - Сенсорная. Цвет белый. Светодиодная индикация состояния шлейфов - 8. Программируемых шлейфов (ОС, ПС, ТС) - 8. Силовых выходов - 4. Модуль GSM - 2G. Модуль WiFi - разъем для установки. Модуль беспроводных датчиков - разъем для установки. Считыватель брелоков Приток-NFC. Питание -внешний резервируемый источник 12 В. | 29316.5 | 28197.55
00-00057249 | Приток-А-КОП-04 комплект 12 | Сократ | Контроллер охранно-пожарный. Основной канал Ethernet , резервный канал GSM(GPRS), 2 SIM карты. Работа по каналам Интернет, GPON, VPN, поддержка DHCP. Связь с АРМ ПЦН через сервер подключений, протокол UDP. 4 IP-адреса ПЦН для Ethernet и 4 IP-адреса ПЦН для GSM. Шина расширения RS-485 для подключения модулей расширения и клавиатур. Возможность установки модулей связи для беспроводных датчиков Теко и Риэлта, при установке УВИ. Пластиковый корпус, передняя панель с отверстием для установки УВИ. Клавиатура - УВИ приобретается отдельно. Программируемых шлейфов (ОС, ПС, ТС) - 8. Силовых выходов - 4. Модуль GSM - разъем для установки. Модуль WiFi - разъем для установки. Модуль беспроводных датчиков - разъем для установки. Питание -внешний резервируемый источник 12 В. Данный прибор поставляется без УВИ и предустановленного модема GSM. | 15171.75 | 14592.67
00-00031019 | Приток-А-КОП-04 комплект 7 | Сократ | Контроллер охранно-пожарный. Ethernet , GSM(GPRS), 2 SIM карты. Возможность установки модулей связи для беспроводных датчиков Теко и Риэлта. Клавиатура - МЕМБРАННАЯ. Индикация состояния шлейфов - 8. Программируемых шлейфов (ОС, ПС, ТС) - 8. Силовых выходов - 4. Модуль GSM - 2G. Считыватель брелоков Приток-NFC. Питание -внешний резервируемый источник 12 В. | 28829.45 | 27729.09
00-00108695 | Приток-А-КОП-04D | Сократ | Контроллер охранно-пожарный. Основной канал Ethernet , резервный канал GSM(GPRS), 2 SIM карты. Работа по каналам Интернет, GPON, VPN, поддержка DHCP. Связь с АРМ ПЦН через сервер подключений, протокол UDP. 4 IP-адреса ПЦН для Ethernet и 4 IP-адреса ПЦН для GSM. Шина расширения RS-485 для подключения модулей расширения и клавиатур. Полная функциональная замена КОП-02(D). Программируемых шлейфов (ОС, ПС, ТС) - 4 Силовых выходов - 4. Модуль GSM - 2G. Модуль WiFi - разъем для установки. Питание - внешний резервируемый источник 12 В. В корпусе для установки на Din рейку. Для работы нужна внешняя клавиатура ППКОП или пульт выносной ППКОП. | 15449.55 | 14859.87
00-00108696 | Приток-А-КОП-04D исп.1 | Сократ | Контроллер охранно-пожарный. Основной канал Ethernet , резервный канал GSM(GPRS), 2 SIM карты. Работа по каналам Интернет, GPON, VPN, поддержка DHCP. Связь с АРМ ПЦН через сервер подключений, протокол UDP. 4 IP-адреса ПЦН для Ethernet и 4 IP-адреса ПЦН для GSM. Шина расширения RS-485 для подключения модулей расширения и клавиатур. Программируемых шлейфов (ОС, ПС, ТС) - 4 Силовых выходов - 4. Модуль GSM - разъем для установки. Модуль WiFi - разъем для установки. Питание - внешний резервируемый источник 12 В. В корпусе для установки на Din рейку. Для работы нужна внешняя клавиатура ППКОП или пульт выносной ППКОП. | 12754.56 | 12267.75
00-00071623 | Приток-А-КОП-04D исп.2 | Сократ | Контроллер охранно-пожарный. Основной канал Ethernet , резервный канал GSM(GPRS), 2 SIM карты. Работа по каналам Интернет, GPON, VPN, поддержка DHCP. Связь с АРМ ПЦН через сервер подключений, протокол UDP. 4 IP-адреса ПЦН для Ethernet и 4 IP-адреса ПЦН для GSM. Шина расширения RS-485 для подключения модулей расширения и клавиатур. Программируемых шлейфов (ОС, ПС, ТС) - 8 Силовых выходов - 4. Модуль GSM - разъем для установки. Модуль WiFi - разъем для установки. Питание - внешний резервируемый источник 12 В. В корпусе для установки на Din рейку. Для работы нужна внешняя клавиатура ППКОП или пульт выносной ППКОП. | 13450.86 | 12937.47
00-00029932 | Приток-А-КОП-05 | Сократ | Контроллер охранно-пожарный. Основной канал Ethernet , резервный канал GSM(GPRS), 2 SIM карты. Работа по каналам Интернет, GPON, VPN, поддержка DHCP. Связь с АРМ ПЦН через сервер подключений, протокол UDP. 4 IP-адреса ПЦН для Ethernet и 4 IP- адреса ПЦН для GSM. Шина расширения RS-485 для подключения модулей расширения и клавиатур. Возможность установки модулей связи для беспроводных датчиков Теко и Риэлта. Пластиковый корпус. Клавиатура - Сенсорная. Цвет белый. Светодиодная индикация состояния шлейфов - 16. Программируемых шлейфов (ОС, ПС, ТС) - 16. Силовых выходов - 4. Модуль GSM - 2G. Модуль WiFi - разъем для установки. Модуль беспроводных датчиков - разъем для установки. Считыватель брелоков Приток-NFC. Питание - 220 В. Литиевый аккумулятор. | 33752.81 | 32464.54
00-00108697 | Приток-А-КОП-05 комплект 20 | Сократ | Контроллер охранно-пожарный. Основной канал Ethernet , резервный канал GSM(GPRS), 2 SIM карты. Работа по каналам Интернет, GPON, VPN, поддержка DHCP. Связь с АРМ ПЦН через сервер подключений, протокол UDP. 4 IP-адреса ПЦН для Ethernet и 4 IP-адреса ПЦН для GSM. Шина расширения RS-485 для подключения модулей расширения и клавиатур. Возможность установки модулей связи для беспроводных датчиков Теко и Риэлта, при установке УВИ. Пластиковый корпус, передняя панель с отверстием для установки УВИ. Клавиатура - УВИ в комплект поставки не входит и приобретается отдельно. Программируемых шлейфов (ОС, ПС, ТС) - 8. Силовых выходов - 4. Модуль GSM - разъем для установки. Модуль WiFi - разъем для установки. Модуль беспроводных датчиков - разъем для установки. Питание - 220 В. Литиевый аккумулятор. Данный прибор поставляется без УВИ и предустановленного модема GSM. | 20093.91 | 19326.97
00-00057252 | Приток-А-КОП-05 комплект 21 | Сократ | Контроллер охранно-пожарный. Основной канал Ethernet , резервный канал GSM(GPRS), 2 SIM карты. Работа по каналам Интернет, GPON, VPN, поддержка DHCP. Связь с АРМ ПЦН через сервер подключений, протокол UDP. 4 IP-адреса ПЦН для Ethernet и 4 IP-адреса ПЦН для GSM. Шина расширения RS-485 для подключения модулей расширения и клавиатур. Возможность установки модулей связи для беспроводных датчиков Теко и Риэлта. Пластиковый корпус. Клавиатура - Сенсорная. Считыватель брелоков Приток-NFC. Светодиодная индикация состояния шлейфов - 16. Программируемых шлейфов (ОС, ПС, ТС) - 16. Силовых выходов - 4. Модуль GSM - разъем для установки. Модуль WiFi - разъем для установки. Модуль беспроводных датчиков - разъем для установки. Питание - 220 В. Литиевый аккумулятор. Данный прибор поставляется без предустановленного модема GSM. | 30780.04 | 29605.22
00-00057253 | Приток-А-КОП-05 комплект 22 | Сократ | Контроллер охранно-пожарный. Основной канал Ethernet , резервный канал GSM(GPRS), 2 SIM карты. Работа по каналам Интернет, GPON, VPN, поддержка DHCP. Связь с АРМ ПЦН через сервер подключений, протокол UDP. 4 IP-адреса ПЦН для Ethernet и 4 IP-адреса ПЦН для GSM. Шина расширения RS-485 для подключения модулей расширения и клавиатур. Возможность установки модулей связи для беспроводных датчиков Теко и Риэлта. Пластиковый корпус. Клавиатура - мембранная. Считыватель брелоков Приток-NFC. Светодиодная индикация состояния шлейфов - 16. Программируемых шлейфов (ОС, ПС, ТС) - 16. Силовых выходов - 4. Модуль GSM - разъем для установки. Модуль WiFi - разъем для установки. Модуль беспроводных датчиков - разъем для установки. Питание - 220 В. Литиевый аккумулятор. Данный прибор поставляется без предустановленного модема GSM. | 30295.4 | 29139.08
00-00030170 | Приток-А-МРШ-01 | Сократ | Модуль расширения 8 шлейфов сигнализации для приборов серии Приток-А-КОП-03, КОП-04, КОП- 05. Подключение к прибору по внутренней шине прибора, установка внутри корпуса. Расширение количества шлейфов прибора до 16. | 2064.83 | 1986.02
03-00006035 | Приток-А-МРШ-02 | Сократ | Модуль расширения 4 шлейфов сигнализации для приборов серии Приток-А-КОП. Подключение к прибору по шине RS-485, питание от внешнего источника 11-14 В. | 4264.35 | 4101.59
00-00025779 | Приток-А-МРШ-02 (16) | Сократ | Модуль расширения 16 шлейфов сигнализации для приборов серии Приток-А-КОП. Индикация состояния шлейфов на корпусе. 2 силовых ключа. Корпус М4. Подключение к прибору по шине RS- 485, питание от внешнего источника 11-14 В. | 7227.51 | 6951.65
00-00108715 | Приток-А-Р-БМ-01 (VHF) | Сократ | Базовый модуль, 148-174 МГц, УКВ р/ст 25 Вт, БП, акк. 12 А*ч, TCP/IP, предназначен для работы в составе «Автоматизированной системы охранно-пожарной сигнализации Приток-А» и организации подсистемы радиоохраны Приток-А-Р, в которой контроль состояния охраняемых объектов оборудованных приемно-контрольными приборами (ППКОП) с радиопередающими устройствами (РПДУ) осуществляется через радиоэфир. Габаритные размеры – 310х395х165 мм. | 173676.6 | 167047.73
00-00108716 | Приток-А-Р-БМ-02 (UHF) | Сократ | Базовый модуль, 430-470 МГц, УКВ р/ст 25 Вт, БП, акк.12 А*ч, TCP/IP, предназначен для работы в составе «Автоматизированной системы охранно-пожарной сигнализации Приток-А» и организации подсистемы радиоохраны Приток-А-Р, в которой контроль состояния охраняемых объектов оборудованных приемно-контрольными приборами (ППКОП) с радиопередающими устройствами (РПДУ) осуществляется через радиоэфир. Габаритные размеры – 310х395х165 мм. | 190564.43 | 183290.98
00-00108713 | Приток-А-РР-01 (VHF) | Сократ | Радиоретранслятор, 148-174 МГц, УКВ р/ст 25 Вт, Коммуникатор TCP, БП, аккумулятор 12 А*ч. | 168854.26 | 162409.44
00-00108714 | Приток-А-РР-02 (UHF) | Сократ | Радиоретранслятор, 430-470 МГц, УКВ р/ст 25 Вт, Коммуникатор TCP, БП, аккумулятор 12 А*ч. | 185739.68 | 178650.38
00-00108760 | Приток-БК-04 | Сократ | Бортовой комплект для мониторинга автотранспорта, металлический корпус, контроллер GSM/GPS, антенны GSM, GPS, 8 аналоговых входов, вход ТМ, 6 управляемых силовых выходов, USB порт для программирования параметров, SD-карта, кабели подключения, без резервного аккумулятора. Напряжение питания основное - от 10,5 до 26 В Напряжение питания резервное - от 10,5 до 26 В Средний потребляемый ток: «спящий режим» - 15мА; номинальный (передача данных, слежение за координатами) - 100мА; максимальный - 250 мА. Количество входов - 8. | 34963.81 | 33629.31
00-00108758 | Приток-БК-05 | Сократ | Бортовой комплект для мониторинга автотранспорта, металлический корпус, контроллер GSM/ГЛОНАСС/GPS, антенны GSM, ГЛОНАСС/GPS, 8 аналоговых входов, вход ТМ, 6 управляемых силовых выходов, USB порт для программирования параметров, SD-карта, кабели подключения, резервный аккумулятор. | 62287.63 | 59910.24
00-00108761 | Приток-БК-06 | Сократ | Бортовой комплект для охраны частного припаркованного автотранспорта, пластиковый корпус, контроллер GSM, приемник GPS, антенны GSM, GPS, 5 аналоговых входов, вход ТМ, 2 управляемых силовых выхода, USB порт для программирования параметров, SD-карта, кабели подключения. Без резервного аккумулятора. Напряжение питания основное от 10,5 до 26 В Напряжение питания резервное от 10,5 до 26 В Средний потребляемый ток: - «спящий режим» - 150мА\ - номинальный (передача данных, слежение за координатами) - 100мА\ - максимальный - 250мА Количество входов - 5. | 26658.79 | 25641.28
03-00006037 | Приток-РКС-01 | Сократ | Коммуникатор резервного канала связи, Contact ID со встроенными шлейфами ОС. Каналы связи с ПЦН : GSM (2 SIM-карты) +Ethernet или WiFi. Слот для установки модуля GSM - (ММ GSM 2G или ММ GSM 3G). Слот для установки модуля WiFi (Приток-ВС-03). 4 шлейфа ОС. 2 силовых ключа для управления внешними нагрузками. Шина расширения для покдлючения дополнительных устройств. Питание 12 В постоянного тока. Модули GSM и WiFi в комплект поставки не входят и приобретаются отдельно. | 17103.09 | 16450.3
00-00015510 | Приток-РКС-04 | Сократ | Коммуникатор резервного канала связи (GSM+TCP/IP) для проводных (18 Кгц) ППКОП 011-8-1 и для радиоканальных ППКОП подсистемы Приток-А-Р. Каналы связи с ПЦН : GSM (2 SIM-карты) +Ethernet. 2 IP-адреса ПЦН. 2 оператора сотовой связи. Питание 12 В постоянного тока. | 16002.73 | 15391.94
00-00040964 | Приток-РКС-05 | Сократ | Универсальный коммуникатор резервного канала связи (GSM+TCP/IP) для приборов, работающих по телефонной сети в формате Contact ID. Каналы связи с ПЦН : GSM (2 SIM-карты) +Ethernet. 2 IP-адреса ПЦН. 2 оператора сотовой связи. Питание 12 В постоянного ток. | 16368.32 | 15743.57
00-00108704 | ПУ КОП-03 (16) | Сократ | Плата управления контроллера Приток-А-КОП-03. Программируемых шлейфов (ОС, ПС, ТС) - 16. Силовых выходов - 4. Импульсный блок питания. Модуль GSM - разъем для установки. Модуль WiFi - разъем для установки. | 17390.51 | 16726.75
00-00108700 | ПУ КОП-03 (4) | Сократ | Плата управления контроллера Приток-А-КОП-03. Программируемых шлейфов (ОС, ПС, ТС) - 4. Силовых выходов - 4. Импульсный блок питания. Модуль GSM - разъем для установки. Модуль WiFi - разъем для установки. | 15714.11 | 15114.34
00-00108703 | ПУ КОП-03 (8) | Сократ | Плата управления контроллера Приток-А-КОП-03. Программируемых шлейфов (ОС, ПС, ТС) - 8. Силовых выходов - 4. Импульсный блок питания. Модуль GSM - разъем для установки. Модуль WiFi - разъем для установки. | 16552.31 | 15920.54
00-00108705 | ПУ КОП-04.1 | Сократ | Плата управления контроллера Приток-А-КОП-04. Программируемых шлейфов (ОС, ПС, ТС) - 8. Силовых выходов - 4. Импульсный блок питания. Модуль GSM - разъем для установки. Модуль WiFi - разъем для установки. | 13989.61 | 13455.66
00-00108706 | ПУ КОП-04.2 | Сократ | Плата управления контроллера Приток-А-КОП-04. Программируемых шлейфов (ОС, ПС, ТС) - 4. Силовых выходов - 4. Импульсный блок питания. Модуль GSM - разъем для установки. Модуль WiFi - разъем для установки. | 13268.07 | 12761.65
00-00108707 | ПУ КОП-05.1 | Сократ | Плата управления контроллера Приток-А-КОП-05. Программируемых шлейфов (ОС, ПС, ТС) - 8. Силовых выходов - 4. Импульсный блок питания. Модуль GSM - разъем для установки. Модуль WiFi - разъем для установки. | 14474.25 | 13921.8
00-00108708 | ПУ КОП-05.2 | Сократ | Плата управления контроллера Приток-А-КОП-05. Программируемых шлейфов (ОС, ПС, ТС) - 16. Силовых выходов - 4. Импульсный блок питания. Модуль GSM - разъем для установки. Модуль WiFi - разъем для установки. | 15680.44 | 15081.95
00-00108709 | ПУ КОП-05.3 | Сократ | Плата управления контроллера Приток-А-КОП-05. Программируемых шлейфов (ОС, ПС, ТС) - 4. Силовых выходов - 4. Импульсный блок питания. Модуль GSM - разъем для установки. Модуль WiFi - разъем для установки. | 13989.61 | 13455.66
00-00108976 | ПУ Приток-А-КОП-01(8) | Сократ | Плата управления предназначена для самостоятельной установки в корпуса М6, М7, М10 и ИП-02. Основной канал Ethernet , резервный канал GSM(GPRS), 2 SIM карты. Работа по каналам Интернет, GPON, VPN, поддержка DHCP. Связь с АРМ ПЦН через сервер подключений, протокол UDP. 4 IP-адреса ПЦН для Ethernet и 4 IP-адреса ПЦН для GSM. Шина расширения RS-485 для подключения модулей расширения и клавиатур. Возможность установки модулей связи для беспроводных датчиков Теко и Риэлта. Клавиатура - Силиконовая. Светодиодная индикация состояния шлейфов - 8. Программируемых шлейфов (ОС, ТС) - 8. Подключение дополнительных шлейфов посредством модулей МРШ или МБД. Силовых выходов - 4. Модуль GSM - разъем для установки. Модуль WiFi - разъем для установки. Модуль беспроводных датчиков - разъем для установки. Считыватель брелоков Приток-NFC | 16927.52 | 16281.43
00-00108636 | Ретранслятор Приток-А-01 | Сократ | Ретранслятор, корпус 6U, 20 направлений (наращивание до 240), связь с ПЦН - Ethernet или ТЧ канал, для работы с ППКОП Приток-А-4(8), Cигнал ВК-4, УО-1А, УО-3К, УО-2, УО-2А, Атлас-3, Атлас-6, УО-Фобос-ТР. | 256121.88 | 246346.24
00-00108637 | Ретранслятор Приток-А-01 (12 КЛР) | Сократ | Ретранслятор, корпус 6U, 240 направлений , связь с ПЦН - Ethernet или ТЧ канал, для работы с ППКОП Приток-А-4(8), Cигнал ВК-4, УО-1А, УО-3К, УО-2, УО-2А, Атлас-3, Атлас-6, УО-Фобос-ТР | 782000.49 | 752153.15
00-00108638 | Ретранслятор Приток-А-02 | Сократ | Ретранслятор, корпус 3U, 20 направлений (наращивание до 80), связь с ПЦН - Ethernet, для работы с ППКОП Приток-А-4(8), Cигнал ВК-4, УО-1А, УО-3К, УО-2, УО-2А, Атлас-3, Атлас-6, УО-Фобос-ТР. | 176405.26 | 169672.23
00-00108639 | Ретранслятор Приток-А-02 (4КЛР) | Сократ | Ретранслятор, корпус 3U, 80 направлений, связь с ПЦН-Ethernet, для работы с ППКОП Приток-А-4(8), Cигнал ВК-4, УО-1А, УО-3К, УО-2, УО-2А, Атлас-3, Атлас-6, УО-Фобос-ТР. | 319829.76 | 307622.52
00-00108641 | Ретранслятор Приток-А-021 (1КЛР) | Сократ | Ретранслятор, корпус 3U, 20 направлений (наращивание до 80), связь с ПЦН - ADSL-модем, для работы с ППКОП Приток-А-4(8), Cигнал ВК-4, УО-1А, УО-3К, УО-2, УО-2А, Атлас-3, Атлас-6, УО-Фобос-ТР. | 206160.69 | 198291.97
00-00108640 | Ретранслятор Приток-А-021 (4КЛР) | Сократ | Ретранслятор, корпус 3U, 80 направлений, связь с ПЦН - АDSL-модем, для работы с ППКОП Приток-А-4(8), Cигнал ВК-4, УО-1А, УО-3К, УО-2, УО-2А, Атлас-3, Атлас-6, УО-Фобос-ТР. | 349586.4 | 336243.41
00-00108642 | Ретранслятор Приток-А-022 (1КЛР) | Сократ | Ретранслятор, корпус 3U, 20 направлений (наращивание до 80), связь с ПЦН - SHDSL-модем, для работы с ППКОП Приток-А-4(8), Cигнал ВК-4, УО-1А, УО-3К, УО-2, УО-2А, Атлас-3, Атлас-6, УО-Фобос-ТР. | 236868.57 | 227827.79
00-00108643 | Ретранслятор Приток-А-022 (4КЛР) | Сократ | Ретранслятор, корпус 3U, 80 направлений, связь с ПЦН - SHDSL-модем, для работы с ППКОП Приток-А-4(8), Cигнал ВК-4, УО-1А, УО-3К, УО-2, УО-2А, Атлас-3, Атлас-6, УО-Фобос-ТР. | 380293.08 | 365778.07
00-00108644 | Ретранслятор Приток-А-03 | Сократ | Ретранслятор, корпус 1U, 20 направлений, связь с ПЦН - Ethernet, для работы с ППКОП Приток-А-4(8), Cигнал ВК-4, УО-1А, УО-3К, УО-2, УО-2А, Атлас-3, Атлас-6, УО-Фобос-ТР. | 136028.63 | 130836.7
00-00016833 | РПДУ-01 | Сократ | Радиопередающее устройство для ППКОП-061, -064, -064-1 ( VHF радиостанция 136-174 МГц, 5 Вт). | 33618.12 | 32334.99
00-00108746 | РПДУ-02 | Сократ | Радиопередающее устройство для ППКОП-061, -064, -064-1 ( UHF радиостанция 430-470 МГц, 5 Вт). | 35916.25 | 34545.4
00-00108768 | РР-01 | Сократ | Плата реле для работы в составе подсистемы Приток-СКД, 16 выходов типа "сухой контакт" для управления исполнительными устройствами. | 13195.91 | 12692.25
00-00078595 | РР-02 | Сократ | Плата реле для работы в составе подсистемы Приток-СКД , 8 выходов типа "сухой контакт" для управления исполнительными устройствами | 11608.5 | 11165.43
00-00108771 | РР-03 | Сократ | Плата реле для работы в составе подсистемы Приток-СКД , 4 выхода типа "сухой контакт" для управления исполнительными устройствами. | 10555.04 | 10152.18
00-00108972 | УВИ-1 | Сократ | Устройство индикации с сенсорной клавиатурой. Индикация 4 шлейфов | 10025.91 | 9643.24
00-00108971 | УВИ-1.1 | Сократ | Устройство индикации с сенсорной клавиатурой. Индикация 8 шлейфов | 10506.94 | 10105.91
00-00108970 | УВИ-1.2 | Сократ | Устройство индикации с сенсорной клавиатурой. Индикация 16 шлейфов. | 11232.1 | 10803.39
00-00108969 | УВИ-2 | Сократ | Устройство индикации с мембранной клавиатурой. Индикация 4 шлейфов. | 9544.88 | 9180.57
00-00108968 | УВИ-2.1 | Сократ | Устройство индикации с мембранной клавиатурой. Индикация 8 шлейфов. | 10025.91 | 9643.24
00-00108967 | УВИ-2.2 | Сократ | Устройство индикации с мембранной клавиатурой. Индикация 16 шлейфов. | 10749.86 | 10339.56
00-00108645 | УЛК-03 | Сократ | Плата УЛК на 15 направлений для ретранслятора Приток-А-Ф-01.3 (-02.3) | 35752.7 | 34388.1
Оповещатели и пожарные табло
Оповещатели звуковые
00-00030905 | Марс 12-ЗП | SLT | Оповещатель звуковой, 12В, 25мА, 105дБ, 90x90x43, IP52, с клеммной колодкой для присоединения проводов. Предназначен для подачи звуковых сигналов на объектах, оснащенных охранно-пожарной и аварийной сигнализацией. | 429 | 374
00-00035782 | Марс 12-ЗП-М1 | SLT | Оповещатель звуковой, 12В, 57мА, 110дБ, 90x90x43, IP52, с клеммной колодкой для присоединения проводов. Предназначен для подачи звуковых сигналов на объектах, оснащенных охранно-пожарной и аварийной сигнализацией. | 527 | 463
00-00084204 | Марс 12-ЗУ | SLT | Оповещатель звуковой, 12В(+1,8 /-3,0), 57мА, 110дБ, 125x78x31,5, масса 0,2кг, диапазон раб.темп.°С (-30/+55), отн.влаж.возд.при +25 °С 95%, IP52 | 865 | 758
00-00035784 | Марс 220-ЗП | SLT | Оповещатель звуковой, 220В, 1.4 ВА, 110 дБ, 90x90x43, IP52, с клеммной колодкой для присоединения проводов. Предназначен для подачи звуковых сигналов на объектах, оснащенных охранно-пожарной и аварийной сигнализацией. | 589 | 515
00-00084206 | Марс 220-ЗУ | SLT | Оповещатель звуковой, 220В(+22 /-33), 1.6 ВА, 110дБ, 125x78x31,5, масса 0,2кг, диапазон раб.темп.°С (-30/+55), отн.влаж.возд.при +25 °С 95%, IP52 | 1139 | 998
00-00035783 | Марс 24-ЗП | SLT | Оповещатель звуковой, 24В, 37мА, 110дБ, 90x90x43, IP52, с клеммной колодкой для присоединения проводов. Предназначен для подачи звуковых сигналов на объектах, оснащенных охранно-пожарной и аварийной сигнализацией. | 429 | 374
00-00084205 | Марс 24-ЗУ | SLT | Оповещатель звуковой, 24В(+3,6 /-6,0), 37мА, 110дБ, 125x78x31,5, масса 0,2кг, диапазон раб.темп.°С (-30/+55), отн.влаж.возд.при +25 °С 95%, IP52 | 865 | 758
00-00114590 | ST-AA210S-WT | Smartec | Оповещатель звуковой, сирена белая, 110 дб, 12 В (DC), предназначен для звукового оповещения о состоянии систем. | 580 | 580
00-00114591 | ST-AA211S-BK | Smartec | Оповещатель звуковой, сирена компактная рупорная черная, 108 дб, 12 В (DC), предназначен для звукового оповещения о состоянии систем. | 390 | 390
00-00114589 | ST-AA410S-BK | Smartec | Оповещатель звуковой рупорный, сирена черная, 12 В (DC), предназначен для звукового оповещения о тревогах, внештатных, аварийных и прочих ситуациях. | 1150 | 1150
00-00033772 | TL-112 | Tantos | Сирена динамическая. Два тона оповещения. Допускается установка на улице под навесом. | 1280 | 1216
03-00000004 | АС-10 (ООПЗ-12) квадратный корпус | Санком | Оповещатель звуковой, уровень звукового давления не менее 103 дБ, напряжение питания 10.8...13.2 В, ток потребления не более 200 мА, степень защиты оболочкой IP42, диапазон рабочих температур -30...+50°С, габаритные размеры 90х105х45 мм | Уточняйте у менеджера | Уточняйте у менеджера
03-00000909 | АС-10 (ООПЗ-12) круглый корпус | Санком | Оповещатель звуковой, уровень звукового давления не менее 103 дБ, напряжение питания 10.8...13.2 В, ток потребления не более 200 мА, степень защиты оболочкой IP42, диапазон рабочих температур -30...+50°С, габаритные размеры 90х105х45 мм | Уточняйте у менеджера | Уточняйте у менеджера
03-00008789 | АС-22 (ООПЗ-220) квадратный корпус | Санком | Оповещатель звуковой, уровень звукового давления не менее 103 дБ, напряжение питания 198...242 В, ток потребления не более 30 мА, степень защиты оболочкой IP42, диапазон рабочих температур -30...+50°С, габаритные размеры 90х105х45 мм | Уточняйте у менеджера | Уточняйте у менеджера
03-00001627 | АС-22 (ООПЗ-220) круглый корпус | Санком | Оповещатель звуковой, уровень звукового давления не менее 103 дБ, напряжение питания 198...242 В, ток потребления не более 30 мА, степень защиты оболочкой IP42, диапазон рабочих температур -30...+50°С, габаритные размеры 90х105х45 мм | Уточняйте у менеджера | Уточняйте у менеджера
03-00004339 | АС-24 (ООПЗ-24) квадратный корпус | Санком | Оповещатель звуковой, уровень звукового давления не менее 103 дБ, напряжение питания 21.6...26.4 В, ток потребления не более 100 мА, степень защиты оболочкой IP42, диапазон рабочих температур -30...+50°С, габаритные размеры 90х105х45 мм | Уточняйте у менеджера | Уточняйте у менеджера
03-00001693 | АС-24 (ООПЗ-24) круглый корпус | Санком | Оповещатель звуковой, уровень звукового давления не менее 103 дБ, напряжение питания 21.6...26.4 В, ток потребления не более 100 мА, степень защиты оболочкой IP42, диапазон рабочих температур -30...+50°С, габаритные размеры 90х105х45 мм | Уточняйте у менеджера | Уточняйте у менеджера
00-00132288 | Гром-12М | ВИСТЛ | Звуковой оповещатель, 12В, 20мА, 105 дБ, IP56, -50..+50С, 80x80x45мм | 452 | 452
00-00132267 | Гром-24М | ВИСТЛ | Звуковой оповещатель, 24В, 20мА, 105 дБ, IP56, -50..+50С, 80x80x45мм | 452 | 452
00-00132283 | Флейта-12 | ВИСТЛ | Звуковой оповещатель, 12В, 20мА, IP55, -50..+50С, 100x80x30мм | 415 | 415
00-00132285 | Флейта-12 110дб | ВИСТЛ | Звуковой оповещатель, 12В, 30мА, IP55, -50..+50С, 100x80x30мм | 551 | 551
00-00132284 | Флейта-24 | ВИСТЛ | Звуковой оповещатель, 24В, 20мА, IP55, -50..+50С, 100x80x30мм | 415 | 415
00-00132286 | Флейта-24 110 дб | ВИСТЛ | Звуковой оповещатель, 24В, 30мА, IP55, -50..+50С, 100x80x30мм | 551 | 551
00-00131622 | ОПЗ АНТИШОК | ИВС-Сигналспецавтоматика | Оповещатель звуковой малогабаритный. U-пит - 6..36В. I-пот - 60..40мА. Тонально-модулированный, плавное нарастание звука. 100дБ. IP53. -40…+60 С | 586.5 | 571.2
03-00005904 | ОПЗ СТАНДАРТ | ИВС-Сигналспецавтоматика | Оповещатель звуковой предназначен для использования в качестве тревожной сирены в различных системах сигнализации, 6…36В, 55мА (при 12В), 100дБ, -40°С…+60°С. | 586.5 | 571.2
00-00074268 | ОПЗ-12 ПКИ-1 (Иволга -А "Антистресс") | Комтид | Оповещатель звуковой, для подачи звукового сигнала с плавным нарастанием громкости звука до 30 сек (Антистресс),12 В, 30 мА, 74-103 дБ, габариты 83х67х44 мм. | 684.42 | 636.51
00-00074269 | ОПЗ-12 ПКИ-1 (Иволга -Г) | Комтид | Оповещатель звуковой, герметичный корпус, IP 54, 9-15 В, 25 мА, 95 Дб, габариты 88х71х30 мм, предназначен для подачи звукового сигнала в системах пожарной,охранной,охранно-пожарной сигнализации и устанавливается внутри помещений отапливаемого и неотаплиемого типа. | 642.94 | 597.93
03-00001265 | ОПЗ-12 ПКИ-1 (Иволга) | Комтид | Оповещатель охранно-пожарный звуковой, сферический корпус, 9-15 В, 25 мА, 103 дБ, габариты 83х67х44 мм, предназначен для подачи звукового сигнала в системах пожарной, охранной и охранно - пожарной сигнализации и устанавливается внутри помещений отапливаемого и неотапливаемого типа. | 410.65 | 381.91
00-00074267 | ОПЗ-12 ПКИ-1 (Иволга +) | Комтид | Оповещатель звуковой, сферический защищенный корпус, подключение-винтовые зажимы, IP 54, 9-15 В, габариты 85x70x50 мм, предназначен для подачи звукового сигнала в системах пожарной,охранной,охранно-пожарной сигнализации и устанавливается внутри помещений отапливаемого и неотаплиемого типа. | 456.28 | 424.34
03-00005193 | ОПЗ-12 ПКИ-1К (Колибри) | Комтид | Оповещатель охранно-пожарный звуковой, плоский корпус, 9-15 В, 25 мА, 99 дБ, габариты 80х60х18 мм, предназначен для подачи звукового сигнала в системах пожарной, охранной и охранно-пожарной сигнализации и устанавливается внутри помещений отапливаемого и неотапливаемого типа. | 398.21 | 370.33
03-00004886 | ОПЗ-12 ПКИ-2 (Иволга) | Комтид | Оповещатель охранно-пожарный звуковой, сферический корпус « ИВОЛГА», 18-36 В, 25мА, 103дБ, габариты 83х67х44 мм, предназначен для подачи звукового сигнала в системах охранной, пожарной и охранно-пожарной сигнализации, а также в системах конвейерного и другого технологического оборудования и устанавливается внутри помещений (цехах) отапливаемого и неотапливаемого типа. | 477.02 | 443.63
03-00004885 | ОПЗ-12 ПКИ-3 (Иволга) | Комтид | Оповещатель охранно-пожарный звуковой, сферический корпус « ИВОЛГА», 165-253 В, 35 мА, 101 дБ, габариты 85х70х50 мм, предназначен для подачи звукового сигнала в системах сигнализации конвейерного и другого технологического оборудования и устанавливается внутри помещений (цехах) отапливаемого и неотапливаемого типа. | 497.76 | 462.92
03-00009004 | ОПЗ-12 ПКИ-МБ (Бекас) | Комтид | Оповещатель охранно-пожарный звуковой, миниатюрная сфера, 9-15 В,30 мА, 95 дБ, габариты 60х45х32 мм, предназначен для подачи звукового сигнала в системах пожарной, охранной и охранно-пожарной сигнализации и устанавливается внутри пемещении отапливаемого и неотапливаемого типа. | 387.84 | 360.69
00-00017236 | ОПЗ-12 ПКИ-МЦ (Цикада) | Комтид | Оповещатель охранно-пожарный звуковой, миниатюрный плоский корпус, 9-15 В,30 мА, 97 дБ, габариты 52х41х8 мм, предназначен для подачи звукового сигнала в системах пожарной, охранной и охранно-пожарной сигнализации и устанавливается внутри помещений отапливаемого и неотапливаемого типа. | 387.84 | 360.69
03-00006654 | ОПЗ-12 ПКИ-МШ (Шмель) | Комтид | Оповещатель охранно-пожарный звуковой, миниатюрный корпус, 9-15 В, 30 мА, 97 дБ, габариты 60х45х15 мм, предназначен для подачи звукового сигнала в системах пожарной, охранной и охранно-пожарной сигнализации и устанавливается внутри пемещении отапливаемого и неотапливаемого типа. | 387.84 | 360.69
00-00048154 | ОПЗ-24 ПКИ-2МШ (Шмель) | Комтид | Оповещатель охранно-пожарный звуковой, миниатюрный корпус, 18-30 В, 35 мА, 98 дБ, габариты 60х45х15 мм, предназначен для подачи звукового сигнала в системах пожарной,охранной,охранно-пожарной сигнализации и устанавливается внутри помещений отапливаемого и неотаплиемого типа. | 394.06 | 366.48
00-00074270 | ПКИ-2 (Иволга -Г) | Комтид | Оповещатель звуковой, герметичный корпус, IP 54, 18-30 В, 30 мА, 95дБ, 88х71х30 мм, предназначен для подачи звукового сигнала в системах пожарной сигнализации и системах сигнализации конвейерного и другого технологического оборудования и устанавливается внутри помещений (цехах) отапливаемого и неотапливаемого типа. | 653.31 | 607.58
00-00074271 | ПКИ-2 (Иволга +) | Комтид | Оповещатель звуковой, сферический защищенный корпус, подключение-винтовые зажимы, IP54, 18-30 В, 25 мА, 98 дБ, габариты 83х67х42 мм, предназначен для подачи звукового сигнала в системах пожарной,охранной,охранно-пожарной сигнализации и устанавливается внутри помещений отапливаемого и неотаплиемого типа. | 518.5 | 482.21
00-00125768 | ПКИ-3 (Иволга +) | Комтид | Новый сферический корпус, 165…253 В, 0,6 Вт потребляемая мощность, 100…105 дБ, габариты - не более 85x70x50 мм, IP41, -30°...+50°С, подключение под винт | 580.72 | 540.07
00-00135194 | ПКИ-3 (Иволга-Г) | Комтид | Оповещатель звуковой. Новый корпус, 165…253 В, 0,6 Вт потребляемая мощность, 100…105 дБ, габариты - не более 88x70x30 мм, IP54, -30°...+50°С | 663.68 | 617.22
00-00074272 | ПКИ-3Г (Иволга -Г) | Комтид | Оповещатель звуковой, герметичный корпус, IP 54, 165-253 В, 35 мА, 101 дБ, 88х70х30 мм, предназначен для подачи звукового сигнала в системах пожарной сигнализации и системах сигнализации конвейерного и другого технологического оборудования и устанавливается внутри помещений (цехах) отапливаемого и неотапливаемого типа. | Уточняйте у менеджера | Уточняйте у менеджера
00-00017245 | Символ-1 | Комтид | Оповещатель звуковой, модифицированный корпус со степенью защиты IP54. Питание 12В, 50мА, габариты 82х70х26, предназначен для привлечения внимания оператора и окружающих: - в системах сигнализации конвейерного и технологического оборудования; - системах предупредительной и аварийной сигнализации; - системах звуковой сигнализации заднего хода машин, комбайнов и автотракторной техники. | 746.64 | 694.38
00-00017246 | Символ-2 | Комтид | Оповещатель звуковой, модифицированный корпус со степенью защиты IP54. Питание 24 В, 50мА, габариты 90х127х67, предназначен для привлечения внимания оператора и окружающих: - в системах сигнализации конвейерного и технологического оборудования; - системах предупредительной и аварийной сигнализации; - системах звуковой сигнализации заднего хода машин, комбайнов и автотракторной техники | 912.56 | 848.68
00-00088334 | АЛАБАЙ исп.00 | Магнито-Контакт | Оповещатель звуковой однотональный, 95±3 дБ, гермовводы, питание 12В, IP54, предназначен для подачи звуковых сигналов в системах автоматики, охранной или пожарной сигнализации, привлечения внимания персонала охраны объекта при аварии, тревоге или пожаре. | 1693.79 | 1628.64
00-00088333 | АЛАБАЙ исп.01 | Магнито-Контакт | Оповещатель звуковой трехтональный (с возможностью выбора тона), 95±3 дБ, гермовводы, питание 12В, IP54, предназначен для подачи звуковых сигналов в системах автоматики, охранной или пожарной сигнализации, привлечения внимания персонала охраны объекта при аварии, тревоге или пожаре. | 3617.53 | 3478.39
00-00088332 | АЛАБАЙ исп.02 | Магнито-Контакт | Оповещатель звуковой трехтональный (с возможностью выбора тона), 95±3 дБ, Вывод КСПВГ(2х0,2) длина 0,5м Ø3 мм, питание 12В, IP54, предназначен для подачи звуковых сигналов в системах автоматики, охранной или пожарной сигнализации, привлечения внимания персонала охраны объекта при аварии, тревоге или пожаре. | 3770.26 | 3625.25
00-00088331 | АЛАБАЙ исп.03 | Магнито-Контакт | Оповещатель звуковой однотональный, 95±3 дБ, гермовводы, питание 24В, IP54, предназначен для подачи звуковых сигналов в системах автоматики, охранной или пожарной сигнализации, привлечения внимания персонала охраны объекта при аварии, тревоге или пожаре. | 1693.79 | 1628.64
00-00088330 | АЛАБАЙ исп.04 | Магнито-Контакт | Оповещатель звуковой трехтональный (с возможностью выбора тона), 95±3 дБ, гермовводы, питание 24В, IP54, предназначен для подачи звуковых сигналов в системах автоматики, охранной или пожарной сигнализации, привлечения внимания персонала охраны объекта при аварии, тревоге или пожаре. | 3617.53 | 3478.39
00-00088329 | АЛАБАЙ исп.05 | Магнито-Контакт | Оповещатель звуковой трехтональный (с возможностью выбора тона), 95±3 дБ, гермовводы, опция удаленного сброса сигнализации, питание 24В, IP54, предназначен для подачи звуковых сигналов в системах автоматики, охранной или пожарной сигнализации, привлечения внимания персонала охраны объекта при аварии, тревоге или пожаре. | 11398.3 | 10959.9
00-00088328 | АЛАБАЙ исп.06 | Магнито-Контакт | Оповещатель звуковой трехтональный (с возможностью выбора тона), 95±3 дБ, Вывод КСПВГ(2х0,2) длина 0,5м Ø3 мм, питание 24В, IP54, предназначен для подачи звуковых сигналов в системах автоматики, охранной или пожарной сигнализации, привлечения внимания персонала охраны объекта при аварии, тревоге или пожаре. | 3770.26 | 3625.25
00-00113049 | АЛАБАЙ исп.10 | Магнито-Контакт | Оповещатель звуковой однотональный, IP65, 95±3 дБ, , питание 12В, вывод КСПВГ (2х0,2), длина - 0.5м, Ø3 мм. предназначен для привлечения внимания персонала охраны объекта при тревоге, подачей звуковых сигналов от систем автоматики и сигнализации. Многотональное исполнение оповещателя звукового «АЛАБАЙ» позволяет персоналу распознавать 4 различных вида аварийных сигналов в одном помещении. По желанию заказчика, оповещатель может изготавливаться в различных цветовых вариантах (красный, черный, серый, желтый и т.д.) | 7787.64 | 7488.11
00-00113050 | АЛАБАЙ исп.11 | Магнито-Контакт | Оповещатель звуковой однотональный, IP65, 95±3 дБ, , питание 24В, вывод КСПВГ (2х0,2), длина - 0.5м, Ø3 мм. предназначен для привлечения внимания персонала охраны объекта при тревоге, подачей звуковых сигналов от систем автоматики и сигнализации. Многотональное исполнение оповещателя звукового «АЛАБАЙ» позволяет персоналу распознавать 4 различных вида аварийных сигналов в одном помещении. По желанию заказчика, оповещатель может изготавливаться в различных цветовых вариантах (красный, черный, серый, желтый и т.д.) | 7787.64 | 7488.11
00-00113051 | АЛАБАЙ исп.12 | Магнито-Контакт | Оповещатель звуковой однотональный, IP65, 95±3 дБ, , питание 220В, вывод КСПВГ (2х0,2), длина - 0.5м, Ø3 мм. предназначен для привлечения внимания персонала охраны объекта при тревоге, подачей звуковых сигналов от систем автоматики и сигнализации. Многотональное исполнение оповещателя звукового «АЛАБАЙ» позволяет персоналу распознавать 4 различных вида аварийных сигналов в одном помещении. По желанию заказчика, оповещатель может изготавливаться в различных цветовых вариантах (красный, черный, серый, желтый и т.д.) | 9122.76 | 8771.88
00-00111325 | АЛАБАЙ исп.220 | Магнито-Контакт | Оповещатель звуковой, 220В. многотональный (с возможностью выбора тона) - 95±3 дБ - гермовводы, клеммы WAGO в комплекте. Предназначен для привлечения внимания персонала охраны объекта при тревоге, подачей звуковых сигналов от систем автоматики и сигнализации. | 6040.65 | 5808.32
00-00101101 | АЯКС IP66 | Магнито-Контакт | Оповещатель пожарный звуковой, 12/24 В, 85 дБ, IP66, подключение - провод, предназначен для подачи звуковых сигналов в системах автоматики, охранной или охранно-пожарной сигнализации, привлечения внимания персонала охраны объекта при аварии, тревоге или пожаре. | 11398.3 | 10959.9
00-00107780 | АЯКС-12 | Магнито-Контакт | Оповещатель звуковой, 12 В, 100 дБ, IP40, подключение - провод, предназначен для подачи звуковых сигналов в системах автоматики и привлечения внимания персонала охраны объекта при аварии, тревоге или пожаре. | 1542.77 | 1483.43
00-00107781 | АЯКС-24 | Магнито-Контакт | Оповещатель звуковой, 24 В, 100 дБ, IP40, подключение - провод, предназначен для подачи звуковых сигналов в системах автоматики и привлечения внимания персонала охраны объекта при аварии, тревоге или пожаре. | 1542.77 | 1483.43
00-00121354 | ЛИГАРД-Раскат | Магнито-Контакт | Оповещатель пожарный речевой, предназначен для оповещения людей о пожаре и путях эвакуации посредством подачи речевых сигналов, Возможна запись текст сообщения. Оповещатель оснащен встроенной акустической системой. Контроль линии оповещения. Возможность подключения трех дополнительных колонок типа АС-У-5М. | 4301.95 | 4136.49
00-00121353 | ЛИГАРД-СИГНАЛ 1 | Магнито-Контакт | Оповещатель пожарный речевой, предназначен для оповещения людей о путях эвакуации посредством подачи речевых сигналов, текст сообщения дополнен звуковым сигналом. Два вида речевого оповещения. Контроль линии оповещения. Оповещатель оснащен встроенной акустической системой. | 1705.51 | 1639.91
00-00116632 | ЛИГАРД-СИГНАЛ 2 | Магнито-Контакт | Оповещатель пожарный речевой с двумя речевыми оповещениями, предназначен для оповещения людей о пожаре и путях эвакуации посредством подачи речевых сигналов, текст сообщения дополнен звуковым сигналом. Оповещатель оснащен встроенной акустической системой. | 1832.78 | 1762.29
00-00119468 | Сирена IP66 исп.00 | Магнито-Контакт | Оповещатель звуковой, многотональный, с возможностью выбора тона, 95±4 дБ, гермоввод, питание 12В, IP66. В металлическом корпусе, с защитным покрытием красного цвета, предназначен для подачи звуковых сигналов в системах автоматики и сигнализации, привлечения внимания персонала охраны объекта при аварии или тревоге. | 6262 | 6021.16
00-00119469 | Сирена IP66 исп.01 | Магнито-Контакт | Оповещатель звуковой, многотональный, с возможностью выбора тона, 95±4 дБ, гермоввод, питание 24В, IP66. В металлическом корпусе, с защитным покрытием красного цвета, предназначен для подачи звуковых сигналов в системах автоматики и сигнализации, привлечения внимания персонала охраны объекта при аварии или тревоге. | 6262 | 6021.16
00-00119470 | Сирена IP66 исп.02 | Магнито-Контакт | Оповещатель звуковой, многотональный, с возможностью выбора тона, 95±4 дБ, гермоввод, питание 220В, IP66. В металлическом корпусе, с защитным покрытием красного цвета, предназначен для подачи звуковых сигналов в системах автоматики и сигнализации, привлечения внимания персонала охраны объекта при аварии или тревоге. | 8812.62 | 8473.68
00-00129834 | Сирена IP66 исп.03 | Магнито-Контакт | Оповещатель многотональный, звуковой с возможностью выбора тона, 100±3 дБ, гермоввод, питание 110 В, IP66. В металлическом корпусе, с защитным покрытием красного цвета. Предназначен для подачи звуковых сигналов в системах автоматики и сигнализации, привлечения внимания персонала охраны объекта при аварии или тревоге. Оповещатель предназначен для круглосуточной работы под управляющим напряжением 12, 24 или 220 В, идентификация режима «тревожный» определяется настройками приемно-контрольного прибора ППКП. Конструктивно оповещатель выполнен в корпусе из алюминиевого сплава с защитным покрытием (порошковая покраска) красного цвета. Корпус оборудован герметичным кабельным вводом ПКВ М20х1.5 (для подведения проводников диаметром от 6 до 12 мм*) (*- по согласованию с заказчиком может быть оборудован пластиковыми гермовводами для подведения кабеля диаметром от 3.5 до 18 мм или металлическими вводами различных видов прокладки кабеля, количеством до 4 шт). Крышка оповещателя оснащена силиконовой | 8812.62 | 8473.68
00-00129836 | Сирена IP66 исп.05 | Магнито-Контакт | Оповещатель комбинированный многотональный звуковой с возможностью выбора тона, 100±3 дБ, гермоввод, питание 24В, IP66. В металлическом корпусе, с защитным покрытием красного цвета. Предназначен для подачи звуковых сигналов в системах автоматики и сигнализации, привлечения внимания персонала охраны объекта при аварии или тревоге. Оповещатель предназначен для круглосуточной работы под управляющим напряжением 12, 24 или 220 В, идентификация режима «тревожный» определяется настройками приемно-контрольного прибора ППКП. Конструктивно оповещатель выполнен в корпусе из алюминиевого сплава с защитным покрытием (порошковая покраска) красного цвета. Корпус оборудован герметичным кабельным вводом ПКВ М20х1.5 (для подведения проводников диаметром от 6 до 12 мм*) (*- по согласованию с заказчиком может быть оборудован пластиковыми гермовводами для подведения кабеля диаметром от 3.5 до 18 мм или металлическими вводами различных видов прокладки кабеля, количеством до 4 шт). Крышка оповещателя оснащен | 8552.98 | 8224.02
03-00011407 | AL-02 (R053) | Омега Саунд | Оповещатель речевой настенный (навесной установки): Частотный диапазон - 100 Гц…18 кГц; Напряжение в линии - 25 В / 70 В / 100 В; Мощность выбираемая - 0,25 Вт / 0,5 Вт / 1 Вт / 2 Вт / 4 Вт; SPL (1 Вт / 1 м) - 93 дБ; (увеличение мощности в два раза, увеличивает звуковое давление на 3 дБ) Звуковое давление: в зависимости от мощности включения - 87 дБ/ 90 дБ / 93 дБ / 96 дБ / 99 дБ; Корпус - белый пластиковый; Габаритные размеры - 138 мм х 178 мм х 68 мм; Вес - 0,7 кг. | Уточняйте у менеджера | Уточняйте у менеджера
03-00005903 | ОПЗ Антишок (ПТК "ИВС") | ИВС ПТК | Оповещатель звуковой, с плавным нарастанием звукового давления до уровня не менее 100 дБ. Основным управляющим элементом электрической схемы является микропроцессор, который, измеряя напряжение питания оповещателя, формирует наиболее оптимальную последовательность импульсов для накачки мощности в резонансный контур звуковой мембраны. Такая оптимизация позволяет поддерживать одинаковый уровень звукового давления в широком диапазоне напряжений питания (от 6 до 30 В), при этом с увеличением напряжения питания ток потребления снижается. Формируемый оповещателем звуковой сигнал является тонально-модулированным с девиацией частоты в пределах от 2,5 до 3,5 кГц. Плавное нарастание громкости звукового сигнала особенно актуально, если в числе оповещаемых предполагается наличие детей дошкольного и младшего школьного возраста, людей преклонного возраста и других категорий населения, на которых резкое включение громких звуковых сигналов может оказать сильный пугающий эффект. Возможность работы в ши | 453.6 | 416.4
00-00131679 | ОПЗ Стандарт (ПТК "ИВС") | ИВС ПТК | Оповещатель звуковой, звуковое давление не менее 100 дБ. Основным управляющим элементом электрической схемы является микропроцессор, который, измеряя напряжение питания оповещателя, формирует наиболее оптимальную последовательность импульсов для накачки мощности в резонансный контур звуковой мембраны. Такая оптимизация позволяет поддерживать одинаковый уровень звукового давления в широком диапазоне напряжений питания (от 6 до 30 В), при этом с увеличением напряжения питания ток потребления снижается. Формируемый оповещателем звуковой сигнал является тонально-модулированным с девиацией частоты в пределах от 2,5 до 3,5 кГц. Возможность работы в широком диапазоне напряжений питания (от 6 до 30 В) позволяет подключать оповещатель практически к любым отечественным и импортным приемно-контрольным приборам. Оптимизация величины звукового давления (не менее 100 дБ) и тока потребления (не более 60 мА) обеспечивает максимальную совместимость при включении оповещателя непосредственно на управлени | 453.6 | 416.4
03-00006263 | Свирель-2 исп.00 | Радий | Оповещатель звуковой 12В, 600 мА, 105 дБ. Возможность подключения напряжения питания 24В. Предназначен для подачи звукового сигнала при обнаружении проникновения на охраняемый объект, а также для подачи аварийных звуковых сигналов на различных объектах в помещениях и на улице. | 2932.91 | 2821.46
03-00006264 | Свирель-2 исп.01 | Радий | Оповещатель звуковой 12В, 300 мА, 100 дБ. Предназначен для подачи звукового сигнала при обнаружении проникновения на охраняемый объект, а также для подачи аварийных звуковых сигналов на различных объектах в помещениях и на улице. | 2172.25 | 2089.7
03-00006265 | Свирель-2 исп.02 | Радий | Оповещатель звуковой 24В, 300 мА, 105 дБ. Предназначен для подачи звукового сигнала при обнаружении проникновения на охраняемый объект, а также для подачи аварийных звуковых сигналов на различных объектах в помещениях и на улице. | 2951.6 | 2839.44
00-00040679 | ОПОП 2-35 12В (белый) (208466) | Рубеж | Оповещатель охранно-пожарный звуковой 12В (сирена) предназначен для выдачи звуковых сигналов оповещения в системах охранной и охранно-пожарной сигнализации, а также информировании при наступлении особых ситуаций, таких как включение систем порошкового, газового либо водяного пожаротушения и других. Оповещатель охранно-пожарный звуковой ОПОП 2-35 12В предназначен для подключения к источникам питания постоянного тока с напряжением 12 В. ОПОП 2-35 12В обладает следующими особенностями: эргономичный и современный дизайн, удовлетворяющий требованиям любого заказчика; конструкция корпуса охранно-пожарного оповещателя ОПОП 2-35 позволяет использовать его на открытом воздухе; конструкция изделия обеспечивает возможность его крепления как на горизонтальной, так и на вертикальной поверхностях; оповещатель защищен от попадания внутрь твердых тел (пыли) и вертикального каплепадения; низкий ток потребления охранно-пожарного оповещателя ОПОП 2-35 дает возможность существенно снизить затраты на элек | 633 | 601
00-00040575 | ОПОП 2-35 12В (красно-белый) (208464) | Рубеж | Оповещатель охранно-пожарный звуковой 12В (сирена) предназначен для выдачи звуковых сигналов оповещения в системах охранной и охранно-пожарной сигнализации, а также информировании при наступлении особых ситуаций, таких как включение систем порошкового, газового либо водяного пожаротушения и других. Оповещатель охранно-пожарный звуковой ОПОП 2-35 12В используется при построении систем оповещения на промышленных предприятиях, в торговых, медицинских, культурно-спортивных и других зданиях с массовым пребыванием людей. Оповещатель ОПОП 2-35 12В предназначен для подключения к источникам питания постоянного тока с напряжением 12 В. ОПОП 2-35 12 В обладает следующими особенностями: эргономичный и современный дизайн, удовлетворяющий требованиям любого заказчика; конструкция корпуса охранно-пожарного оповещателя ОПОП 2-35 позволяет использовать его на открытом воздухе; конструкция изделия обеспечивает возможность его крепления как на горизонтальной, так и на вертикальной поверхностях; опове | 633 | 601
00-00040574 | ОПОП 2-35 24В (белый) (208467) | Рубеж | Оповещатель охранно-пожарный звуковой 24В (сирена) предназначен для выдачи звуковых сигналов оповещения в системах охранной и охранно-пожарной сигнализации, а также информировании при наступлении особых ситуаций, таких как включение систем порошкового, газового либо водяного пожаротушения и других. Оповещатель охранно-пожарный звуковой ОПОП 2-35 24В предназначен для подключения к источникам питания постоянного тока с напряжением 24 В. ОПОП 2-35 24В обладает следующими особенностями: эргономичный и современный дизайн, удовлетворяющий требованиям любого заказчика; конструкция корпуса охранно-пожарного оповещателя ОПОП 2-35 позволяет использовать его на открытом воздухе; конструкция изделия обеспечивает возможность его крепления как на горизонтальной, так и на вертикальной поверхностях; оповещатель защищен от попадания внутрь твердых тел (пыли) и вертикального каплепадения; низкий ток потребления охранно-пожарного оповещателя ОПОП 2-35 дает возможность существенно снизить затраты на элек | 633 | 601
00-00036760 | ОПОП 2-35 24В (красно-белый) (208465) | Рубеж | Оповещатель охранно-пожарный звуковой 24В (сирена) предназначен для выдачи звуковых сигналов оповещения в системах охранной и охранно-пожарной сигнализации, а также информировании при наступлении особых ситуаций, таких как включение систем порошкового, газового либо водяного пожаротушения и других. Оповещатель охранно-пожарный звуковой ОПОП 2-35 24В используется при построении систем оповещения на промышленных предприятиях, в торговых, медицинских, культурно-спортивных и других сооружениях с массовым пребыванием людей. Оповещатель ОПОП 2-35 24В предназначен для подключения к источникам питания постоянного тока с напряжением 24 В. ОПОП 2-35 24В обладает следующими особенностями: эргономичный и современный дизайн, удовлетворяющий требованиям любого заказчика; конструкция корпуса оповещателя позволяет использовать его на открытом воздухе; конструкция изделия обеспечивает возможность его крепления как на горизонтальной, так и на вертикальной поверхностях; оповещатель защищен от попадан | 633 | 601
00-00019649 | СН-Сирена | Си-Норд НТКФ ООО | Звуковая сирена для информирования о возникновении пожара и прочих чрезвычайных событиях. Работает с контрольной панелью Nord Pro Air в диапазоне частот от 433,05 до 434,79 МГц. Имеет резервный источник питания. | 6803.73 | 6803.73
03-00000663 | МАЯК-12-ЗМ | Электротехника и Автоматика | Оповещатель охранно-пожарный звуковой предназначен для выдачи звуковых сигналов на объектах оснащенных охранно-пожарной сигнализацией. Надёжные звуковые оповещатели МАЯК-ЗМ обеспечивают высокий уровень звукового давления при низком энергопотреблении.ТУ 4372-001-49518441-99, гарантия 5 лет.Напряжение питания постоянного тока, В 12. Номинальный ток потребления, мА 20. Уровень звукового давления, дБ, не менее 105. Время непрерывной работы в режиме "тревога" не ограничено. Степень защиты оболочки, IP56. Габаритные размеры, мм 80х80х55. Масса, кг, не более 0,04. Диапазон рабочих температур, ºС -50…+55. Относительная влажность воздуха при +25 ºС, %, не более 95. | 452 | 403.86
03-00005659 | МАЯК-12-ЗМ1 | Электротехника и Автоматика | Оповещатель охранно-пожарный звуковой предназначен для выдачи звуковых сигналов на объектах оснащенных охранно-пожарной сигнализацией. Надёжные звуковые оповещатели МАЯК-ЗМ обеспечивают высокий уровень звукового давления при низком энергопотреблении.ТУ 4372-001-49518441-99, гарантия 5 лет.Напряжение питания постоянного тока, В 12. Номинальный ток потребления, мА 20. Уровень звукового давления, дБ, не менее 105. Время непрерывной работы в режиме "тревога" не ограничено. Степень защиты оболочки, IP55. Габаритные размеры, мм 100х80х30. Масса, кг, не более 0,03. Диапазон рабочих температур, ºС -50…+55. Относительная влажность воздуха при +25 ºС, %, не более 95. | 415 | 372.06
03-00005660 | МАЯК-12-ЗМ1 НИ | Электротехника и Автоматика | Оповещатель охранно-пожарный звуковой предназначен для выдачи звуковых сигналов на объектах оснащенных охранно-пожарной сигнализацией. Надёжные звуковые оповещатели МАЯК-ЗМ обеспечивают высокий уровень звукового давления при низком энергопотреблении. ТУ 4372-001-49518441-99, гарантия 5 лет.Напряжение питания постоянного тока, В 12. Номинальный ток потребления, мА 20. Уровень звукового давления, дБ, не менее 105. Время непрерывной работы в режиме "тревога" не ограничено. Степень защиты оболочки, IP55. Габаритные размеры, мм 100х100х35. Масса, кг, не более 0,03. Диапазон рабочих температур, ºС -50…+55. Относительная влажность воздуха при +25 ºС, %, не более 95. | 571 | 507.74
03-00005661 | МАЯК-12-ЗМ2 | Электротехника и Автоматика | Оповещатель охранно-пожарный звуковой предназначен для выдачи звуковых сигналов на объектах оснащенных охранно-пожарной сигнализацией. Надёжные звуковые оповещатели МАЯК-ЗМ обеспечивают высокий уровень звукового давления при низком энергопотреблении. ТУ 4372-001-49518441-99, гарантия 5 лет.Напряжение питания постоянного тока, В 12. Номинальный ток потребления, мА 30. Уровень звукового давления, дБ, не менее 110. Время непрерывной работы в режиме "тревога" не ограничено. Степень защиты оболочки, IP55. Габаритные размеры, мм 100х80х30. Масса, кг, не более 0,03. Диапазон рабочих температур, ºС -50…+55. Относительная влажность воздуха при +25 ºС, %, не более 95. | 551 | 492.9
03-00011338 | МАЯК-12-ЗМ2 НИ | Электротехника и Автоматика | Оповещатель охранно-пожарный звуковой предназначен для выдачи звуковых сигналов на объектах оснащенных охранно-пожарной сигнализацией. Надёжные звуковые оповещатели МАЯК-ЗМ обеспечивают высокий уровень звукового давления при низком энергопотреблении. ТУ 4372-001-49518441-99, гарантия 5 лет.Напряжение питания постоянного тока, В 12. Номинальный ток потребления, мА 20. Уровень звукового давления, дБ, не менее 105. Время непрерывной работы в режиме "тревога" не ограничено. Степень защиты оболочки, IP55. Габаритные размеры, мм 100х100х35. Масса, кг, не более 0,03. Диапазон рабочих температур, ºС -50…+55. Относительная влажность воздуха при +25 ºС, %, не более 95. | 772 | 687.94
03-00005668 | МАЯК-220-ЗМ1 | Электротехника и Автоматика | Оповещатель охранно-пожарный звуковой предназначен для выдачи звуковых сигналов на объектах оснащенных охранно-пожарной сигнализацией. Надёжные звуковые оповещатели МАЯК-ЗМ обеспечивают высокий уровень звукового давления при низком энергопотреблении.ТУ 4372-001-49518441-99, гарантия 5 лет. | 620 | 552.26
00-00014507 | МАЯК-220-ЗМ1 НИ | Электротехника и Автоматика | Оповещатель охранно-пожарный звуковой предназначен для выдачи звуковых сигналов на объектах оснащенных охранно-пожарной сигнализацией. Надёжные звуковые оповещатели МАЯК-ЗМ обеспечивают высокий уровень звукового давления при низком энергопотреблении.ТУ 4372-001-49518441-99, гарантия 5 лет. | 772 | 687.94
00-00014506 | МАЯК-220-ЗМ2 | Электротехника и Автоматика | Оповещатель охранно-пожарный звуковой предназначен для выдачи звуковых сигналов на объектах оснащенных охранно-пожарной сигнализацией. Надёжные звуковые оповещатели МАЯК-ЗМ обеспечивают высокий уровень звукового давления при низком энергопотреблении. ТУ 4372-001-49518441-99, гарантия 5 лет. | 1012 | 906.3
03-00008583 | МАЯК-220-ЗМ2 НИ | Электротехника и Автоматика | Оповещатель охранно-пожарный звуковой предназначен для выдачи звуковых сигналов на объектах оснащенных охранно-пожарной сигнализацией. Надёжные звуковые оповещатели МАЯК-ЗМ обеспечивают высокий уровень звукового давления при низком энергопотреблении.Модификации оповещателей серии МАЯК-ЗМ НИ предназначены для эксплуатации вне помещений.ТУ 4372-001-49518441-99, гарантия 5 лет. | 1131 | 1003.82
03-00005672 | МАЯК-24-ЗМ | Электротехника и Автоматика | Оповещатель охранно-пожарный звуковой предназначен для выдачи звуковых сигналов на объектах оснащенных охранно-пожарной сигнализацией. Надёжные звуковые оповещатели МАЯК-ЗМ обеспечивают высокий уровень звукового давления при низком энергопотреблении. ТУ 4372-001-49518441-99, гарантия 5 лет. | 452 | 403.86
03-00000690 | МАЯК-24-ЗМ1 | Электротехника и Автоматика | Оповещатель охранно-пожарный звуковой предназначен для выдачи звуковых сигналов на объектах оснащенных охранно-пожарной сигнализацией. Надёжные звуковые оповещатели МАЯК-ЗМ обеспечивают высокий уровень звукового давления при низком энергопотреблении. ТУ 4372-001-49518441-99, гарантия 5 лет. | 415 | 372.06
03-00005694 | МАЯК-24-ЗМ1 НИ | Электротехника и Автоматика | Оповещатель охранно-пожарный звуковой предназначен для выдачи звуковых сигналов на объектах оснащенных охранно-пожарной сигнализацией. Надёжные звуковые оповещатели МАЯК-ЗМ обеспечивают высокий уровень звукового давления при низком энергопотреблении.ТУ 4372-001-49518441-99, гарантия 5 лет. | 571 | 507.74
03-00005673 | МАЯК-24-ЗМ2 | Электротехника и Автоматика | Оповещатель охранно-пожарный звуковой предназначен для выдачи звуковых сигналов на объектах оснащенных охранно-пожарной сигнализацией. Надёжные звуковые оповещатели МАЯК-ЗМ обеспечивают высокий уровень звукового давления при низком энергопотреблении.ТУ 4372-001-49518441-99, гарантия 5 лет. | 551 | 492.9
03-00005674 | МАЯК-24-ЗМ2 НИ | Электротехника и Автоматика | Оповещатель охранно-пожарный звуковой предназначен для выдачи звуковых сигналов на объектах оснащенных охранно-пожарной сигнализацией. Надёжные звуковые оповещатели МАЯК-ЗМ обеспечивают высокий уровень звукового давления при низком энергопотреблении.ТУ 4372-001-49518441-99, гарантия 5 лет. | 772 | 687.94
00-00085519 | Г-12-Д | ИП Раченков А.В. | Звуковой оповещатель, пластик. корпус, внутр. исполнение, дублирование контактов, 9-13.8В, 35мА, 105дБ, Ø86х50мм, 0.05 кг, -10С..+55C, IP 52. Пониженное токопотребление и высокий уровень громкости! Звуковой оповещатель используется в системах оповещения и управления эвакуацией людей при пожаре (СОУЭ) и предназначен для звукового оповещения при чрезвычайных ситуациях. | 448 | 425.6
00-00085518 | Г-12-М | ИП Раченков А.В. | Звуковой оповещатель, пластик. корпус, внутр. исполнение, 9-13.8В, 40мА, 105дБ, Ø86х50, 0.05 кг, -10С..+55C, IP 52. Пониженное токопотребление и высокий уровень громкости! Звуковой оповещатель используется в системах оповещения и управления эвакуацией людей при пожаре (СОУЭ) и предназначен для звукового оповещения при чрезвычайных ситуациях. | 445 | 422.75
00-00085520 | Г-24 | ИП Раченков А.В. | Звуковой оповещатель, пластик. корпус, внутр. исполнение, 18-27.6В, 40мА, 105дБ, 90х110х40мм, 0.07кг, -10С..+55С, IP 52. Пониженное токопотребление и высокий уровень громкости! Звуковой оповещатель используется в системах оповещения и управления эвакуацией людей при пожаре (СОУЭ) и предназначен для звукового оповещения при чрезвычайных ситуациях. | 444 | 421.8
00-00085521 | Г-24-Д | ИП Раченков А.В. | Звуковой оповещатель, пластик. корпус, внутр. исполнение, дублирование контактов, 18-27.6В, 35мА, 105дБ, Ø86х50мм, 0.05 кг, -10С..+55С, IP 52. Пониженное токопотребление и высокий уровень громкости! Звуковой оповещатель используется в системах оповещения и управления эвакуацией людей при пожаре (СОУЭ) и предназначен для звукового оповещения при чрезвычайных ситуациях. | 445 | 422.75
00-00085522 | Ф-12 | ИП Раченков А.В. | Звуковой оповещатель, пластик. корпус, внутр. исполнение, 9-13.8В, 40мА, 105дБ, Ø 90х38мм, 0.07 кг, -30С..+55С, IP 52. Звуковой оповещатель используется в системах оповещения и управления эвакуацией людей при пожаре (СОУЭ) и предназначен звукового оповещения при чрезвычайных ситуациях. | 484 | 459.8
00-00085523 | Ф-12 исп. 2 | ИП Раченков А.В. | Звуковой оповещатель, пластик. корпус, внутр. исполнение, 9-13.8В, 40мА, 105 дБ, 103х160х47мм, 0.15кг, -30С..+55С, IP 52. Звуковой оповещатель используется в системах оповещения и управления эвакуацией людей при пожаре (СОУЭ) и предназначен звукового оповещения при чрезвычайных ситуациях. | 531 | 504.45
00-00085524 | Ф-220 | ИП Раченков А.В. | Звуковой оповещатель, пластик. корпус, внутр. исполнение, 187-242В, 1Вт, 105дБ, 103х160х47мм, 0.16кг, -10С..+55С, IP 52. Звуковой оповещатель используется в системах оповещения и управления эвакуацией людей при пожаре (СОУЭ) и предназначен звукового оповещения при чрезвычайных ситуациях. | 684 | 649.8
Оповещатели комбинированные
00-00067633 | DS-PS1-E-WE (Blue Indicator) | AX PRO Hikvision | Беспроводной уличный оповещатель (синий индикатор) Беспроводной оповещатель уличный (синий LED); 868МГц двухсторонная связь с TRI-X технологией; дальность до 1600м; уровень звукового давления до 110дБ; защита от помех, температурная компенсация; срок службы батареи - 3 года; -10°C...+55°C; дополнительно DС 12В; размер 190×200×47мм; пластик. | Уточняйте у менеджера | Уточняйте у менеджера
00-00082681 | DS-PS1-E-WE (Red Indicator) | AX PRO Hikvision | Беспроводной уличный оповещатель (красный индикатор) Беспроводной оповещатель уличный (красный LED); 868МГц двухсторонная связь с TRI-X технологией; дальность до 1600м; уровень звукового давления до 110дБ; защита от помех, температурная компенсация; срок службы батареи - 3 года; -10°C...+55°C; дополнительно DС 12В; размер 190×200×47мм; пластик. | Уточняйте у менеджера | Уточняйте у менеджера
00-00067634 | DS-PS1-I-WE (Blue Indicator) | AX PRO Hikvision | Беспроводной внутренний оповещатель (синий индикатор) Беспроводной оповещатель внутренний (синий LED); 868МГц двухсторонная связь с TRI-X технологией; дальность до 1600м; уровень звукового давления до 110дБ; защита от помех, температурная компенсация; срок службы батареи - 3 года; -10°C...+55°C; размер 88×88×32мм; пластик. | Уточняйте у менеджера | Уточняйте у менеджера
00-00082680 | DS-PS1-I-WE (Red Indicator) | AX PRO Hikvision | Беспроводной внутренний оповещатель (красный индикатор) Беспроводной оповещатель внутренний (красный LED); 868МГц двухсторонная связь с TRI-X технологией; дальность до 1600м; уровень звукового давления до 110дБ; защита от помех, температурная компенсация; срок службы батареи - 3 года; -10°C...+55°C; размер 88×88×32мм; пластик. | Уточняйте у менеджера | Уточняйте у менеджера
00-00090943 | DS-PS1-II-WE (Blue indicator) | AX PRO Hikvision | Беспроводной внутренний SIP-оповещатель (синий индикатор) внутренний для прослушивания помещения и разговора (APP); 868МГц двухсторонная связь с CAM-X технологией; дальность до 1000м; уровень звукового давления до 110дБ; защита от помех, срок службы батареи - 2 года; -10°C...+55°C; размер 130×128×40мм; пластик. | Уточняйте у менеджера | Уточняйте у менеджера
00-00090944 | DS-PS1-II-WE (Red Indicator) | AX PRO Hikvision | Беспроводной внутренний SIP-оповещатель (красный индикатор) внутренний для прослушивания помещения и разговора (APP); 868МГц двухсторонная связь с CAM-X технологией; дальность до 1000м; уровень звукового давления до 110дБ; защита от помех, срок службы батареи - 2 года; -10°C...+55°C; размер130×128×40мм; пластик. | Уточняйте у менеджера | Уточняйте у менеджера
00-00104324 | DS-PS1-II-WE(RU) (Blue indicator) | AX PRO Hikvision | Беспроводной внутренний SIP-оповещатель (синий индикатор) Беспроводной оповещатель внутренний (синий LED) для прослушивания помещения и разговора (APP); 868МГц двухсторонная связь с CAM-X технологией; дальность до 1000м; уровень звукового давления до 110дБ; защита от помех, срок службы батареи - 2 года; -10°C...+55°C; размер 130×128×40мм; пластик. | Уточняйте у менеджера | Уточняйте у менеджера
00-00104325 | DS-PS1-II-WE(RU) (Red Indicator) | AX PRO Hikvision | Беспроводной внутренний SIP-оповещатель (красный индикатор) Беспроводной оповещатель внутренний (синий LED) для прослушивания помещения и разговора (APP); 868МГц двухсторонная связь с CAM-X технологией; дальность до 1000м; уровень звукового давления до 110дБ; защита от помех, срок службы батареи - 2 года; -10°C...+55°C; размер130×128×40мм; пластик. | Уточняйте у менеджера | Уточняйте у менеджера
00-00120718 | DHI-ARA12-W2(868) | Dahua | Извещатель ≥105 ± 3 дБ \ 1 м Трехуровневый регулятор громкости, удаленная настройка и проверка статуса (через мобильное приложение) Встроенная батарея на срок до 2,5 лет. Тревога при низком заряде батареи. Мониторинг температуры Двусторонняя связь и алгоритм шифрования AES128 обеспечивают стабильность и безопасность связи. | 4390 | 3951
00-00120719 | DHI-ARA13-W2(868) | Dahua | Уличный Извещатель ≥110 дБ Визуальная сигнализация (12 групп светодиодов) и несколько аудио сигналов (пожарная, медицинская, вторжение, паника и другие). Трехуровневый регулятор громкости, удаленная настройка и проверка статуса (через мобильное приложение) Встроенная батарея на срок до 3,4 года. Тревога при низком заряде батареи. Мониторинг температуры Двусторонняя связь и алгоритм шифрования AES128 обеспечивают стабильность и безопасность связи. | 8790 | 7911
00-00084528 | DS-PS1-B | HikVision | Сирена проводая внутренняя (Синяя) Звуковое давление 105 дБ, свет 3Вт; питание DC9~16В/1А; -20°C...+60°C; IP54; размер 140х134х33мм; пластик ABS. | Уточняйте у менеджера | Уточняйте у менеджера
00-00084529 | DS-PS1-R | HikVision | Сирена проводая внутренняя (Красная) Звуковое давление 105 дБ, свет 3Вт; питание DC9~16В/1А; -20°C...+60°C; IP54; размер 140х134х33мм; пластик ABS. | Уточняйте у менеджера | Уточняйте у менеджера
00-00070295 | MP-740R2 | Hostcall | Свето-звуковое табло, подсвечивание непрерывным красным цветом предупреждающей надписи «НЕ ВХОДИТЬ» и мигающим зеленым цветом разрешающей надписи «ВХОДИТЕ». Для совместной работы с проводными кнопками MP-421D1 и радиокнопками MP-411D1, а также с пультом GC-4001DG в составе комплекта вызова «HostCall MP-912W2». Дополнительно к светозвуковому табло MP-740R2 можно подключить две сигнальные лампы MP-611W1 и одно такое же светозвуковое табло. | Уточняйте у менеджера | Уточняйте у менеджера
00-00030906 | Марс 12-КП (красный) | SLT | Оповещатель комбинированный, 12В, звук-25мА, свет-55мА, 105дБ, 90x90x43, IP52, с клеммной колодкой для присоединения проводов. Предназначен для подачи световых и звуковых сигналов на объектах, оснащенных охранно-пожарной и аварийной сигнализацией. | 675 | 587
00-00047845 | Марс 12-КП (синий) | SLT | Оповещатель комбинированный, 12В, звук-25мА, свет-55мА, 105дБ, 90x90x43, IP52, с клеммной колодкой для присоединения проводов. Предназначен для подачи световых и звуковых сигналов на объектах, оснащенных охранно-пожарной и аварийной сигнализацией. | 675 | 587
00-00068342 | Марс 12-КП (строб, красный) | SLT | Оповещатель комбинированный светозвуковой, строб, раздельное включение; 105 дБ, U-пит.12В, I-потр. 55мА; IP52, t-раб.-30...+55°С, 90x90x43 мм, предназначен для подачи световых и звуковых сигналов на объектах, оснащенных охранно-пожарной и аварийной сигнализацией. | 675 | 587
00-00068343 | Марс 12-КП (строб, синий) | SLT | Оповещатель комбинированный светозвуковой, строб, раздельное включение; 105 дБ, U-пит.12В, I-потр. 55мА; IP52, t-раб.-30...+55°С, 90x90x43 мм, предназначен для подачи световых и звуковых сигналов на объектах, оснащенных охранно-пожарной и аварийной сигнализацией. | 675 | 587
00-00122420 | Марс 12-КП (строб.р, красный) | SLT | Оповещатель комбинированный светозвуковой, 12В(+1,8 /-3,0), звук+свет 55мА, 105дБ, 90x90x43, масса 0,05кг, диапазон раб.темп.°С (-30/+55), отн.влаж.возд.при +25 °С 95%, IP52. Оснащен стробовспышкой. Подключаются раздельно звук и свет. | 675 | 587
00-00122421 | Марс 12-КП (строб.р, синий) | SLT | Оповещатель комбинированный светозвуковой, 12В(+1,8 /-3,0), звук+свет 55мА, 105дБ, 90x90x43, масса 0,05кг, диапазон раб.темп.°С (-30/+55), отн.влаж.возд.при +25 °С 95%, IP52. Оснащен стробовспышкой. Подключаются раздельно звук и свет. | 675 | 587
00-00035103 | Марс 12-КП-М1 | SLT | Оповещатель комбинированный, 12В, звук-57мА, свет-55мА, 110дБ, 90x90x43, IP52, с клеммной колодкой для присоединения проводов. Предназначен для подачи световых и звуковых сигналов на объектах, оснащенных охранно-пожарной и аварийной сигнализацией. | 883 | 766
00-00036758 | Марс 12-КУ (красный) | SLT | Оповещатель комбинированный предназначен для уличной установки и подачи свето-звукового сигнала в системах охранной, пожарной и охранно-пожарной сигнализации. Марс 12-КУ имеет клеммную колодку для присоединения проводов. Напряжение питания оповещателя 12В. Уровень звукового давления 110 дБ.Ток постребления свет 20 мА. Ток постребления звук 57 В*А. Габаритные размеры 125x78x46 мм. Степень защиты IP52. Антивандальный металлический корпус | 964 | 849
00-00070186 | Марс 12-КУ (синий) | SLT | Оповещатель комбинированный предназначен для уличной установки и подачи свето-звукового сигнала в системах охранной, пожарной и охранно-пожарной сигнализации. Марс 12-КУ имеет клеммную колодку для присоединения проводов. Напряжение питания оповещателя 12В. Уровень звукового давления 110 дБ.Ток постребления свет 20 мА. Ток постребления звук 57 В*А. Габаритные размеры 125x78x46 мм. Степень защиты IP52. Антивандальный металлический корпус | 964 | 849
00-00054578 | Марс 12-КУ-Д | SLT | Оповещатель комбинированный серии Марс предназначен для раздельной подачи светозвукового сигнала от охранного прибора и прибора пожарной сигнализации. При подключении оповещателя рекомендуется использовать красный цвет для пожарного, синий цвет для охранного оповещения. | 1853 | 1627
00-00035786 | Марс 220-КП | SLT | Оповещатель комбинированный, 220В, звук-1.4ВА, свет-1.2ВА, 110дБ, 90x90x43, IP52, с клеммной колодкой для присоединения проводов. Предназначен для подачи световых и звуковых сигналов на объектах, оснащенных охранно-пожарной и аварийной сигнализацией. | 1006 | 866
00-00122424 | Марс 220-КП (строб.р) | SLT | Оповещатель комбинированный, 220В(+22 /-33), звук-1.6ВА, свет-0,62ВА, 105дБ, 90x90x43, масса 0,06кг, диапазон раб.темп.°С (-30/+55), отн.влаж.возд.при +25 °С 95%, IP52. Подключаются раздельно звук и свет. | 1006 | 866
00-00054591 | Марс 220-КУ (красный) | SLT | Оповещатель комбинированный, 220В(+22 /-33), звук-1.6ВА, свет-0,76ВА, 110дБ, 125x78x36,масса 0,22кг, диапазон раб.темп.°С (-30/+55), отн.влаж.возд.при +25 °С 95%, IP52, антивандальный металлический корпус. Предназначен для подачи световых и звуковых сигналов на объектах, оснащенных охранно-пожарной и аварийной сигнализацией. | 1195 | 1045
00-00054592 | Марс 220-КУ (синий) | SLT | Оповещатель комбинированный, 220В(+22 /-33), звук-1.6ВА, свет-0,76ВА, 110дБ, 125x78x36,масса 0,22кг, диапазон раб.темп.°С (-30/+55), отн.влаж.возд.при +25 °С 95%, IP52, антивандальный металлический корпус. Предназначен для подачи световых и звуковых сигналов на объектах, оснащенных охранно-пожарной и аварийной сигнализацией. | 1195 | 1045
00-00084203 | Марс 220-КУ-Д | SLT | Оповещатель комбинированный , 220В(+22 /-33), звук-2х1.6ВА, свет-2хсвет-0,76ВА, 110дБ, 125x142x36,масса 0,33кг, диапазон раб.темп.°С (-30/+55), отн.влаж.возд.при +25 °С 95%, IP52, антивандальный металлический корпус. Разработан для использования в охранной и пожарной сигнализации одновременно (2 звуковые сирены, по 110дб каждая. 1 красный рассеиватель, 1 синий рассеиватель) | 2288 | 2003
00-00035785 | Марс 24-КП (красный) | SLT | Оповещатель комбинированный, 24В, звук-37мА, свет-55мА, 110дБ, 90x90x43, IP52, с клеммной колодкой для присоединения проводов. Предназначен для подачи световых и звуковых сигналов на объектах, оснащенных охранно-пожарной и аварийной сигнализацией. | 675 | 587
00-00122422 | Марс 24-КП (синий) | SLT | Оповещатель комбинированный, 24В(+3,6 /-6,0), звук 37мА, свет 55мА, 105дБ, 90x90x43, масса 0,06кг, диапазон раб.темп.°С (-30/+55), отн.влаж.возд.при +25 °С 95%, IP52 | 675 | 587
00-00122423 | Марс 24-КП (строб.р) | SLT | Оповещатель комбинированный, 24В(+3,6 /-6,0), звук+свет 55мА, 105дБ, 90x90x43, масса 0,05кг, диапазон раб.темп.°С (-30/+55), отн.влаж.возд.при +25 °С 95%, IP52. Оснащен стробовспышкой. Подключаются раздельно звук и свет. | 675 | 587
00-00084201 | Марс 24-КП (строб) | SLT | Оповещатель комбинированный, 24В(+3,6 /-6,0), звук+свет 55мА, 105дБ, 90x90x43, масса 0,05кг, диапазон раб.темп.°С (-30/+55), отн.влаж.возд.при +25 °С 95%, IP52. Оснащен стробовспышкой. | 675 | 587
00-00054589 | Марс 24-КУ (красный) | SLT | Оповещатель комбинированный, 24В(+3,6 /-6,0), звук-37мА, свет-20мА, 110дБ, 125x78x36,масса 0,22кг, диапазон раб.темп.°С (-30/+55), отн.влаж.возд.при +25 °С 95%, IP52, антивандальный металлический корпус. Предназначен для подачи световых и звуковых сигналов на объектах, оснащенных охранно-пожарной и аварийной сигнализацией. | 964 | 849
00-00054590 | Марс 24-КУ (синий) | SLT | Оповещатель комбинированный, 24В(+3,6 /-6,0), звук-37мА, свет-20мА, 110дБ, 125x78x36,масса 0,22кг, диапазон раб.темп.°С (-30/+55), отн.влаж.возд.при +25 °С 95%, IP52, антивандальный металлический корпус. Предназначен для подачи световых и звуковых сигналов на объектах, оснащенных охранно-пожарной и аварийной сигнализацией. | 964 | 849
00-00084202 | Марс 24-КУ-Д | SLT | Оповещатель комбинированный, 24В(+3,6 /-6,0), звук-2х37мА, свет-2х20мА, 110дБ, 125x142x36,масса 0,33кг, диапазон раб.темп.°С (-30/+55), отн.влаж.возд.при +25 °С 95%, IP52, антивандальный металлический корпус. Разработан для использования в охранной и пожарной сигнализации одновременно (2 звуковые сирены, по 110дб каждая. 1 красный рассеиватель, 1 синий рассеиватель) | 1853 | 1627
00-00066080 | ST-AA020LS-RD | Smartec | Строб-лампа с сиреной, красная, 12 В (DC), 102 db | 330 | 330
00-00121475 | ST-AA215LS-RD | Smartec | Строб-лампа с сиреной, красная, 12 В (DC), 110 db. | 530 | 530
00-00114592 | ST-AA216LS-RD | Smartec | Оповещатель свето-звуковой, строб-лампа с сиреной, красная, 12 В (DC), 105 db, предназначен для светового и звукового оповещения о состоянии систем. | 435 | 435
00-00132268 | Гром-12 К | ВИСТЛ | Комбинированный (светозвуковой) оповещатель, 12В, 20/20мА, 105 Дб, IP56, -50..+50С, 80x80x45мм | 744 | 744
00-00132276 | Гром-12 К исп.3 (У) | ВИСТЛ | Комбинированный (светозвуковой) оповещатель уличный, 12В, 20/20мА, 105 Дб, IP52, -50..+50С, 140x90x40мм | 1027 | 1027
00-00132277 | Гром-12 К исп.3 (У) 110дб | ВИСТЛ | Комбинированный (светозвуковой) оповещатель уличный, 12В, 20/30мА, 110 Дб, IP52, -50..+50С, 140x90x40мм | 1192 | 1192
00-00132271 | Гром-12 КП | ВИСТЛ | Комбинированный (светозвуковой) оповещатель, 12В, 20/20мА, 105 Дб, IP55, -50..+50С, 100x80x30мм | 744 | 744
00-00132272 | Гром-12 КП 110дб | ВИСТЛ | Комбинированный (светозвуковой) оповещатель, 12В, 20/30мА, 110 Дб, IP55, -50..+50С, 100x80x30мм | 842 | 842
00-00132280 | Гром-220 исп.3 (У) | ВИСТЛ | Комбинированный (светозвуковой) оповещатель уличный, 220В, 5/11 Вт, 105 Дб, IP50, -50..+50С, 140x90x40мм | 1249 | 1249
00-00132275 | Гром-220 КП | ВИСТЛ | Комбинированный (светозвуковой) оповещатель, 12В, 5/11Вт, 105 Дб, IP50, -50..+50С, 80x80x45мм | 1032 | 1032
00-00132278 | Гром-24 К исп.3 (У) | ВИСТЛ | Комбинированный (светозвуковой) оповещатель уличный, 12В, 20/20мА, 105 Дб, IP52, -50..+50С, 140x90x40мм | 1027 | 1027
00-00132279 | Гром-24 К исп.3 (У) 110дб | ВИСТЛ | Комбинированный (светозвуковой) оповещатель уличный, 25В, 20/30мА, 115 Дб, IP52, -50..+50С, 140x90x40мм | 1192 | 1192
00-00132273 | Гром-24 КП | ВИСТЛ | Комбинированный (светозвуковой) оповещатель, 24В, 20/20мА, 105 Дб, IP55, -50..+50С, 100x80x30мм | 744 | 744
00-00132274 | Гром-24 КП-110 | ВИСТЛ | Комбинированный (светозвуковой) оповещатель, 24В, 20/30мА, 110 Дб, IP55, -50..+50С, 100x80x30мм | 842 | 842
00-00016083 | СЗО-1М | ДАВИКОН | Оповещатель свето-звуковой, световой канал – не более 15мА, звуковой канал – не более 40мА, 60x30x28, предназначен для светового и звукового оповещения о состоянии объекта, охраняемого с помощью приборов охранно-пожарной сигнализации и рассчитан на круглосуточные режим работы. 1.3. Электропитание СЗО осуществляется постоянным напряжением 12В. 1.4. Конструкция СЗО обеспечивает его крепление в настенном положении. 1.5. СЗО выдаёт 4 вида оповещения: - световые индикаторы включены; - световые индикаторы выключены; - пьезоэлектрический излучатель звука включен; - пьезоэлектрический излучатель звука выключен. | Уточняйте у менеджера | Уточняйте у менеджера
03-00000934 | Говорун ОПСР-1 ПКИ-РС1-с | Комтид | Оповещатель охранно-пожарный свето-речевой, сферический корпус «Филин» габариты 82х67х44 мм, питание 12 В , 90 дБ, Р=0,5 Вт, t от -30 до +55°С. Представляет собой оповещатель ПКИ-РС1 (Говорун) с внешней индикацией в светопроницаемом корпусе и предназначен для подачи речевого сообщения и светового сигнала в системах пожарной, охранной и охранно-пожарной сигнализации. Устанавливается внутри помещений отапливаемого и не отапливаемого типа. | 1161.44 | 1080.14
00-00017164 | ОПСЗ-12 ПКИ-СП12 (Снегирь) (красный) | Комтид | Оповещатель охранно-пожарный свето-звуковой, сферический корпус «БЕКАС», 12 В, 40 мА, 90 дБ, габариты 60х43х32 мм, предназначен для подачи звукового и светового сигнала в системах пожарной,охранной,охранно-пожарной сигнализации и устанавливается внутри и вне помещений. | 601.46 | 559.36
03-00000786 | ОПСЗ-12 ПКИ-СП12 (Феникс-Р) (красный) | Комтид | Оповещатель охранно-пожарный свето-звуковой, раздельный звук – свет, 12 В, 25-50 мА, 90 дБ, габариты 120х72х37 мм, предназначен для подачи звукового и светового сигнала в системах пожарной,охранной,охранно-пожарной сигнализации и устанавливается внутри и вне помещений. | 663.68 | 617.22
03-00006555 | ОПСЗ-12 ПКИ-СП12 (Феникс-С) (красный) | Комтид | Оповещатель охранно-пожарный свето-звуковой, совмещенный звук – свет, 12 В, 70 мА, 90 дБ, габариты 120х72х37 мм, предназначен для подачи звукового и светового сигнала в системах пожарной,охранной,охранно-пожарной сигнализации и устанавливается внутри и вне помещений. | 663.68 | 617.22
03-00006556 | ОПСЗ-12 ПКИ-СП12 (Филин) (красный) | Комтид | Оповещатель охранно-пожарный свето-звуковой, совмещенный звук – свет, сферический корпус «ИВОЛГА», 12мВ, 40 мА, 90 дБ, габариты 82х67х44мм, предназначен для подачи звукового и светового сигнала в системах пожарной,охранной,охранно-пожарной сигнализации и устанавливается внутри и вне помещений. | 622.2 | 578.65
00-00101442 | ОПСЗ-12 ПКИ-СП12Р (Стриж-12) | Комтид | Оповещатель охранно-пожарный свето-звуковой, раздельное включение свето-звукового сигнала, 9…15 В, 50 мА потребляемый ток, 85…100 дБ, габариты - не более 122x74x24 мм, цвет красный, IP31, -40°...+55°С | 601.46 | 559.36
00-00101443 | ОПСЗ-12 ПКИ-СП12С (Стриж-12) | Комтид | Оповещатель охранно-пожарный свето-звуковой, синхронное включение свето-звукового сигнала, 9…15 В, 50 мА потребляемый ток, 85…100 дБ, габариты - не более 122x74x24 мм, цвет красный, IP31, -40°...+55°С | 601.46 | 559.36
00-00017165 | ОПСЗ-24 ПКИ-СП24 (Снегирь) (красный) | Комтид | Оповещатель охранно-пожарный свето-звуковой, сферический корпус «БЕКАС», 24 В, 40 мА, 90 дБ, габариты 60х43х32 мм, предназначен для подачи звукового и светового сигнала в системах пожарной,охранной,охранно-пожарной сигнализации и устанавливается внутри и вне помещений. | 622.2 | 578.65
03-00011073 | ОПСЗ-24 ПКИ-СП24 (Феникс-Р) (красный) | Комтид | Оповещатель охранно-пожарный свето-звуковой, раздельный звук – свет, 24 В, 25-50 мА, 90 дБ, габариты 120х72х37 мм, предназначен для подачи звукового и светового сигнала в системах пожарной,охранной,охранно-пожарной сигнализации и устанавливается внутри и вне помещений. | 684.42 | 636.51
03-00012283 | ОПСЗ-24 ПКИ-СП24 (Феникс-С) (красный) | Комтид | Оповещатель охранно-пожарный свето-звуковой, совмещенный звук – свет, 24 В, 70 мА, 90 дБ, габариты 120х72х37 мм, предназначен для подачи звукового и светового сигнала в системах пожарной,охранной,охранно-пожарной сигнализации и устанавливается внутри и вне помещений. | 684.42 | 636.51
00-00017163 | ОПСЗ-24 ПКИ-СП24 (Филин) (красный) | Комтид | Оповещатель охранно-пожарный свето-звуковой, совмещенный звук – свет, сферический корпус «ИВОЛГА», 24 В, 40 мА, 90 дБ, габариты 82х67х44мм, предназначен для подачи звукового и светового сигнала в системах пожарной,охранной,охранно-пожарной сигнализации и устанавливается внутри и вне помещений. | 642.94 | 597.93
00-00101441 | ОПСЗ-24 ПКИ-СП24Р (Стриж-24) | Комтид | Оповещатель охранно-пожарный свето-звуковой, раздельное включение свето-звукового сигнала, 18…30 В, 50 мА потребляемый ток, 85…100 дБ, габариты - не более 122x74x24 мм, цвет красный, IP31, -40°...+55°С | 622.2 | 578.65
00-00101440 | ОПСЗ-24 ПКИ-СП24С (Стриж-24) | Комтид | Оповещатель охранно-пожарный свето-звуковой, синхронное включение свето-звукового сигнала, 18…30 В, 50 мА потребляемый ток, 85…100 дБ, габариты - не более 122x74x24 мм, цвет красный, IP31, -40°...+55°С | 622.2 | 578.65
00-00139701 | ПКИ-СМ (12-24) | Комтид | Оповещатель комбинированный светозвуковой, металлический корпус, раздельное включение свето-звукового сигнала, 12…24 В, 80 мА максимальный ток потреб., 85…100 дБ, габариты - не более 131x114x40 мм, цвет красный или синий, IP33, -40°...+55°С | 1721.42 | 1600.92
00-00139702 | ПКИ-СМ (12-24) микро | Комтид | Оповещатель комбинированный светозвуковой, металлический корпус, раздельное включение свето-звукового сигнала, 12…24 В, 80 мА максимальный ток потреб., 85…100 дБ, габариты - не более 80x120х50 мм, цвет красный или синий, IP33, -40°...+55°С | 1617.72 | 1504.48
00-00084815 | ПКИ-СМ12 | Комтид | Оповещатель комбинированный светозвуковой, металлический корпус, раздельное включение свето-звукового сигнала, 9…15 В, 60 мА световой, 30 мА звуковой потреб. ток, 90…100 дБ, габариты - не более 130x113x43 мм, цвет красный или синий, IP41, -40°...+55°С | 1721.42 | 1600.92
00-00139703 | ПКИ-СМ220 | Комтид | Оповещатель комбинированный светозвуковой, металлический корпус, раздельное включение свето-звукового сигнала, 165...253 В, 80 мА максимальный ток потреб., 85…100 дБ, габариты - не более 131x114x40 мм, цвет красный или синий, IP33, -40°...+55°С | 1970.3 | 1832.38
00-00084816 | ПКИ-СМ24 | Комтид | Оповещатель комбинированный светозвуковой, металлический корпус, раздельное включение свето-звукового сигнала, 18…30 В, 60 мА световой, 30 мА звуковой потреб. ток, 90…100 дБ, габариты - не более 130x113x43 мм, цвет красный или синий, IP41, -40°...+55°С. | 1721.42 | 1600.92
00-00101444 | ПКИ-СП12 (Сапсан) | Комтид | Оповещатель комбинированный светозвуковой, пластиковый корпус, раздельное включение свето-звукового сигнала, 9…15 В, 20 мА световой, 30 мА звуковой потреб. ток, 85…105 дБ, габариты - не более 146x100x35 мм, цвет красный или синий, IP33, -40°...+55°С | 1348.1 | 1253.73
00-00101445 | ПКИ-СП24 (Сапсан) | Комтид | Оповещатель комбинированный светозвуковой, пластиковый корпус, раздельное включение свето-звукового сигнала, 18…30 В, 20 мА световой, 30 мА звуковой потреб. ток, 85…105 дБ, габариты - не более 146x100x35 мм, цвет красный или синий, IP33, -40°...+55°С | 1410.32 | 1311.6
00-00105540 | МЕТА 7523 | МЕТА | Светозвуковое табло является звуковым и визуальным аварийным сигнальным устройством и устанавливается на входе в помещения и зоны безопасности, специально оборудованные для маломобильных групп населения. Табло предназначено для подтверждения сигнала вызова из таких помещений и привлечения внимания дежурного персонала. МЕТА 7523 используется в составе системы обратной связи на базе микрофонного пульта МЕТА 18740. Подключается непосредственно к абонентскому устройству МЕТА 18557 исп. МГН или к блоку связи МЕТА 17560. МЕТА 7523 выполнено с учетом требований ГОСТ Р 51671-2020 “Средства связи и информации технические общего пользования, доступные для инвалидов. Классификация. Требования доступности и безопасности”. | 9210 | 9025.8
00-00113046 | АЛАБАЙ исп.07 | Магнито-Контакт | Оповещатель свето-звуковой комбинированный, многотональный (с возможностью выбора тона), 95±3 дБ, гермовводы, питание 12В, IP54. предназначен для привлечения внимания персонала охраны объекта при тревоге, подачей звуковых сигналов от систем автоматики и сигнализации. Многотональное исполнение оповещателя звукового «АЛАБАЙ» позволяет персоналу распознавать 4 различных вида аварийных сигналов в одном помещении. По желанию заказчика, оповещатель может изготавливаться в различных цветовых вариантах (красный, черный, серый, желтый и т.д.) | 5239.24 | 5037.73
00-00113047 | АЛАБАЙ исп.08 | Магнито-Контакт | Оповещатель свето-звуковой комбинированный, многотональный (с возможностью выбора тона), 95±3 дБ, гермовводы, питание 24В, IP54. предназначен для привлечения внимания персонала охраны объекта при тревоге, подачей звуковых сигналов от систем автоматики и сигнализации. Многотональное исполнение оповещателя звукового «АЛАБАЙ» позволяет персоналу распознавать 4 различных вида аварийных сигналов в одном помещении. По желанию заказчика, оповещатель может изготавливаться в различных цветовых вариантах (красный, черный, серый, желтый и т.д.) | 5239.24 | 5037.73
00-00113048 | АЛАБАЙ исп.09 | Магнито-Контакт | Оповещатель свето-звуковой комбинированный, многотональный (с возможностью выбора тона), 95±3 дБ, гермовводы, питание 220В, IP54. предназначен для привлечения внимания персонала охраны объекта при тревоге, подачей звуковых сигналов от систем автоматики и сигнализации. Многотональное исполнение оповещателя звукового «АЛАБАЙ» позволяет персоналу распознавать 4 различных вида аварийных сигналов в одном помещении. По желанию заказчика, оповещатель может изготавливаться в различных цветовых вариантах (красный, черный, серый, желтый и т.д.) | 6213.98 | 5974.98
00-00116631 | АЛАБАЙ исп.13 | Магнито-Контакт | Оповещатель светозвуковой комбинированный, однотональный, IP65, 95±3 дБ, питание 220В, вывод: провод типа ПВС 2x0.75, длина - 0.5м, предназначен для привлечения внимания персонала охраны объекта при тревоге, подачей звуковых сигналов от систем автоматики и сигнализации. | 10382.37 | 9983.05
00-00129835 | Сирена IP66 исп.04 | Магнито-Контакт | Оповещатель комбинированный многотональный световуковой, с возможностью выбора тона, 100±3 дБ, гермоввод, питание 12В, IP66, в металлическом корпусе, с защитным покрытием красного цвета. Предназначен для подачи звуковых сигналов в системах автоматики и сигнализации, привлечения внимания персонала охраны объекта при аварии или тревоге. Оповещатель предназначен для круглосуточной работы под управляющим напряжением 12, 24 или 220 В, идентификация режима «тревожный» определяется настройками приемно-контрольного прибора ППКП. Конструктивно оповещатель выполнен в корпусе из алюминиевого сплава с защитным покрытием (порошковая покраска) красного цвета. Корпус оборудован герметичным кабельным вводом ПКВ М20х1.5 (для подведения проводников диаметром от 6 до 12 мм*) (*- по согласованию с заказчиком может быть оборудован пластиковыми гермовводами для подведения кабеля диаметром от 3.5 до 18 мм или металлическими вводами различных видов прокладки кабеля, количеством до 4 шт). Крышка оповещателя ос | 8552.98 | 8224.02
00-00129837 | Сирена IP66 исп.06 | Магнито-Контакт | Оповещатель комбинированный многотональный световуковой, с возможностью выбора тона, 100±3 дБ, гермоввод, питание 220В, IP66. В металлическом корпусе, с защитным покрытием красного цвета. Предназначен для подачи звуковых сигналов в системах автоматики и сигнализации, привлечения внимания персонала охраны объекта при аварии или тревоге. Оповещатель предназначен для круглосуточной работы под управляющим напряжением 12, 24 или 220 В, идентификация режима «тревожный» определяется настройками приемно-контрольного прибора ППКП. Конструктивно оповещатель выполнен в корпусе из алюминиевого сплава с защитным покрытием (порошковая покраска) красного цвета. Корпус оборудован герметичным кабельным вводом ПКВ М20х1.5 (для подведения проводников диаметром от 6 до 12 мм*) (*- по согласованию с заказчиком может быть оборудован пластиковыми гермовводами для подведения кабеля диаметром от 3.5 до 18 мм или металлическими вводами различных видов прокладки кабеля, количеством до 4 шт). Крышка оповещателя о | 11103.6 | 10676.54
00-00129838 | Сирена IP66 исп.07 | Магнито-Контакт | Оповещатель многотональный комбинированный световуковой, с возможностью выбора тона, 100±3 дБ, гермоввод, питание 110В, IP66. В металлическом корпусе, с защитным покрытием красного цвета. Предназначен для подачи звуковых сигналов в системах автоматики и сигнализации, привлечения внимания персонала охраны объекта при аварии или тревоге. Оповещатель предназначен для круглосуточной работы под управляющим напряжением 12, 24 или 220 В, идентификация режима «тревожный» определяется настройками приемно-контрольного прибора ППКП. Конструктивно оповещатель выполнен в корпусе из алюминиевого сплава с защитным покрытием (порошковая покраска) красного цвета. Корпус оборудован герметичным кабельным вводом ПКВ М20х1.5 (для подведения проводников диаметром от 6 до 12 мм*) (*- по согласованию с заказчиком может быть оборудован пластиковыми гермовводами для подведения кабеля диаметром от 3.5 до 18 мм или металлическими вводами различных видов прокладки кабеля, количеством до 4 шт). Крышка оповещателя о | 11103.6 | 10676.54
00-00124522 | AL-DI (R063) | Омега Саунд | Светозвуковой сигнализатор предназначен для индикации сигнала «Вызов». Устанавливается снаружи помещения над дверным проёмом. Обеспечивает прерывистую световую и звуковую сигнализацию. Подключение сигнализатора к устройству «AL- CB» осуществляется по двухпроводной контролируемой линии связи. IP54; -30...+50°C; 80х55х30 мм; 0,2 кг. | Уточняйте у менеджера | Уточняйте у менеджера
00-00112306 | AL-DI-1M (R205) | Омега Саунд | Светозвуковой сигнализатор, предназначен для индикации сигнала «Вызов». Устанавливается снаружи помещения над дверным проёмом. Обеспечивает прерывистую световую и звуковую сигнализацию. Подключение сигнализатора к устройству «AL- CB» осуществляется по двухпроводной контролируемой линии связи. Допускается подключение к устройству «AL-CB» до двух штук «AL-DI». | Уточняйте у менеджера | Уточняйте у менеджера
00-00124532 | AL-DI-M (R204) | Омега Саунд | Светозвуковой сигнализатор предназначен для индикации сигнала «Вызов». Устанавливается снаружи помещения над дверным проёмом. Обеспечивают прерывистую световую и звуковую сигнализацию. Подключение сигнализатора к устройству «AL- CB» осуществляется по двухпроводной контролируемой линии связи. Допускается подключение к устройству «AL-CB» до двух штук «AL-DI». Устройства имеют вандалозащищенный металлический корпус. IP54; -30...+50°C, 65х90х32 мм; 0,25 кг. | Уточняйте у менеджера | Уточняйте у менеджера
00-00073671 | Тромбон СОРС-ИСТ исполнение П2(торцевой кронштейн) | Тромбон | Светозвуковое табло «Тромбон СОРС-ИСТ» исполнение П2, устанавливается на входе в помещения и зоны безопасности, специально оборудованные для маломобильных групп населения. Табло предназначено для подтверждения сигнала вызова из таких помещений и привлечения внимания дежурного персонала. ИСТ подключается в систему через Абонентское вызывное устройство. Исполнение - пластиковый прямоугольной формы, тип крепления - настенное, питание от ЛБС напряжением 12-36В, порт для подключения к АВУ 1 шт., габаритные размеры не более 296х333х48 мм, вес не более 0,35 кг | 11794 | 10615
00-00073673 | Тромбон СОРС-ИСТ исполнение К (белый) | Тромбон | Информационное светозвуковое табло «Тромбон – СОРС-ИСТ исп.К » устанавливается на входе в помещения и зоны безопасности, специально оборудованные для маломобильных групп населения. Табло предназначено для подтверждения сигнала вызова из таких помещений и привлечения внимания дежурного персонала. ИСТ подключается в систему через Абонентское вызывное устройство. Тип корпуса - настенный, пластиковый квадратной формы, питание от ЛБС напряжением 12-36В, порт для подключения к АВУ 1 шт., габаритные размеры не более 150х150х25 мм, вес не более 0,3 кг. | 11794 | 10615
00-00104083 | Тромбон СОРС-ИСТ исполнение К (черный) | Тромбон | Информационное светозвуковое табло устанавливается на входе в помещения и зоны безопасности, специально оборудованные для маломобильных групп населения (МГН). Табло предназначено для подтверждения сигнала вызова из таких помещений и привлечения внимания дежурного персонала. ИСТ подключается в систему через Абонентское вызывное устройство. | 11794 | 10615
00-00073674 | Тромбон СОРС-ИСТ исполнение П1 (белый) | Тромбон | Светозвуковое табло «Тромбон СОРС-ИСТ» исполнение П1, устанавливается на входе в помещения и зоны безопасности, специально оборудованные для маломобильных групп населения. Табло предназначено для подтверждения сигнала вызова из таких помещений и привлечения внимания дежурного персонала. ИСТ подключается в систему через Абонентское вызывное устройство. Исполнение - пластиковый прямоугольной формы, тип крепления потолочно-настенное, питание от ЛБС напряжением 12-36В, порт для подключения к АВУ 1 шт., габаритные размеры не более 296х333х48 мм, вес не более 0,35 кг | 11794 | 10615
00-00104483 | Тромбон СОРС-ИСТ исполнение П1 (черный) | Тромбон | Светозвуковое табло устанавливается на входе в помещения и зоны безопасности, специально оборудованные для маломобильных групп населения (МГН). Табло предназначено для подтверждения сигнала вызова из таких помещений и привлечения внимания дежурного персонала. ИСТ подключается в систему через Абонентское вызывное устройство. | 11794 | 10615
00-00073675 | Тромбон СОРС-ИСТ исполнение П3(без кронштейна) | Тромбон | Светозвуковое табло «Тромбон СОРС-ИСТ» исполнение П3, устанавливается на входе в помещения и зоны безопасности, специально оборудованные для маломобильных групп населения. Табло предназначено для подтверждения сигнала вызова из таких помещений и привлечения внимания дежурного персонала. ИСТ подключается в систему через Абонентское вызывное устройство. Исполнение - пластиковый прямоугольной формы, тип крепления - потолочное, питание от ЛБС напряжением 12-36В, порт для подключения к АВУ 1 шт., габаритные размеры не более 296х333х48 мм, вес не более 0,35 кг | 11794 | 10615
00-00073676 | Тромбон СОРС-ИСТ исполнение Т | Тромбон | Информационное светозвуковое табло «Тромбон СОРС-ИСТ» исполнение Т, устанавливается на входе в помещения и зоны безопасности, специально оборудованные для маломобильных групп населения. Табло предназначено для подтверждения сигнала вызова из таких помещений и привлечения внимания дежурного персонала. ИСТ подключается в систему через Абонентское вызывное устройство. Тип корпуса - настенный, пластиковый треугольной формы, питание от ЛБС напряжением 12-36В, порт для подключения к АВУ 1 шт., габаритные размеры не более 300х240х110 мм, вес не более 0,4 кг. | 11794 | 10615
00-00105787 | OC300CЗ | ПЛАЗМА-Т | Оповещатель пожарный адресный светозвуковой, световой канал - не менее 500лк, 1Гц, угол обзора 180º, звуковой канал - не менее 90дБ, программируемый режим работы - звук, свет, комбинированный, занимает 1 адрес, встроенный индикатор, питание по шлейфу, встроенный изолятор короткого замыкания, цвет красный | Уточняйте у менеджера | Уточняйте у менеджера
00-00105789 | ОС300СЗ/IP | ПЛАЗМА-Т | Оповещатель пожарный адресный светозвуковой, световой канал - не менее 500лк, 1Гц, угол обзора 180º, звуковой канал - не менее 90дБ, программируемый режим работы - звук, свет, комбинированный, занимает 1 адрес, встроенный индикатор, питание по шлейфу, встроенный изолятор короткого замыкания, цвет красный, IP65 | Уточняйте у менеджера | Уточняйте у менеджера
03-00006266 | Свирель-2 исп.03 | Радий | Оповещатель свето-звуковой. Звуковой, 12В, 300 мА, 100 дБ; световой 12(24)В, 50 мА. Предназначен для подачи звукового и светового сигнала при обнаружении проникновения на охраняемый объект, а также для подачи аварийного звукового и светового сигнала на различных объектах в помещениях и на улице.Оповещатель обеспечивает совместную работу с приборами приемно-контрольными типа «Сигнал-ВК-4», «Сигнал-20», «Сигнал-20П» и любыми другими, имеющими на своем выходе контакты, через которые на оповещатель в режиме «Тревога» подается напряжение постоянного тока. | 2812.63 | 2705.75
00-00025346 | Табло Выход | РИТМ | Оповещатель свето-звуковой радиоканальный, 433 Мгц, исполнительное устройство, подключаемое к охранным приборам. Табло работает со следующими приборами: «Контакт GSM-14»; «Контакт GSM-14 Wi-Fi»; «Контакт GSM-14А»; «Контакт GSM-14А Wi-Fi»; «Контакт GSM-14К»; «Контакт GSM-16». После добавления в радиосистему охранного прибора и настройки, табло обеспечивает световую и звуковую индикацию изменения состояния разделов и зон. | 7710 | 7525
00-00072051 | Трубач-К-РК | Риэлта | Оповещатель свето-звуковой радиоканальный, предназначен для организации свето-звукового оповещения. Управление режимами оповещения и контроль состояния осуществляется по беспроводному двунаправленному каналу связи в протоколе «Риэлта-Контакт-Р». Яркая индикация при включении оповещения. | 3508 | 3332.6
00-00072052 | Трубач-У-РК | Риэлта | Оповещатель комбинированный радиоканальный, предназначен для информирования людей о событиях посредством формирования звукового и светового сигналов. Рассчитан на непрерывную круглосуточную эксплуатацию на открытых площадках под навесом и в закрытых помещениях, жилых и производственных зданий и сооружений Поддерживает протокол двунаправленного радиоканального обмена «Риэлта-Контакт-Р» в диапазоне частот от 433,05 до 434,79 МГц Обеспечивает непрерывный и импульсный режимы работы оповещения Параметры импульсного режима могут задаваться пользователем при настройке Обеспечивает контрастное восприятие светового сигнала при уровне освещенности до 500 лк. | 8962 | 8513.9
00-00040680 | ОПОП 124-7 12В (бело-красный) (226683) | Рубеж | Оповещатель свето-звуковой. Выдача свето-звукового сигнала оповещения в системах ох- ранной и пожарной сигнализации. ток потребления при питании 12 В: звукового сигнала оповещателя, не более - 35 мА; светового сигнала оповещателя, не более - 10 мА. Оповещатель охранно-пожарный комбинированный ОПОП 124-7 12В используется при построении систем оповещения на промышленных предприятиях, в торговых, медицинских, культурно-спортивных и других зданиях с массовым пребыванием людей. ОПОП 124-7 12В предназначен для подключения к источникам питания постоянного тока с напряжением 12 В. ОПОП 124-7 12 В обладает следующими особенностями: отдельные клеммы для подключения светового и звукового каналов; эргономичный и современный дизайн, удовлетворяющий требованиям любого заказчика; конструкция корпуса оповещателя позволяет использовать его на открытом воздухе; конструкция изделия обеспечивает возможность его крепления как на горизонтальной, так и на вертикальной поверхностях; оповещатель защищен от п | 683 | 649
00-00040681 | ОПОП 124-7 24В (бело-красный) (226682) | Рубеж | Оповещатель свето-звуковой. Выдача свето-звукового сигнала оповещения в системах ох- ранной и пожарной сигнализации. ток потребления при питании 24 В: звукового сигнала оповещателя, не более - 70 мА; светового сигнала оповещателя, не более - 20 мА; уровень звукового давления на расстоянии 1 м, не менее - 100 дБ. Оповещатель охранно-пожарный комбинированный ОПОП 124-7 24В используется при построении систем оповещения на промышленных предприятиях, в торговых, медицинских, культурно-спортивных и других зданиях с массовым пребыванием людей. Оповещатель ОПОП 124-7 24В предназначен для подключения к источникам питания постоянного тока с напряжением 24 В. ОПОП 124-7 24 В обладает следующими особенностями: отдельные клеммы для подключения светового и звукового каналов; эргономичный и современный дизайн, удовлетворяющий требованиям любого заказчика; конструкция корпуса оповещателя позволяет использовать его на открытом воздухе; конструкция изделия обеспечивает возможность его крепления как | 683 | 649
00-00079676 | СН-Маяк | Си-Норд НТКФ ООО | Светозвуковой оповещатель. Частота генериремых аудиосогналов - 2-5 кГЦ. Размеры 125х75х45 мм. Средний ток в дежурном режиме - не более 15 МкА | 5074.83 | 5074.83
00-00079675 | СН-Сирена-Улица | Си-Норд НТКФ ООО | Уличный светозвуковой радиоканальный оповещатель. Частота генериремых аудиосогналов - 2-4 кГЦ. Размеры 320х220х90 мм | 15244.83 | 15244.83
03-00000181 | Призма-200 | Сибирский Арсенал | Оповещатель охранно-пожарный комбинированный светозвуковой служит для подачи световых и звуковых сигналов о состоянии охраняемого объекта в системах охранно-пожарной сигнализации, до 105 дБ, 12 В. | 1015 | 925
03-00000651 | Призма-201 | Сибирский Арсенал | Оповещатель охранно-пожарный комбинированный светозвуковой предназначен для светового и звукового оповещения о состоянии объекта, охраняемого с помощью приборов охранно-пожарной сигнализации, до 95 дБ, 12 В, компактная, металлич. корпус. | 1155 | 1050
03-00001447 | Призма-202 | Сибирский Арсенал | Оповещатель охранно-пожарный комбинированный светозвуковой предназначен для тревожного оповещения в виде световых и звуковых сигналов, до 95 дБ, 12 В, компактный корпус. | 1015 | 925
03-00004455 | БИЯ-С мод.1/12 | Спецавтоматика г. Бийск | Оповещатель охранно-пожарный комбинированный, 85 дБ, 9÷27В, IP54. Корпус оповещателя защищен от пыли, снега, дождя и других атмосферных осадков металлическим кожухом-козырьком, кронштейн для крепления позволяет регулировать угол наклона оповещателя. Предназначен для выдачи световых и звуковых сигналов. | Уточняйте у менеджера | Уточняйте у менеджера
03-00004457 | БИЯ-С мод.3 | Спецавтоматика г. Бийск | Оповещатель охранно-пожарный комбинированный, 95 дБ, 9÷15В, IP54. Корпус оповещателя защищен от пыли, снега, дождя и других атмосферных осадков металлическим кожухом-козырьком, кронштейн для крепления позволяет регулировать угол наклона оповещателя. Предназначен для выдачи световых и звуковых сигналов. | Уточняйте у менеджера | Уточняйте у менеджера
03-00005227 | Корбу | Спецавтоматика г. Бийск | Оповещатель комбинированный, напряжение питания 12 В, 24 В, 220 В переменного или постоянного тока; Уровень звукового давления – не менее 100 дБ (24, 220 В), не менее 90 дБ (12 В); IP41. Предназначен для выдачи световых и звуковых сигналов в системах пожарной и охранной сигнализации. | Уточняйте у менеджера | Уточняйте у менеджера
03-00001998 | Астра-10 исп. 3 | Теко | Оповещатель охранно-пожарный свето-звуковой.Непрерывный круглосуточный режим работы;питание постоянным током (=12 В);прозрачный корпус красного цвета;светодиоды высокой яркости. | 641 | 609
03-00000204 | Астра-10 исп.М2 | Теко | Оповещатель охранно-пожарный свето-звуковой.Непрерывный круглосуточный режим работы; малогабаритный корпус, питание постоянным током (=12 В); прозрачный корпус красного цвета; светодиоды высокой яркости. | 504 | 479
03-00001202 | Астра-Z-2345 | Теко | Оповещатель пожарный комбинированный радиоканальный, не менее 105 дБ, двухцветный, возможны поставки в корпусах красного и белого цветов, 2 элемента питания (основной и резервный), дальность радиоканала до 1000 м, п оддерживает двусторонний радиообмен в соответствии со стандартом для беспроводных сетей IEEE 802.15.4 и спецификацией ZigBee Pro, контроль вскрытия корпуса и отрыва, контроль радиосети, резервное питание - литий-марганцево-оксидный элемент типоразмера CR123 с напряжением 3,0 В емкостью до 1,5 А/ч, входит в комплект поставки, работоспособность при отсутствии или разряде резервного элемента питания. | 4390 | 4171
00-00119227 | ОПОП124-6 | Фактор Спецэлектроника | Оповещатель охранно-пожарный комбинированный (светозвуковой), 10-30В, предназначен для выдачи светового и/или звукового оповещения на объектах оснащённых охранно-пожарной сигнализации или другими системами управления оповещением. Оповещатель охранно-пожарный комбинированный (светозвуковой) ОПОП124-6, предназначен для выдачи светового и/или звукового оповещения на объектах оснащённых охранно-пожарной сигнализации или другими системами управления оповещением. В качестве источника света используются светодиоды. Яркость светодиодов подобрана с учётом возможности размещения на освещённой поверхности. В качестве источника звука используется пьезоэлектрический излучатель, установленный в звуковую камеру, оснащённую рупором. Геометрическая форма аккустической системы создаёт громкий и не режущий слух звук. Прибор подключается через винтовые клеммы. Световая и звуковая часть прибора подключаются раздельно. Клемные блоки продублированы что позволяет подключать прибор в шлейф и продлевать шлейф, | 920.4 | 906.24
03-00000661 | МАЯК-12-К | Электротехника и Автоматика | Оповещатель охранно-пожарный комбинированный свето-звуковой остается одним из самых востребованных в своем классе. Прочный штампованный металлический корпус, широкий диапазон рабочих температур, высокий уровень звукового давления и низкое токопотребление - это залог успеха оповещателей МАЯК-К.ТУ 4372-001-49518441-99, гарантия 5 лет.Напряжение питания постоянного тока, В 12. Номинальный ток потребления, мА: светового оповещателя 20, звукового оповещателя 20. Уровень звукового давления, дБ, не менее 105. Время непрерывной работы в режиме "тревога" не ограничено. Степень защиты оболочки, IP52. Габаритные размеры, мм 140х90х40. Масса, кг, не более 0,3. Диапазон рабочих температур, ºС -50…+55. Относительная влажность воздуха при +25 ºС, %, не более. | 1027 | 920.08
03-00005662 | МАЯК-12-К 110 | Электротехника и Автоматика | Оповещатель охранно-пожарный комбинированный свето-звуковой серии МАЯК-12-К 110 остается одним из самых востребованных в своем классе. Прочный штампованный металлический корпус, широкий диапазон рабочих температур, высокий уровень звукового давления и низкое токопотребление - это залог успеха оповещателей МАЯК-К.ТУ 4372-001-49518441-99, гарантия 5 лет.Напряжение питания постоянного тока, В 12. Номинальный ток потребления, мА: светового оповещателя 20, звукового оповещателя 30. Уровень звукового давления, дБ, не менее 110. Время непрерывной работы в режиме "тревога" не ограничено. Степень защиты оболочки, IP52. Габаритные размеры, мм 140х90х40. Масса, кг, не более 0,3. Диапазон рабочих температур, ºС -50…+55. Относительная влажность воздуха при +25 ºС, %, не более. | 1192 | 1062.12
03-00000638 | МАЯК-12-КП | Электротехника и Автоматика | Оповещатель охранно-пожарный комбинированный свето-звуковой. Идеальный дизайн корпуса, высокий уровень звукового давления, привлекательная цена, низкое токопотребление - эти преимущества делают оповещатели МАЯК-КП вне конкуренции.МАЯК-КП - одни из самых продаваемых оповещателей. Потребители хорошо знают эти изделия и доверяют высокому качеству марки.ТУ 4372-001-49518441-99, гарантия 5 лет.Напряжение питания постоянного тока, В 12. Номинальный ток потребления, мА: светового оповещателя 25, звукового оповещателя 30. Уровень звукового давления, дБ, не менее 105. Время непрерывной работы в режиме "тревога" не ограничено. Степень защиты оболочки, IP55. Габаритные размеры, мм 100х80х42. Масса, кг, не более 0,06. Диапазон рабочих температур, ºС -30…+55. Относительная влажность воздуха при +25 ºС, %, не более | 807 | 720.8
03-00010165 | МАЯК-12-КП 110 | Электротехника и Автоматика | Оповещатель охранно-пожарный комбинированный свето-звуковой. Идеальный дизайн корпуса, высокий уровень звукового давления (до 110 дБ), привлекательная цена, низкое токопотребление - эти преимущества делают оповещатели МАЯК-КП вне конкуренции.МАЯК-КП - одни из самых продаваемых оповещателей. Потребители хорошо знают эти изделия и доверяют высокому качеству марки.ТУ 4372-001-49518441-99, гарантия 5 лет.Напряжение питания постоянного тока, В 12. Номинальный ток потребления, мА: светового оповещателя 25, звукового оповещателя 100. Уровень звукового давления, дБ, не менее 110. Время непрерывной работы в режиме "тревога" не ограничено. Степень защиты оболочки, IP55. Габаритные размеры, мм 100х80х42. Масса, кг, не более 0,06. Диапазон рабочих температур, ºС -30…+55. Относительная влажность воздуха при +25 ºС, %, не более. | 954 | 848
03-00000665 | МАЯК-12-КПМ | Электротехника и Автоматика | Оповещатель охранно-пожарный комбинированный свето-звуковой с различным напряжением питания и уровнем звукового давления. Оповещатели входят в низкий ценовой сегмент, обладая при этом высоким качеством.ТУ 4372-001-49518441-99, гарантия 5 лет.Напряжение питания постоянного тока, В 12. Номинальный ток потребления, мА: светового оповещателя 20, звукового оповещателя 20. Уровень звукового давления, дБ, не менее 105. Время непрерывной работы в режиме "тревога" не ограничено. Степень защиты оболочки, IP56. Габаритные размеры, мм 80х80х55. Масса, кг, не более 0,04. Диапазон рабочих температур, ºС -50…+55. Относительная влажность воздуха при +25 ºС, %, не более 95. | 763 | 679.46
03-00005663 | МАЯК-12-КПМ1 | Электротехника и Автоматика | Оповещатель охранно-пожарный комбинированный свето-звуковой с различным напряжением питания и уровнем звукового давления. Оповещатели входят в низкий ценовой сегмент, обладая при этом высоким качеством.ТУ 4372-001-49518441-99, гарантия 5 лет.Напряжение питания постоянного тока, В 12. Номинальный ток потребления, мА: светового оповещателя 20, звукового оповещателя 20. Уровень звукового давления, дБ, не менее 105. Время непрерывной работы в режиме "тревога" не ограничено. Степень защиты оболочки, IP55. Габаритные размеры, мм 100х80х30. Масса, кг, не более 0,03. Диапазон рабочих температур, ºС -50…+55. Относительная влажность воздуха при +25 ºС, %, не более 95. | 744 | 659.32
03-00001427 | МАЯК-12-КПМ1 НИ | Электротехника и Автоматика | Оповещатель охранно-пожарный комбинированный свето-звуковой с различным напряжением питания и уровнем звукового давления. Оповещатели входят в низкий ценовой сегмент, обладая при этом высоким качеством.ТУ 4372-001-49518441-99, гарантия 5 лет.Напряжение питания постоянного тока, В 12. Номинальный ток потребления, мА: светового оповещателя 20, звукового оповещателя 20. Уровень звукового давления, дБ, не менее 105. Время непрерывной работы в режиме "тревога" не ограничено. Степень защиты оболочки, IP55. Габаритные размеры, мм 100х100х35. Масса, кг, не более 0,3. Диапазон рабочих температур, ºС -50…+55. Относительная влажность воздуха при +25 ºС, %, не более 95. | 1007 | 903.12
03-00005664 | МАЯК-12-КПМ2 | Электротехника и Автоматика | Оповещатель охранно-пожарный комбинированный свето-звуковой с различным напряжением питания и уровнем звукового давления. Оповещаетли входят в низкий ценовой сегмент, обладая при этом высоким качеством.ТУ 4372-001-49518441-99, гарантия 5 лет.Напряжение питания постоянного тока, В 12. Номинальный ток потребления, мА: светового оповещателя 20, звукового оповещателя 30. Уровень звукового давления, дБ, не менее 110. Время непрерывной работы в режиме "тревога" не ограничено. Степень защиты оболочки, IP55. Габаритные размеры, мм 100х80х30. Масса, кг, не более 0,3. Диапазон рабочих температур, ºС -50…+55. Относительная влажность воздуха при +25 ºС, %, не более 95. | 842 | 749.42
03-00010138 | МАЯК-12-КПМ2 НИ | Электротехника и Автоматика | Оповещатель охранно-пожарный комбинированный свето-звуковой с различным напряжением питания и уровнем звукового давления. Оповещатели входят в низкий ценовой сегмент, обладая при этом высоким качеством.ТУ 4372-001-49518441-99, гарантия 5 лет.Напряжение питания постоянного тока, В 12. Номинальный ток потребления, мА: светового оповещателя 20, звукового оповещателя 30. Уровень звукового давления, дБ, не менее 110. Время непрерывной работы в режиме "тревога" не ограничено. Степень защиты оболочки, IP55. Габаритные размеры, мм 100х100х35. Масса, кг, не более 0,3. Диапазон рабочих температур, ºС -50…+55. Относительная влажность воздуха при +25 ºС, %, не более 95. | 1160 | 1032.44
03-00002107 | МАЯК-220-К | Электротехника и Автоматика | Оповещатель охранно-пожарный комбинированный свето-звуковой. Прочный штампованный металлический корпус, широкий диапазон рабочих температур, высокий уровень звукового давления и низкое токопотребление - это залог успеха оповещателей серии МАЯК-К.МАЯК-220-К с прочным штампованным металлическим корпусом.ТУ 4372-001-49518441-99, гарантия 5 лет. | 1248 | 1109.82
03-00005669 | МАЯК-220-КПМ1 | Электротехника и Автоматика | Оповещатель охранно-пожарный комбинированный свето-звуковой с различным напряжением питания и уровнем звукового давления. Оповещатели входят в низкий ценовой сегмент, обладая при этом высоким качеством.МАЯК-220-КПМ1 с повышеным уровнем звукового давления.ТУ 4372-001-49518441-99, гарантия 5 лет. | 1027 | 920.08
03-00008666 | МАЯК-220-КПМ1 НИ | Электротехника и Автоматика | Оповещатель охранно-пожарный комбинированный свето-звуковой с различным напряжением питания и уровнем звукового давления. Оповещаетли входят в низкий ценовой сегмент, обладая при этом высоким качеством.МАЯК-220-КПМ1-НИ - наружное исполнение.ТУ 4372-001-49518441-99, гарантия 5 лет. | 1192 | 1062.12
03-00012070 | МАЯК-220-КПМ2 | Электротехника и Автоматика | Оповещатель охранно-пожарный комбинированный свето-звуковой с различным напряжением питания и уровнем звукового давления. Оповещатели входят в низкий ценовой сегмент, обладая при этом высоким качеством.МАЯК-220-КПМ2 - оповещатель с повышенным уровнем звукового давления.ТУ 4372-001-49518441-99, гарантия 5 лет. | 1261 | 1122.54
03-00005670 | МАЯК-220-КПМ2 НИ | Электротехника и Автоматика | Оповещатель охранно-пожарный комбинированный свето-звуковой с различным напряжением питания и уровнем звукового давления. Оповещатели входят в низкий ценовой сегмент, обладая при этом высоким качеством.ТУ 4372-001-49518441-99, гарантия 5 лет. | 1318 | 1172.36
03-00005675 | МАЯК-24-К | Электротехника и Автоматика | Оповещатель охранно-пожарный комбинированный свето-звуковой серии МАЯК-К остаются одними из самых востребованных в своем классе. Прочный штампованный металлический корпус, широкий диапазон рабочих температур, высокий уровень звукового давления и низкое токопотребление - это залог успеха оповещателей МАЯК-К.ТУ 4372-001-49518441-99, гарантия 5 лет. | 1027 | 920.08
03-00005676 | МАЯК-24-К 110 | Электротехника и Автоматика | Оповещатель охранно-пожарный комбинированный свето-звуковой серии МАЯК-К остаются одними из самых востребованных в своем классе. Прочный штампованный металлический корпус, широкий диапазон рабочих температур, высокий уровень звукового давления и низкое токопотребление - это залог успеха оповещателей МАЯК-К.ТУ 4372-001-49518441-99, гарантия 5 лет. | 1192 | 1062.12
03-00005677 | МАЯК-24-КП | Электротехника и Автоматика | Оповещатель охранно-пожарный комбинированный свето-звуковой. Идеальный дизайн корпуса, высокий уровень звукового давления, привлекательная цена, низкое токопотребление - эти преимущества делают оповещатели МАЯК-КП вне конкуренции.МАЯК-КП - одни из самых продаваемых оповещателей. Потребители хорошо знают эти изделия и доверяют высокому качеству марки.ТУ 4372-001-49518441-99, гарантия 5 лет. | 807 | 720.8
00-00014511 | МАЯК-24-КП 110 | Электротехника и Автоматика | Оповещатель охранно-пожарный комбинированный свето-звуковой. Идеальный дизайн корпуса, высокий уровень звукового давления (до 110 дБ), привлекательная цена, низкое токопотребление - эти преимущества делают оповещатели МАЯК-КП вне конкуренции.МАЯК-КП - одни из самых продаваемых оповещателей. Потребители хорошо знают эти изделия и доверяют высокому качеству марки.ТУ 4372-001-49518441-99, гарантия 5 лет. | 954 | 848
03-00005678 | МАЯК-24-КПМ | Электротехника и Автоматика | Оповещатель охранно-пожарный комбинированный свето-звуковой с различным напряжением питания и уровнем звукового давления. Оповещатели входят в низкий ценовой сегмент, обладая при этом высоким качеством.ТУ 4372-001-49518441-99, гарантия 5 лет. | 763 | 679.46
03-00005679 | МАЯК-24-КПМ1 | Электротехника и Автоматика | Оповещатель охранно-пожарный комбинированный свето-звуковой с различным напряжением питания и уровнем звукового давления. Оповещатели входят в низкий ценовой сегмент, обладая при этом высоким качеством.ТУ 4372-001-49518441-99, гарантия 5 лет. | 744 | 659.32
03-00005680 | МАЯК-24-КПМ1 НИ | Электротехника и Автоматика | Оповещатель охранно-пожарный комбинированный свето-звуковой с различным напряжением питания и уровнем звукового давления. Оповещатели входят в низкий ценовой сегмент, обладая при этом высоким качеством.ТУ 4372-001-49518441-99, гарантия 5 лет. | 1007 | 903.12
03-00005681 | МАЯК-24-КПМ2 | Электротехника и Автоматика | Оповещатель охранно-пожарный комбинированный свето-звуковой с различным напряжением питания и уровнем звукового давления. Оповещатели входят в низкий ценовой сегмент, обладая при этом высоким качеством.ТУ 4372-001-49518441-99, гарантия 5 лет. | 842 | 749.42
03-00005682 | МАЯК-24-КПМ2 НИ | Электротехника и Автоматика | Оповещатель охранно-пожарный комбинированный свето-звуковой с различным напряжением питания и уровнем звукового давления. Оповещатели входят в низкий ценовой сегмент, обладая при этом высоким качеством.ТУ 4372-001-49518441-99, гарантия 5 лет. | 1160 | 1032.44
00-00085510 | Г- 12-КП | ИП Раченков А.В. | Комбинированный оповещатель, пластик. корпус, внутр. исполнение, 9-13.8В, свет - 20мА, звук-40мА, 105дБ, 90х110х40мм, 0.07кг, -10С..+55С, IP 52 (ПОЛНЫЙ АНАЛОГ МАЯК-12КП). Комбинированный свето-звуковой оповещатель используется в системах оповещения и управления эвакуацией людей при пожаре (СОУЭ) и предназначен как для световой индикации, так и для звукового оповещения при чрезвычайных ситуациях. | 680 | 646
00-00085514 | Г- 12-КПР | ИП Раченков А.В. | Комбинированный оповещатель со стробовспышкой, пластик. корпус, диблирование контактов, внутр. исполнение, 9-13.8В, 45мА, 105дБ, Ø 86х50мм, 0.05кг, -10С..+55С, IP 52. Комбинированный свето-звуковой оповещатель со стробовспышкой используется в системах оповещения и управления эвакуацией людей при пожаре (СОУЭ) и предназначен как для световой индикации, так и для звукового оповещения при чрезвычайных ситуациях. | 670 | 636.5
00-00085509 | Г-12-К | ИП Раченков А.В. | Комбинированный оповещатель, пластик. корпус, внутр. исполнение, 9-13В, свет-20мА, звук-40мА, 105дБ, Ø 86х50мм, 0.05кг, -10С..+55С, IP 52. Комбинированный свето-звуковой оповещатель используется в системах оповещения и управления эвакуацией людей при пожаре (СОУЭ) и предназначен как для световой индикации, так и для звукового оповещения при чрезвычайных ситуациях. | 697 | 662.15
00-00085507 | Г-12-К исп.2 | ИП Раченков А.В. | Комбинированный оповещатель, металл. корпус, внутр. исполнение, 9-13В, свет - 20мА, звук - 40мА, 105дБ, 122х88х36мм, 0.2 кг, -30С...+55С, IP 52. Удобная подъемная передняя панель, тампер на вскрытие. Комбинированный свето-звуковой оповещатель используется в системах оповещения и управления эвакуацией людей при пожаре (СОУЭ) и предназначен как для световой индикации, так и для звукового оповещения при чрезвычайных ситуациях. | 939 | 892.05
00-00085508 | Г-12-К исп.3 | ИП Раченков А.В. | Комбинированный оповещатель, металл. корпус, внутр. исполнение, 9-13В, свет - 20мА, звук - 40мА, 105дБ, 125х73х50мм, 0.2кг, -30С...+55С, IP 52. Тампер на вскрытие! (ПОЛНЫЙ АНАЛОГ МАЯК-12К). Комбинированный свето-звуковой оповещатель используется в системах оповещения и управления эвакуацией людей при пожаре (СОУЭ) и предназначен как для световой индикации, так и для звукового оповещения при чрезвычайных ситуациях. | 969 | 920.55
00-00085512 | Г-12-КПС | ИП Раченков А.В. | Комбинированный оповещатель со стробовспышкой, пластик. корпус, внутр. исп., 9-13,8В, 45мА, 105дБ, 90х110х40мм, -10С..+55С, IP52, 0,07кг. Комбинированный свето-звуковой оповещатель используется в системах оповещения и управления эвакуацией людей при пожаре (СОУЭ) и предназначен как для световой индикации, так и для звукового оповещения при чрезвычайных ситуациях. | 669 | 635.55
00-00085511 | Г-24-КП | ИП Раченков А.В. | Комбинированный оповещатель, пластик. корпус, внутр. исполнение, 18-27.6В, свет-20мА, звук-40мА, 105дБ, 90х110х40мм, 0.07кг, -10С..+55С, IP 52 (ПОЛНЫЙ АНАЛОГ МАЯК-24КП). Комбинированный свето-звуковой оповещатель используется в системах оповещения и управления эвакуацией людей при пожаре (СОУЭ) и предназначен как для световой индикации, так и для звукового оповещения при чрезвычайных ситуациях. | 694 | 659.3
00-00085515 | Г-24-КПР | ИП Раченков А.В. | Комбинированный оповещатель со стробовспышкой, пластик. корпус, дублирование контактов, внутр. исполнение, 18-27.6В, 45мА, 105дБ, Ø 86х50мм, 0.05кг, -10С..+55С, IP 52. Комбинированный свето-звуковой оповещатель со стробовспышкой используется в системах оповещения и управления эвакуацией людей при пожаре (СОУЭ) и предназначен как для световой индикации, так и для звукового оповещения при чрезвычайных ситуациях. | 688 | 653.6
00-00085513 | Г-24-КПС | ИП Раченков А.В. | Комбинированный оповещатель со стробовспышкой, пластик. корпус, внутр. исп., 9-13,8В, 45мА, 105дБ, 90х110х40мм, -10С..+55С, IP52, 0,07кг. Комбинированный свето-звуковой оповещатель используется в системах оповещения и управления эвакуацией людей при пожаре (СОУЭ) и предназначен как для световой индикации, так и для звукового оповещения при чрезвычайных ситуациях. | 687 | 652.65
00-00103022 | М-12-PRO-СЗ "Выход" (универсальное крепление) | ИП Раченков А.В. | Светозвуковое табло премиум-класса. 9-13,8В/50мА/35мА/ -30..+55С/ 333х296x48мм/0,35 кг/IP54. Пять вариантов креплений: универсальное, торцевое, вертикальное, подвесное, потолочное. При изготовлении возможна любая надпись или пиктограмма. | 4648 | 4415.6
00-00103023 | М-24-PRO-СЗ "Выход" (универсальное крепление) | ИП Раченков А.В. | Светозвуковое табло премиум-класса. 18-27.6В/45мА/30мА/ -30..+55С/ 333х296x48мм/0,35 кг/IP54. Пять вариантов креплений: универсальное, торцевое, вертикальное, подвесное, потолочное. При изготовлении возможна любая надпись или пиктограмма. | 4648 | 4415.6
00-00085879 | О-12 | ИП Раченков А.В. | Комбинированный оповещатель, пластик. корпус, внутр. исполнение, 9-13, 8В, свет-20мА, звук-40мА, 105дБ, Ø 90х38мм, 0.07кг, -30С..+55С, IP 52. Комбинированный свето-звуковой оповещатель используется в системах оповещения и управления эвакуацией людей при пожаре (СОУЭ) и предназначен как для световой индикации, так и для звукового оповещения при чрезвычайных ситуациях. | 680 | 646
00-00085516 | О-12 исп. 2 | ИП Раченков А.В. | Комбинированный оповещатель, пластик. корпус, внутр. исполнение, 9-13,8В, свет-20мА, звук-40мА, 105дБ, 103х160х47мм, 0.15кг, -30С..+55С, IP 52. Комбинированный свето-звуковой оповещатель используется в системах оповещения и управления эвакуацией людей при пожаре (СОУЭ) и предназначен как для световой индикации, так и для звукового оповещения при чрезвычайных ситуациях. | 739 | 702.05
00-00085517 | О-220 | ИП Раченков А.В. | Комбинированный оповещатель, пластик. корпус, внутр. исполнение, 187-242В, 1Вт, 105дБ, 103х160х47мм, 0.16кг, -10С..+55С, IP 52. Комбинированный свето-звуковой оповещатель используется в системах оповещения и управления эвакуацией людей при пожаре (СОУЭ) и предназначен как для световой индикации, так и для звукового оповещения при чрезвычайных ситуациях. | 900 | 855
Оповещатели световые
00-00070184 | Марс 12-24-СП (синий) | SLT | Оповещатель световой универсальный. Подходит на 12В и на 24В, свет-20мА, 90x90x43, IP52. Предназначен для подачи световых сигналов на объектах, оснащенных охранно-пожарной и аварийной сигнализацией. | 259 | 224
00-00039763 | Марс 12-24-СП-М1 (красный) | SLT | Оповещатель световой, универсальный. Подходит на 12В и на 24В, свет-20мА, 90x90x43, IP52, предназначен для подачи световых сигналов на объектах, оснащенных охранно-пожарной и аварийной сигнализацией. | 259 | 224
00-00070185 | Марс 12-24-СП-М1 (синий) | SLT | Оповещатель световой, универсальный. Подходит на 12В и на 24В, свет-20мА, 90x90x43, IP52, предназначен для подачи световых сигналов на объектах, оснащенных охранно-пожарной и аварийной сигнализацией. | 259 | 224
00-00122425 | Марс 12-24-СП-М1 (строб, красный) | SLT | Оповещатель световой, универсальный. Подходит на 12В(+1,8/-3,0) и на 24В(+3,6/-6,0), свет-20мА, 90x90x43, масса 0,04кг, диапазон раб.темп.°С (-30/+55), отн.влаж.возд.при +25 °С 95%, IP52. Оснащен стробовспышкой. | 464 | 402
00-00122426 | Марс 12-24-СП-М1 (строб, синий) | SLT | Оповещатель световой, универсальный. Подходит на 12В(+1,8/-3,0) и на 24В(+3,6/-6,0), свет-20мА, 90x90x43, масса 0,04кг, диапазон раб.темп.°С (-30/+55), отн.влаж.возд.при +25 °С 95%, IP52. Оснащен стробовспышкой. | 464 | 402
00-00122427 | Марс 220-СП-М1 | SLT | Оповещатель световой, 220В(+22 /-33), 1.6 ВА, 90x90x43, масса 0,04кг, диапазон раб.темп.°С (-30/+55), отн.влаж.возд.при +25 °С 95%, IP52. | 392 | 340
00-00122428 | Марс 220-СП-М1 (строб) | SLT | Оповещатель световой, 220В(+22 /-33), 1.6 ВА, 90x90x43, масса 0,04кг, диапазон раб.темп.°С (-30/+55), отн.влаж.возд.при +25 °С 95%, IP52. Оснащен стробовспышкой. | 559 | 484
00-00061799 | ST-AA010L-RD | Smartec | Оповещатель СИД, красный, 2/12/24 В (DC) | 690 | 690
00-00058211 | ST-AA011L-RD | Smartec | Оповещатель СИД, красный, 2/12/24 В (DC) | 360 | 360
00-00089384 | ST-AA011L-YL | Smartec | Оповещатель световой СИД, желтый, 12 В (DC), IP65, предназначен для светового оповещения о состоянии систем. | 360 | 360
00-00132261 | Гром-12С | ВИСТЛ | Световой оповещатель, 12В, 20мА, IP55, -50..+50С, 100x80x30мм | 272 | 272
00-00132263 | Гром-12СТ | ВИСТЛ | Световой стробоскопический оповещатель, 12В, 20мА, 1.7 Гц, IP55, -50..+50С, 100x80x30мм | 571 | 571
00-00132266 | Гром-220С | ВИСТЛ | Световой оповещатель, 220В, 7.5 Вт, IP50, -50..+50С, 100x80x30мм | 415 | 415
00-00132262 | Гром-24С | ВИСТЛ | Световой оповещатель, 24В, 20мА, IP55, -50..+50С, 100x80x30мм | 272 | 272
00-00132264 | Гром-24СТ | ВИСТЛ | Световой стробоскопический оповещатель, 24В, 20мА, 1.7 Гц, IP55, -50..+50С, 100x80x30мм | 571 | 571
00-00017239 | ПКИ-СО1 (Вишня-Б) (красный) | Комтид | Оповещатель световой, сферический корпус, 9…15 В, 0,6 Вт потребляемая мощность, 50 мА, габариты - не более 60x45x35 мм, цвет красный, IP54, -40°...+55°С, предназначен для подачи светового сигнала в системах охранной сигнализации и устанавливается внутри помещений отапливаемого и неотапливаемого типа. | 238.51 | 221.81
00-00084363 | ПКИ-СО1 (Вишня-И) (красный) | Комтид | Оповещатель световой, сферический корпус, 9…15 В, 0,6 Вт потребляемая мощность, 50 мА, габариты - не более 85x70x50 мм, цвет красный, IP54, -40°...+55°С, предназначен для подачи светового сигнала в системах охранной сигнализации и устанавливается внутри помещений отапливаемого и неотапливаемого типа. | 238.51 | 221.81
00-00017237 | ПКИ-СО1 (Вишня-И) (синий) | Комтид | Оповещатель световой, сферический корпус, 9…15 В, 0,6 Вт потребляемая мощность, 50 мА, габариты - не более 85x70x50 мм, цвет синий, IP54, -40°...+55°С, предназначен для подачи светового сигнала в системах охранной сигнализации и устанавливается внутри помещений отапливаемого и неотапливаемого типа. | 238.51 | 221.81
00-00139705 | ПКИ-СО2Б (Вишня) (красный) | Комтид | Оповещатель световой, сферический корпус, 18…30 В, 50 мА, габариты - не более 60x45x32 мм, цвет красный или синий, IP41, -40°...+55°С | 248.88 | 231.46
00-00139704 | ПКИ-СО2И (Вишня) (красный) | Комтид | Оповещатель световой, сферический корпус, 18…30 В, 50 мА, габариты - не более 84x66x42 мм, цвет красный или синий, IP41, -40°...+55°С | 248.88 | 231.46
00-00017241 | СБ-1 (Строб 12В) (красный) | Комтид | Устройство декоративной подсветки, сферический корпус «БЕКАС», 12 В, 40 мА, габариты 60х43х32 мм, предназначен для декоративной подсветки в составе рекламных щитов, вывесок, а также для обозначения опасных зон, привлечения внимания. | 456.28 | 424.34
00-00017243 | СБ-3 (Строб 220В) (красный) | Комтид | Устройство декоративной подсветки, сферический корпус «БЕКАС», 220 В, 50 мА, габариты 60х43х32 мм, предназначен для декоративной подсветки в составе рекламных щитов, вывесок, а также для обозначения опасных зон, привлечения внимания. | 518.5 | 482.21
03-00006273 | СИ-1 (Строб 12В) (красный) | Комтид | Устройство декоративной подсветки, сферический корпус «ИВОЛГА», 12 В, 40 мА, габариты 82х67х44мм, предназначен для внутренней и наружной декоративной подсветки, а также для обозначения опасных зон, привлечения внимания. | 456.28 | 424.34
00-00017242 | СИ-3 (Строб 220В) (красный) | Комтид | Устройство декоративной подсветки, сферический корпус «ИВОЛГА», влагозащищенный корпус 220 В,50 мА, габариты 82х67х44мм, предназначен для декоративной подсветки в составе рекламных щитов, вывесок, а также для обозначения опасных зон, привлечения внимания. | 518.5 | 482.21
00-00069296 | Маяк | Комплектстройсервис | Оповещатель световой, напряжение питания 12 В, номинальный ток потребления 20 мА, степень защиты оболочкой IP20, диапазон рабочих температур -40...+50°С, габаритные размеры 100х100х30 мм. Предназначен для выдачи световых сигналов на охраняемых объектов и подключения к приборам приемно-контрольным охранно-пожарным, а также для выдачи световых сигналов в других системах оповещения. | 167 | 167
00-00069278 | Искра 12В | Магнито-Контакт | Оповещатель охранно-пожарный световой 12В, IP41, предназначен для выдачи световых сигналов с охраняемых объектов и подключения к приборам приемно-контрольным охранно-пожарным. При подаче на оповещатель управляющего напряжения, на оповещателе включаются ряд сигнальных оптических индикаторов. | 743.64 | 743.64
00-00069279 | Искра 24В | Магнито-Контакт | Оповещатель охранно-пожарный световой, 24В, IP41, предназначен для выдачи световых сигналов с охраняемых объектов и подключения к приборам приемно-контрольным охранно-пожарным. При подаче на оповещатель управляющего напряжения, на оповещателе включаются ряд сигнальных оптических индикаторов. | 743.64 | 743.64
00-00017975 | ОС-12 исп.01 | Магнито-Контакт | Оповещатель световой, представляет собой моноблок, содержащий световое стекло. Внутри корпуса ОС-12 «АЯКС» исп.01 имеется печатная плата с радиоэлементами с двумя дублированных коммутационными клеммниками для подключения внешнего питания. Корпус оповещателя ОС-12 «АЯКС» исп.01 оснащен двумя гермовводами, обеспечивающими подключение кабеля диаметром от 6 до 14 мм. | 1783.56 | 1783.56
00-00061212 | ОС-12 исп.02 | Магнито-Контакт | Оповещатель световой, корпус оснащен выводом КСПВГ 2х0,2мм длиной 1метр, клеммники на плате отсутствуют. | 1664.76 | 1664.76
00-00105788 | ОС300Т | ПЛАЗМА-Т | Оповещатель пожарный адресный световой табличный, программируемый режим работы, занимает 1 адрес, встроенный индикатор, питание по шлейфу, встроенный изолятор короткого замыкания. Варианты надписей Выход, Пожар, Автоматика отключена, Газ уходи!, Газ не входить! Порошок уходи!, Порошок не входить! Пена уходи!, Пена не входить! | Уточняйте у менеджера | Уточняйте у менеджера
03-00004434 | БИГ-09 н.р. | ПЭАП | Индикатор прибытия наряда, нормально-разомкнутые контакты, максимальное коммутируемое напряжение 100 В, максимальный коммутируемый ток 250 мА, максимальная коммутируемая мощность 10 Вт, ток потребления светодиода 20 мА, диапазон рабочих температур -40...+75°С | 388.57 | 373.03
00-00017872 | БИГ-09Н | ПЭАП | Индикатор прибытия наряда предназначен для наружней установки. Корпус антивандальный выполнен из высокопрочного поликарбоната не поддерживающего горения. Крепление осуществляется шурупами с потайной головкой диаме-тром 3мм ( в комплект поставки не входят). | Уточняйте у менеджера | Уточняйте у менеджера
03-00009160 | БИГ-11 | ПЭАП | Индикатор прибытия наряда предназначен для установки внутри помещений. Корпус антивандальный выполнен из высокопрочного поликарбоната не поддерживающего горения. Крепление осуществляется шурупами с потайной головкой диаме-тром 3мм ( в комплект поставки не входят). | Уточняйте у менеджера | Уточняйте у менеджера
00-00017873 | БИГ-11Н | ПЭАП | Индикатор прибытия наряда предназначен для наружней установки. Корпус антивандальный выполнен из высокопрочного поликарбоната не поддерживающего горения. Крепление осуществляется шурупами с потайной головкой диаме-тром 3мм ( в комплект поставки не входят). | Уточняйте у менеджера | Уточняйте у менеджера
00-00017874 | БИГ-17 | ПЭАП | Индикатор прибытия наряда. Корпус антивандальный выполнен из высокопрочного поликарбоната не поддерживающего горения. Крепление осуществляется шурупами с потайной головкой диаметром 3 мм ( в комплект поставки не входят). | Уточняйте у менеджера | Уточняйте у менеджера
03-00004435 | БИГ-31 н.р. | ПЭАП | Индикатор прибытия наряда в металлопластиковом корпусе. Совмещенные индикаторы состояния сигнализации и извещатели прибытия наряда. Уникальная технология изготовления данных корпусов позволяет идеально изолировать прибор от окружающей среды. Материалом данного корпуса является многослойный пластик, армированный металлом, вследствии чего и механическая прочность данных корпусов не уступает металлическим. | Уточняйте у менеджера | Уточняйте у менеджера
00-00064267 | ОПОП 1-8 "АЭРОЗОЛЬ УХОДИ" | Рубеж | Оповещатель охранно-пожарный световой, 12В, 20мА, 300х100х20 мм, IP41, -40...+55°С, предназначен для обозначения и оповещения специализированных зон (вход, выход), а также информирования при наступлении особых ситуаций, таких как включение пожарной сигнализации, включение систем порошкового, газового либо водяного пожаротушения и других. | 664 | 631
00-00080270 | ОПОП 1-8 "бегущий человек + лестница вниз влево " | Рубеж | Оповещатель охранно-пожарный световой, 12В, 20мА, 300х100х20 мм, IP41, -40...+55°С, предназначен для обозначения и оповещения специализированных зон (вход, выход), а также информирования при наступлении особых ситуаций, таких как включение пожарной сигнализации, включение систем порошкового, газового либо водяного пожаротушения и других. | 523 | 497
00-00080269 | ОПОП 1-8 "бегущий человек + лестница вниз вправо" | Рубеж | Оповещатель охранно-пожарный световой, 12В, 20мА, 300х100х20 мм, IP41, -40...+55°С, предназначен для обозначения и оповещения специализированных зон (вход, выход), а также информирования при наступлении особых ситуаций, таких как включение пожарной сигнализации, включение систем порошкового, газового либо водяного пожаротушения и других. | 523 | 497
00-00103244 | ОПОП 1-8 "бегущий человек + стрелка вверх" | Рубеж | Оповещатель охранно-пожарный световой, 12В, 20мА, 300х100х20 мм, IP41, -40...+55°С, предназначен для обозначения и оповещения специализированных зон (вход, выход), а также информирования при наступлении особых ситуаций, таких как включение пожарной сигнализации, включение систем порошкового, газового либо водяного пожаротушения и других. | 664 | 631
00-00101059 | ОПОП 1-8 "бегущий человек + стрелка влево" | Рубеж | Оповещатель охранно-пожарный световой, 12В, 20мА, 300х100х20 мм, IP41, -40...+55°С, предназначен для обозначения и оповещения специализированных зон (вход, выход), а также информирования при наступлении особых ситуаций, таких как включение пожарной сигнализации, включение систем порошкового, газового либо водяного пожаротушения и других. | 503 | 478
00-00078922 | ОПОП 1-8 "бегущий человек + стрелка вправо" | Рубеж | Оповещатель охранно-пожарный световой, 12В, 20мА, 300х100х20 мм, IP41, -40...+55°С, предназначен для обозначения и оповещения специализированных зон (вход, выход), а также информирования при наступлении особых ситуаций, таких как включение пожарной сигнализации, включение систем порошкового, газового либо водяного пожаротушения и других. | 503 | 478
00-00078923 | ОПОП 1-8 "ВЫХОД + стрелка влево" фон зеленый | Рубеж | Оповещатель охранно-пожарный световой, 12В, 20мА, 300х100х20 мм, IP41, -40...+55°С, предназначен для обозначения и оповещения специализированных зон (вход, выход), а также информирования при наступлении особых ситуаций, таких как включение пожарной сигнализации, включение систем порошкового, газового либо водяного пожаротушения и других. | 503 | 478
00-00046052 | ОПОП 1-8 "ВЫХОД + стрелка вправо" фон зеленый | Рубеж | Оповещатель охранно-пожарный световой, 12В, 20мА, 300х100х20 мм, IP41, -40...+55°С, предназначен для обозначения и оповещения специализированных зон (вход, выход), а также информирования при наступлении особых ситуаций, таких как включение пожарной сигнализации, включение систем порошкового, газового либо водяного пожаротушения и других. | 503 | 478
03-00005905 | ОПОП 1-8 "ВЫХОД" (338630) | Рубеж | Оповещатель охранно-пожарный световой, 12В, 20мА, 300х100х20 мм, IP41, -40...+55°С, предназначен для обозначения и оповещения специализированных зон (вход, выход), а также информирования при наступлении особых ситуаций, таких как включение пожарной сигнализации, включение систем порошкового, газового либо водяного пожаротушения и других. | 473 | 449
00-00109431 | ОПОП 1-8 "ГАЗ НЕ ВХОДИТЬ" фон красный | Рубеж | Оповещатель охранно-пожарный световой, 12В, 20мА, 300х100х20 мм, IP41, -40...+55°С, предназначен для обозначения и оповещения специализированных зон (вход, выход), а также информирования при наступлении особых ситуаций, таких как включение пожарной сигнализации, включение систем порошкового, газового либо водяного пожаротушения и других. | 503 | 478
03-00006969 | ОПОП 1-8 "ГАЗ УХОДИ" фон красный | Рубеж | Оповещатель охранно-пожарный световой, 12В, 20мА, 300х100х20 мм, IP41, -40...+55°С, предназначен для обозначения и оповещения специализированных зон (вход, выход), а также информирования при наступлении особых ситуаций, таких как включение пожарной сигнализации, включение систем порошкового, газового либо водяного пожаротушения и других. | 503 | 478
03-00007152 | ОПОП 1-8 "ЗАПАСНЫЙ ВЫХОД" фон зеленый | Рубеж | Оповещатель охранно-пожарный световой, 12В, 20мА, 300х100х20 мм, IP41, -40...+55°С, предназначен для обозначения и оповещения специализированных зон (вход, выход), а также информирования при наступлении особых ситуаций, таких как включение пожарной сигнализации, включение систем порошкового, газового либо водяного пожаротушения и других. | 503 | 478
00-00104039 | ОПОП 1-8 "Зона безопасности МГН" фон зеленый | Рубеж | Оповещатель охранно-пожарный световой, 12В, 20мА, 300х100х20 мм, IP41, -40...+55°С, предназначен для обозначения и оповещения специализированных зон (вход, выход), а также информирования при наступлении особых ситуаций, таких как включение пожарной сигнализации, включение систем порошкового, газового либо водяного пожаротушения и других. | 664 | 631
03-00011637 | ОПОП 1-8 "НАСОСНАЯ СТАНЦИЯ" фон красный | Рубеж | Оповещатель охранно-пожарный световой, 12В, 20мА, 300х100х20 мм, IP41, -40...+55°С, предназначен для обозначения и оповещения специализированных зон (вход, выход), а также информирования при наступлении особых ситуаций, таких как включение пожарной сигнализации, включение систем порошкового, газового либо водяного пожаротушения и других. | 523 | 497
00-00033745 | ОПОП 1-8 "ПОЖАР" фон красный | Рубеж | Оповещатель охранно-пожарный световой, 12В, 20мА, 300х100х20 мм, IP41, -40...+55°С, предназначен для обозначения и оповещения специализированных зон (вход, выход), а также информирования при наступлении особых ситуаций, таких как включение пожарной сигнализации, включение систем порошкового, газового либо водяного пожаротушения и других. | 503 | 478
00-00094812 | ОПОП 1-8 "ПОЖАРОБЕЗОПАСНАЯ ЗОНА" | Рубеж | Оповещатель охранно-пожарный световой, 12В, 20мА, 300х100х20 мм, IP41, -40...+55°С, предназначен для обозначения и оповещения специализированных зон (вход, выход), а также информирования при наступлении особых ситуаций, таких как включение пожарной сигнализации, включение систем порошкового, газового либо водяного пожаротушения и других. | 664 | 631
00-00109807 | ОПОП 1-8 "ПОРОШОК- НЕ ВХОДИТЬ" фон красный | Рубеж | Оповещатель охранно-пожарный световой, 12В, 20мА, 300х100х20 мм, IP41, -40...+55°С, предназначен для обозначения и оповещения специализированных зон (вход, выход), а также информирования при наступлении особых ситуаций, таких как включение пожарной сигнализации, включение систем порошкового, газового либо водяного пожаротушения и других. | 503 | 478
00-00124740 | ОПОП 1-8 "Порошок - уходи!" фон красный | Рубеж | Оповещатель охранно-пожарный световой, 12В, 20мА, 300х100х20 мм, IP41, -40...+55°С, предназначен для обозначения и оповещения специализированных зон (вход, выход), а также информирования при наступлении особых ситуаций, таких как включение пожарной сигнализации, включение систем порошкового, газового либо водяного пожаротушения и других. | 503 | 478
03-00001206 | ОПОП 1-8 "СТРЕЛКА ВЛЕВО" фон зеленый | Рубеж | Оповещатель охранно-пожарный световой, 12В, 20мА, 300х100х20 мм, IP41, -40...+55°С, предназначен для обозначения и оповещения специализированных зон (вход, выход), а также информирования при наступлении особых ситуаций, таких как включение пожарной сигнализации, включение систем порошкового, газового либо водяного пожаротушения и других. | 503 | 478
03-00001207 | ОПОП 1-8 "СТРЕЛКА ВПРАВО" фон зеленый | Рубеж | Оповещатель охранно-пожарный световой, 12В, 20мА, 300х100х20 мм, IP41, -40...+55°С, предназначен для обозначения и оповещения специализированных зон (вход, выход), а также информирования при наступлении особых ситуаций, таких как включение пожарной сигнализации, включение систем порошкового, газового либо водяного пожаротушения и других. | 503 | 478
00-00094610 | ОПОП 1-8 "ТРЕВОГА" | Рубеж | Оповещатель охранно-пожарный световой, 12В, 20мА, 300х100х20 мм, IP41, -40...+55°С, предназначен для обозначения и оповещения специализированных зон (вход, выход), а также информирования при наступлении особых ситуаций, таких как включение пожарной сигнализации, включение систем порошкового, газового либо водяного пожаротушения и других. | 664 | 631
00-00021194 | ОПОП 1-8 220В "ВЫХОД" (077513) | Рубеж | Оповещатель охранно-пожарный световой, предназначен для использования в качестве светового средства оповещения, информационного табло, эвакуационного указателя в помещениях различного назначения, а также информирования при наступлении особых ситуаций, таких как включение пожарной сигнализации, включение систем порошкового, газового либо водяного пожаротушения и других. | 555 | 527
00-00109432 | ОПОП 1-8 220В "ГАЗ НЕ ВХОДИТЬ" фон красный | Рубеж | Оповещатель охранно-пожарный световой ОПОП 1-8 220В предназначен для использования в качестве светового средства оповещения, информационного табло, эвакуационного указателя в помещениях различного назначения, а также информирования при наступлении особых ситуаций, таких как включение пожарной сигнализации, включение систем порошкового, газового либо водяного пожаротушения и других. | 585 | 556
00-00042217 | ОПОП 1-8 220В "НЕ ВХОДИТЬ" фон красный | Рубеж | Оповещатель охранно-пожарный световой, предназначен для использования в качестве светового средства оповещения, информационного табло, эвакуационного указателя в помещениях различного назначения, а также информирования при наступлении особых ситуаций, таких как включение пожарной сигнализации, включение систем порошкового, газового либо водяного пожаротушения и других. | 585 | 556
00-00082189 | ОПОП 1-8 220В "СТРЕЛКА ВЛЕВО" | Рубеж | Оповещатель охранно-пожарный световой, предназначен для использования в качестве светового средства оповещения, информационного табло, эвакуационного указателя в помещениях различного назначения, а также информирования при наступлении особых ситуаций, таких как включение пожарной сигнализации, включение систем порошкового, газового либо водяного пожаротушения и других. | 585 | 556
00-00126869 | ОПОП 1-8 24В "Автоматика отключена" фон красный | Рубеж | Оповещатель охранно-пожарный световой, предназначен для использования в качестве светового средства оповещения, информационного табло, эвакуационного указателя в помещениях различного назначения, а также информирования при наступлении особых ситуаций, таких как включение пожарной сигнализации, включение систем порошкового, газового либо водяного пожаротушения и других. | 585 | 556
00-00107723 | ОПОП 1-8 24В "бегущий человек + стрелка вп" | Рубеж | Оповещатель охранно-пожарный световой ОПОП 1-8 24В предназначен для использования в качестве светового средства оповещения, информационного табло, эвакуационного указателя в помещениях различного назначения, а также информирования при наступлении особых ситуаций, таких как включение пожарной сигнализации, включение систем порошкового, газового либо водяного пожаротушения и других. | 585 | 556
00-00090322 | ОПОП 1-8 24В "ВЫХОД + стрелка влево" фон зеленый | Рубеж | Оповещатель охранно-пожарный световой, предназначен для использования в качестве светового средства оповещения, информационного табло, эвакуационного указателя в помещениях различного назначения, а также информирования при наступлении особых ситуаций, таких как включение пожарной сигнализации, включение систем порошкового, газового либо водяного пожаротушения и других. | 585 | 556
00-00059571 | ОПОП 1-8 24В "ВЫХОД + стрелка вправо" фон зеленый | Рубеж | Оповещатель охранно-пожарный световой, предназначен для использования в качестве светового средства оповещения, информационного табло, эвакуационного указателя в помещениях различного назначения, а также информирования при наступлении особых ситуаций, таких как включение пожарной сигнализации, включение систем порошкового, газового либо водяного пожаротушения и других. | 585 | 556
03-00001825 | ОПОП 1-8 24В "ВЫХОД" (077695) | Рубеж | Оповещатель охранно-пожарный световой, предназначен для использования в качестве светового средства оповещения, информационного табло, эвакуационного указателя в помещениях различного назначения, а также информирования при наступлении особых ситуаций, таких как включение пожарной сигнализации, включение систем порошкового, газового либо водяного пожаротушения и других. | 555 | 527
00-00126870 | ОПОП 1-8 24В "Газ - уходи!" фон красный | Рубеж | Оповещатель охранно-пожарный световой, предназначен для использования в качестве светового средства оповещения, информационного табло, эвакуационного указателя в помещениях различного назначения, а также информирования при наступлении особых ситуаций, таких как включение пожарной сигнализации, включение систем порошкового, газового либо водяного пожаротушения и других. | 585 | 556
00-00109433 | ОПОП 1-8 24В "ГАЗ НЕ ВХОДИТЬ" фон красный | Рубеж | Оповещатель охранно-пожарный световой ОПОП 1-8 24В предназначен для использования в качестве светового средства оповещения, информационного табло, эвакуационного указателя в помещениях различного назначения, а также информирования при наступлении особых ситуаций, таких как включение пожарной сигнализации, включение систем порошкового, газового либо водяного пожаротушения и других. | 585 | 556
00-00101489 | ОПОП 1-8 24В "Зона безопасности МГН" | Рубеж | Оповещатель охранно-пожарный световой ОПОП 1-8 24В предназначен для использования в качестве светового средства оповещения, информационного табло, эвакуационного указателя в помещениях различного назначения, а также информирования при наступлении особых ситуаций, таких как включение пожарной сигнализации, включение систем порошкового, газового либо водяного пожаротушения и других. | 744 | 707
00-00111405 | ОПОП 1-8 24В "ПОЖАР" фон красный | Рубеж | Оповещатель охранно-пожарный световой ОПОП 1-8 24В предназначен для использования в качестве светового средства оповещения, информационного табло, эвакуационного указателя в помещениях различного назначения, а также информирования при наступлении особых ситуаций, таких как включение пожарной сигнализации, включение систем порошкового, газового либо водяного пожаротушения и других. | 585 | 556
00-00111388 | ОПОП 1-8 24В "ПОРОШОК НЕ ВХОДИТЬ" фон красный | Рубеж | Оповещатель охранно-пожарный световой ОПОП 1-8 24В предназначен для использования в качестве светового средства оповещения, информационного табло, эвакуационного указателя в помещениях различного назначения, а также информирования при наступлении особых ситуаций, таких как включение пожарной сигнализации, включение систем порошкового, газового либо водяного пожаротушения и других. | 585 | 556
00-00062024 | ОПОП 1-8 24В "СТРЕЛКА ВЛЕВО" фон зеленый | Рубеж | Оповещатель охранно-пожарный световой, предназначен для использования в качестве светового средства оповещения, информационного табло, эвакуационного указателя в помещениях различного назначения, а также информирования при наступлении особых ситуаций, таких как включение пожарной сигнализации, включение систем порошкового, газового либо водяного пожаротушения и других. | 585 | 556
00-00062025 | ОПОП 1-8 24В "СТРЕЛКА ВПРАВО" фон зеленый | Рубеж | Оповещатель охранно-пожарный световой, предназначен для использования в качестве светового средства оповещения, информационного табло, эвакуационного указателя в помещениях различного назначения, а также информирования при наступлении особых ситуаций, таких как включение пожарной сигнализации, включение систем порошкового, газового либо водяного пожаротушения и других. | 585 | 556
03-00000115 | Призма-100 | Сибирский Арсенал | Оповещатель охранно-пожарный световой служит для подачи световых сигналов о состоянии охраняемого объекта в системах охранно-пожарной сигнализации, 12 В, 30 мА. | 380 | 320
03-00001748 | Призма-301-12-00 "Выход" | Сибирский Арсенал | Оповещатель охранно-пожарный световой предназначен для указания путей эвакуации при возникновении опасности, а также в качестве информационного табло, с питанием 12В, 20 мА, односторонний, размеры 300*135*35 мм. | 715 | 650
03-00000272 | Астра-10 исп. 2 | Теко | Оповещатель охранно-пожарный световой.Непрерывный круглосуточный режим работы;питание постоянным током (=12 В);прозрачный корпус красного цвета;светодиоды высокой яркости. | 250 | 238
03-00000203 | Астра-10 исп.M1 | Теко | Оповещатель охранно-пожарный световой.Непрерывный круглосуточный режим работы; малогабаритный корпус, питание постоянным током (=12 В);прозрачный корпус красного цвета;светодиоды высокой яркости. | 260 | 247
00-00053720 | ОПОП1-5-12/24 | Фактор Спецэлектроника | Оповещатель световой предназначен для оповещения на удалении от охраняемого объекта о проникновении (попытке проникновения) и (или) пожаре, о состоянии технологического процесса или условий безопасности при подключении к приборам приемно-контрольным пожарным (ППКП), охранным (ППКО), охранно-пожарным (ППКОП) и приборам управления оповещателями. | 1511.9 | 1488.64
00-00053721 | ОПОП1-5-220 | Фактор Спецэлектроника | Оповещатель световой предназначен для оповещения на удалении от охраняемого объекта о проникновении (попытке проникновения) и (или) пожаре, о состоянии технологического процесса или условий безопасности при подключении к приборам приемно-контрольным пожарным (ППКП), охранным (ППКО), охранно-пожарным (ППКОП) и приборам управления оповещателями. | 1511.9 | 1488.64
00-00053722 | ОПОП1-7 | Фактор Спецэлектроника | Оповещатель световой предназначен для оповещения людей на удалении от охраняемого объекта о проникновении, о пожаре, о состоянии технологического процесса или условий безопасности при подключении к приборам приемно-контрольным пожарным, охранным, охранно-пожарным и приборам управления оповещателями. | 2973.1 | 2927.36
03-00000662 | МАЯК-12-С | Электротехника и Автоматика | Оповещатель охранно-пожарный световой серии МАЯК-С и МАЯК-СТ отличаются оптимальными пропорциями корпуса и удобством монтажа. В отличие от аналогов стробоскопические оповещатели МАЯК обладают малым токопотреблением - всего 20 мА! Светофильтр может быть стандартного красного или синего и желтого цвета под заказ.ТУ 4372-001-49518441-99, гарантия 5 лет.Напряжение питания постоянного тока, В 12. Номинальный ток потребления, мА 20. Степень защиты оболочки, IP66. Габаритные размеры, мм 100х80х30. Масса, кг, не более 0,03. Диапазон рабочих температур, ºС -40…+55. Относительная влажность воздуха при +25 ºС, %, не более 95. | 272 | 244.86
03-00005666 | МАЯК-12-СТ | Электротехника и Автоматика | Оповещатель охранно-пожарный световой отличается оптимальными пропорциями корпуса и удобством монтажа. В отличие от аналогов стробоскопические оповещатели МАЯК обладают малым токопотреблением - всего 20 мА! Светофильтр может быть стандартного красного или синего и желтого цвета под заказ.ТУ 4372-001-49518441-99, гарантия 5 лет.Напряжение питания постоянного тока, В 12. Номинальный ток потребления, мА 20. Степень защиты оболочки, IP66. Габаритные размеры, мм 100х80х30. Масса, кг, не более 0,03. Диапазон рабочих температур, ºС -40…+55. Относительная влажность воздуха при +25 ºС, %, не более 95. | 571 | 507.74
03-00005671 | МАЯК-220-С | Электротехника и Автоматика | Оповещатель охранно-пожарный световой серии МАЯК-С и МАЯК-СТ отличаются оптимальными пропорциями корпуса и удобством монтажа. В отличие от аналогов стробоскопические оповещатели МАЯК обладают малым токопотреблением - всего 20 мА! Светофильтр может быть стандартного красного или синего и желтого цвета под заказ.ТУ 4372-001-49518441-99, гарантия 5 лет. | 415 | 372.06
03-00005683 | МАЯК-24-С | Электротехника и Автоматика | Оповещатель охранно-пожарный световой серии МАЯК-С и МАЯК-СТ отличаются оптимальными пропорциями корпуса и удобством монтажа. В отличие от аналогов стробоскопические оповещатели МАЯК обладают малым токопотреблением - всего 20 мА! Светофильтр может быть стандартного красного или синего и желтого цвета под заказ.ТУ 4372-001-49518441-99, гарантия 5 лет. | 272 | 244.86
03-00005684 | МАЯК-24-СТ | Электротехника и Автоматика | Оповещатель охранно-пожарный световой серии МАЯК-24-СТ отличается оптимальными пропорциями корпуса и удобством монтажа. В отличие от аналогов стробоскопические оповещатели МАЯК обладают малым токопотреблением - всего 20 мА! Светофильтр может быть стандартного красного или синего цвета под заказ.ТУ 4372-001-49518441-99, гарантия 5 лет. | 571 | 507.74
00-00085532 | М-12-С | ИП Раченков А.В. | Световой оповещатель, пластик. корпус, внутр. исполнение, 9-13.8В, 20 мА, 83х67х42мм, 0.03 кг, -30С..+55С, IP 53 | 268 | 254.6
00-00085873 | М-24-С | ИП Раченков А.В. | Световой оповещатель, пластик. корпус, внутр. исполнение, 18-24.8В, 20 мА, 83х67х42мм, 0.03 кг, -30С..+55С, IP 53 | 268 | 254.6
Световое табло
00-00138681 | Омега 1х11 "Бактерицидные лампы включены" | Hostcall | Световое табло «Бактерицидные лампы включены», напряжение питания 220 В, количество и мощность ламп OSRAM -Dulux 1х11, габаритные размеры 310x130x60 мм | Уточняйте у менеджера | Уточняйте у менеджера
00-00138683 | Омега 1х11 "Надпись под заказ" | Hostcall | Световое табло "Надпись под заказ" (красный фон), напряжение питания 220 В, количество и мощность ламп OSRAM -Dulux 1х11 Вт, 310x130x60 мм | Уточняйте у менеджера | Уточняйте у менеджера
00-00138666 | Омега 1х11 "НЕ ВХОДИТЬ" | Hostcall | Световое табло "НЕ ВХОДИТЬ" (красный фон), напряжение питания 220 В, количество и мощность ламп OSRAM -Dulux 1х11, габаритные размеры 310x130x60 мм | Уточняйте у менеджера | Уточняйте у менеджера
00-00138669 | Омега 1х11 "ОСТОРОЖНО УЛЬТРАФИОЛЕТ" | Hostcall | Световое табло "ОСТОРОЖНО УЛЬТРАФИОЛЕТ" по ГОСТ (желтый фон), напряжение питания 220 В, количество и мощность ламп OSRAM -Dulux 1х11, габаритные размеры 310x130x60 мм | Уточняйте у менеджера | Уточняйте у менеджера
00-00138685 | Омега 1х11 "Работает лазер" | Hostcall | Световое табло «Работает лазер» по ГОСТ (желтый фон), напряжение питания 220 В, количество и мощность ламп OSRAM -Dulux 1х11, габаритные размеры 310x130x60 мм | Уточняйте у менеджера | Уточняйте у менеджера
00-00035781 | Сменная надпись | SLT | Надпись сменная для светового табло Топаз 12, 24, 220, 200-РИП, 12-З, 24-З. В комплекте: фон (крас.ф./зел.ф.) + оргстекло с надписью. | 133 | 115
00-00087040 | Т 12 "Выход" | SLT | Табло световое 12В(+1,8/-3,0), 20±1,7мА, -30..+55°С, 300х100х18мм, 0.21кг. отн.влаж.возд.при +25 °С 95%. IP52. Корпус на защелках с возможностью смены надписи. Световой охранно-пожарный оповещатель предназначен для обозначения эвакуационных выходов и направлений движения вдоль путей эвакуации при срабатывании пожарной сигнализации, систем газового, порошкового и водяного пожаротушения. | 388 | 332
00-00087049 | Т 12-Д "Выход" | SLT | Табло световое 12В(+1,8/-3,0), 40±1,7мА, -30..+55°С, 300х100х31мм, 0.32кг. отн.влаж.возд.при +25 °С 95%. IP52. (двухсторонняя, подвесная). Световой охранно-пожарный оповещатель предназначен для обозначения эвакуационных выходов и направлений движения вдоль путей эвакуации при срабатывании пожарной сигнализации, систем газового, порошкового и водяного пожаротушения. | 793 | 686
00-00087044 | Т 12-З "Выход" | SLT | Табло световое 12В(+1,8/-3,0), 72±1,7мА, -30..+55°С, звук 100дБ (со встроенной звуковой сиреной), 300х100х18мм, 0.22кг. отн.влаж.возд.при +25 °С 95%. IP52. Корпус на защелках с возможностью смены надписи. Световой охранно-пожарный оповещатель предназначен для обозначения эвакуационных выходов и направлений движения вдоль путей эвакуации при срабатывании пожарной сигнализации, систем газового, порошкового и водяного пожаротушения. | 1030 | 885
00-00087053 | Т 12-ОП "Выход" | SLT | Табло световое 12В(+1,8/-3,0), 20±1,7мА, -30..+55°С, 300х100х31мм, 0.32кг. отн.влаж.возд.при +25 °С 95%. IP52 (односторонняя, подвесная). Световой охранно-пожарный оповещатель предназначен для обозначения эвакуационных выходов и направлений движения вдоль путей эвакуации при срабатывании пожарной сигнализации, систем газового, порошкового и водяного пожаротушения. | 649 | 557
00-00087046 | Т 12, 24 ОСНОВА | SLT | Основа под световое табло 12В(+1,8/-3,0), 24В(+3,6/-6,0) 20±1,7мА, -30..+55°С, 300х100х18мм, 0.21кг. отн.влаж.возд.при +25 °С 95%. IP52. (без фона и надписи). | 255 | 217
00-00087042 | Т 220 "Выход" | SLT | Табло световое 220В(+22/-33), 0,5ВА, -30..+55°С, 300х100х18мм, 0.22кг. отн.влаж.возд.при +25 °С 95%. IP52. Корпус на защелках с возможностью смены надписи. Световой охранно-пожарный оповещатель предназначен для обозначения эвакуационных выходов и направлений движения вдоль путей эвакуации при срабатывании пожарной сигнализации, систем газового, порошкового и водяного пожаротушения. | 787 | 680
00-00087047 | Т 220 ОСНОВА | SLT | Основа под световое табло 220В(+22/-33), 0,5ВА, -30..+55°С, 300х100х18мм, 0.22кг. отн.влаж.возд.при +25 °С 95%. IP52. (без фона и надписи). | 654 | 565
00-00087051 | Т 220-Д "Выход" | SLT | Табло световое 220В(+22/-33), 0,5ВА, -30..+55°С, 300х100х31мм, 0.33кг. отн.влаж.возд.при +25 °С 95%. IP52 (двухсторонняя, подвесная). Световой охранно-пожарный оповещатель предназначен для обозначения эвакуационных выходов и направлений движения вдоль путей эвакуации при срабатывании пожарной сигнализации, систем газового, порошкового и водяного пожаротушения. | 1136 | 971
00-00087055 | Т 220-ОП "Выход" | SLT | Табло световое 220В(+22/-33), 0,5ВА, -30..+55°С, 300х100х31мм, 0.33кг. отн.влаж.возд.при +25 °С 95%. IP52. (односторонняя, подвесная). Световой охранно-пожарный оповещатель предназначен для обозначения эвакуационных выходов и направлений движения вдоль путей эвакуации при срабатывании пожарной сигнализации, систем газового, порошкового и водяного пожаротушения. | 943 | 804
00-00087043 | Т 220-РИП "Выход" | SLT | Табло световое 220В(+22/-33), 0,4ВА, -30..+55°С, 300х100х18мм, 0.22кг. отн.влаж.возд.при +25 °С 95%. IP52. (с резервным источником питания, время работы в автономном режиме не менее 6 часов). Корпус на защелках с возможностью смены надписи. Световой охранно-пожарный оповещатель предназначен для обозначения эвакуационных выходов и направлений движения вдоль путей эвакуации при срабатывании пожарной сигнализации, систем газового, порошкового и водяного пожаротушения. | 1814 | 1580
00-00087048 | Т 220-РИП ОСНОВА | SLT | Основа под световое табло 220В(+22/-33), 0,4ВА, -30..+55°С, 300х100х18мм, 0.22кг. отн.влаж.возд.при +25 °С 95%. IP52 (с резервным источником питания, время работы в автономном режиме не менее 10 часов). (без фона и надписи). | 1681 | 1465
00-00087052 | Т 220-РИП-Д "Выход" | SLT | Табло световое 220В(+22/-33), 0,4ВА, -30..+55°С, 300х100х31мм, 0.34кг. отн.влаж.возд.при +25 °С 95%. IP52. (с резервным источником питания, время работы в автономном режиме не менее 6 часов)(двухсторонняя, подвесная). Световой охранно-пожарный оповещатель предназначен для обозначения эвакуационных выходов и направлений движения вдоль путей эвакуации при срабатывании пожарной сигнализации, систем газового, порошкового и водяного пожаротушения. | 2144 | 1834
00-00087056 | Т 220-РИП-ОП "Выход" | SLT | Табло световое 220В(+22/-33), 0,4ВА, -30..+55°С, 300х100х31мм, 0.34кг. отн.влаж.возд.при +25 °С 95%. IP52. (с резервным источником питания, время работы в автономном режиме не менее 6 часов)(односторонняя, подвесная). Световой охранно-пожарный оповещатель предназначен для обозначения эвакуационных выходов и направлений движения вдоль путей эвакуации при срабатывании пожарной сигнализации, систем газового, порошкового и водяного пожаротушения. | 1877 | 1598
00-00087041 | Т 24 "Выход" | SLT | Табло световое 24В(+3,6/-6,0), 20±1,7мА, -30..+55°С, 300х100х18мм, 0.21кг. отн.влаж.возд.при +25 °С 95%. IP52. Корпус на защелках с возможностью смены надписи. Световой охранно-пожарный оповещатель предназначен для обозначения эвакуационных выходов и направлений движения вдоль путей эвакуации при срабатывании пожарной сигнализации, систем газового, порошкового и водяного пожаротушения. | 388 | 332
00-00087050 | Т 24-Д "Выход" | SLT | Табло световое 24В(+3,6/-6,0), 20±1,7мА, -30..+55°С, 300х100х31мм, 0.32кг. отн.влаж.возд.при +25 °С 95%. IP52. (двухсторонняя, подвесная). Световой охранно-пожарный оповещатель предназначен для обозначения эвакуационных выходов и направлений движения вдоль путей эвакуации при срабатывании пожарной сигнализации, систем газового, порошкового и водяного пожаротушения. | 793 | 686
00-00087045 | Т 24-З "Выход" | SLT | Табло световое 24В(+3,6/-6,0), 52±1,7мА, -30..+55°С, звук 100дБ (со встроенной звуковой сиреной), 300х100х18мм, 0.22кг. отн.влаж.возд.при +25 °С 95%. IP52. Корпус на защелках с возможностью смены надписи. Световой охранно-пожарный оповещатель предназначен для обозначения эвакуационных выходов и направлений движения вдоль путей эвакуации при срабатывании пожарной сигнализации, систем газового, порошкового и водяного пожаротушения. | 1030 | 885
00-00087054 | Т 24-ОП "Выход" | SLT | Табло световое 24В(+3,6/-6,0), 20±1,7мА, -30..+55°С, 300х100х31мм, 0.32кг. отн.влаж.возд.при +25 °С 95%. IP52. (односторонняя, подвесная). Световой охранно-пожарный оповещатель предназначен для обозначения эвакуационных выходов и направлений движения вдоль путей эвакуации при срабатывании пожарной сигнализации, систем газового, порошкового и водяного пожаротушения. | 649 | 557
00-00059502 | SKAT-12 | Бастион | Оповещатель охранно-пожарный световой (табло), 9-14В, 20мА, 3 светодиода, -40..+55°С, IP20, 280х115х30мм, 0,17кг. Пластиковый корпус с возможностью смены надписи. Ниша для коммутации проводов с крышкой. 4 точки крепления к стене. Крепление к потолку клипсами d26. | Уточняйте у менеджера | Уточняйте у менеджера
00-00059503 | SKAT-24 EXIT | Бастион | Оповещатель охранно-пожарный световой (табло), 18-28В, 20мА, 3 светодиода, -40..+55°С, IP20, 280х115х30мм, 0,17кг. Пластиковый корпус с возможностью смены надписи. Ниша для коммутации проводов с крышкой. 4 точки крепления к стене. Крепление к потолку клипсами d26. | Уточняйте у менеджера | Уточняйте у менеджера
00-00121577 | Знак безопасности (любой) | ВИСТЛ | Знак безопасности применяется в качестве пиктограммы для светового эвакуационного указателя линейки УЛЬТРА (Знак изготавливается в соответствии с ГОСТ). | 203 | 203
00-00133243 | Молния М-1224 "Выход" | ВИСТЛ | Плоское световое табло, корпус на защёлке, с возможностью смены надписи, U 9-26 В, 20мА, 300x105x21мм, 0.21кг, -50С..+50С, IP 52. Любая надпись. | 519 | 519
00-00132218 | Молния М-1224 СН "Выход" | ВИСТЛ | Плоское световое табло, корпус на защёлке со скрытой надписью, U 9-26 В, 20мА, 300x105x21мм, 0.21кг, -50С..+50С, IP 52. Любая надпись. | 848 | 848
00-00132217 | Молния М-1224 Ультра "Выход" (вертикальное креплен | ВИСТЛ | Световое табло премиум-класса (любая надпись/пиктограмма), U 9 до 30 В, 40мА , -50..+50 С, 330х290х27мм, 0,47кг, IP52. Вертикальное крепление позволяет устанавливать изделие на высокие потолки. | 4558 | 4558
00-00132215 | Молния М-1224 Ультра "Выход" (подвесное крепление) | ВИСТЛ | Световое табло премиум-класса (любая надпись/пиктограмма), U 9 до 30 В, 40мА , -50..+50 С, 330х290х27мм, 0,47кг, IP52. Подвесное крепление позволяет устанавливать изделие под потолок на леске или цепочке (в комплект не входит) на любую высоту. | 4558 | 4558
00-00132216 | Молния М-1224 Ультра "Выход" (торцевое крепление) | ВИСТЛ | Световое табло премиум-класса (любая надпись/пиктограмма), U 9 до 30 В, 40мА , -50..+50 С, 330х290х27мм, 0,47кг, IP52. Торцевое крепление позволяет устанавливать изделие торцом к стене. | 4558 | 4558
00-00130022 | Молния М-1224 Ультра "Выход" (универс. крепление) | ВИСТЛ | Световое табло премиум-класса (любая надпись/пиктограмма), U 9 до 30 В, 40мА , -50..+50 С, 330х290х27мм, 0,47кг, IP52. Универсальный кронштейн для крепления на стену или потолок. | 4558 | 4558
00-00132223 | Молния М-1224 Ультра МИНИ "Выход" | ВИСТЛ | Световое табло премиум-класса (только с надписью "ВЫХОД" и "СТРЕЛКА"). Оповещатель световой в комплекте с креплением, U 9 до 26 В, 40мА, 306х124х12мм, 0,24кг, IP52. | 1832 | 1832
00-00132219 | Молния М2-1224 "Выход" | ВИСТЛ | Двухстороннее плоское световое табло, U 9-26 В, 40мА, 300x105x33,5 мм, 0.32кг, -50С..+50С, IP 52. Любая надпись | 981 | 981
00-00132220 | Молния М2-220 "Выход" | ВИСТЛ | Двухстороннее плоское световое табло, U 220 В, 1 Вт, 40мА, 300x105x33,5 мм, 0.50 кг, -50С..+50С, IP 52. Любая надпись | 1673 | 1673
00-00132221 | Молния М2-220-РИП "Выход" | ВИСТЛ | Двухстороннее плоское световое табло с резервным источником питания, U 220 В, 2 Вт, время автономной работы – 3ч, 300x105x33,5 мм, 0.7кг, -50..+50С, IP 52. Любая надпись. | 3904 | 3904
03-00005755 | Надпись сменная Выход | ВИСТЛ | Надпись сменная для плоского светового табло Молния-12, 24, 220, 220-РИП, 12-3, 24-3, 2-12, 2-24. (Комплект: фон(красн./зелен.) + оргстекло с надписью). | 167 | 167
03-00000131 | Молния-12 "Выход" | ВИСТЛ | Плоское световое табло, корпус на защёлке, с возможностью смены надписи, 20мА, 300x105x21мм, 0.21кг, -30С..+55С, IP 52. | 417 | 417
00-00016594 | Молния-12 СН "Выход" | ВИСТЛ | Плоское световое табло со скрытой надписью, 20мА, 300x105x21мм, 0.21кг, -30С..+55С, IP 52. | 746 | 746
00-00112575 | Молния-12 Ультра IP54 (вертикальное крепление) | ВИСТЛ | Световое табло премиум-класса (любая надпись/пиктограмма) 40мА, -30..+55С, 330х290х27мм, 0,47кг, IP54. Вертикальное крепление позволяет устанавливать изделие на высокие потолки. | 4819 | 4819
00-00112576 | Молния-12 Ультра IP54 (подвесное крепление) | ВИСТЛ | Световое табло премиум-класса (любая надпись/пиктограмма) 40мА, -30..+55С, 330х290х27мм, 0,47кг, IP54. Подвесное крепление позволяет устанавливать изделие под потолок на леске или цепочке (в комплект не входит) на любую высоту. | 4819 | 4819
00-00112577 | Молния-12 Ультра IP54 (торцевое крепление) | ВИСТЛ | Световое табло премиум-класса (любая надпись/пиктограмма) 40мА, -30..+55С, 330х290х27мм, 0,47кг, IP54. Торцевое крепление позволяет устанавливать изделие торцом к стене. | 4819 | 4819
00-00112574 | Молния-12 Ультра IP54 (универсальное крепление) | ВИСТЛ | Световое табло премиум-класса (любая надпись/пиктограмма) 40мА , -30..+55С, 330х290х27мм, 0,47кг, IP54. Универсальный кронштейн для крепления на стену или потолок. | 4819 | 4819
00-00121582 | Молния-12 Ультра IP54 с Гравировкой (знак без)(ун) | ВИСТЛ | Световое табло премиум-класса (любая надпись/пиктограмма) 40мА , -30..+55С, 330х290х27мм, 0,47кг, IP52. Универсальный, торцевой, подвесной кронштейн для крепления на стену или потолок. (Опция). Знак безопасности приобретается отдельно | 4819 | 4819
00-00101266 | Молния-12 Ультра "Выход" (вертикальное крепление) | ВИСТЛ | Световое табло премиум-класса (любая надпись/пиктограмма) 40мА, -30..+55С, 330х290х27мм, 0,47кг, IP52. Вертикальное крепление позволяет устанавливать изделие на высокие потолки. | 4558 | 4558
00-00016582 | Молния-12 Ультра "Выход" (подвес. креп.) | ВИСТЛ | Световое табло премиум-класса (любая надпись/пиктограмма) 40мА, -30..+55С, 330х290х27мм, 0,47кг, IP52. Подвесное крепление позволяет устанавливать изделие под потолок на леске или цепочке (в комплект не входит) на любую высоту. | 4558 | 4558
00-00016586 | Молния-12 Ультра "Выход" (торцевое крепление) | ВИСТЛ | Световое табло премиум-класса (любая надпись/пиктограмма) 40мА, -30..+55С, 330х290х27мм, 0,47кг, IP52. Торцевое крепление позволяет устанавливать изделие торцом к стене. | 4558 | 4558
03-00001441 | Молния-12 Ультра "Выход" (универ. креп) | ВИСТЛ | Световое табло премиум-класса (любая надпись/пиктограмма) 40мА , -30..+55С, 330х290х27мм, 0,47кг, IP52. Универсальный кронштейн для крепления на стену или потолок. ПОД ЗАКАЗ В ЧЕРНОМ ИСПОЛНЕНИИ. | 4558 | 4558
00-00100814 | Молния-12 Ультра "Выход" (универ. креп) черный | ВИСТЛ | Световое табло премиум-класса, 40мА , -30..+55С, 330х290х27мм, 0,47кг, IP52. Универсальный кронштейн для крепления на стену или потолок. ПОД ЗАКАЗ В ЧЕРНОМ ИСПОЛНЕНИИ. | 4558 | 4558
03-00011770 | Молния-12 Ультра МИНИ "Выход" | ВИСТЛ | Световое табло премиум-класса (только с надписью "ВЫХОД" и "СТРЕЛКА") в комплекте с креплением, 40мА, 306х124х12мм, 0,24кг, IP52. | 1863 | 1863
00-00121576 | Молния-12 Ультра с Гравировкой (знак без.)(универ) | ВИСТЛ | Световое табло премиум-класса (любая надпись/пиктограмма) 40мА , -30..+55С, 330х290х27мм, 0,47кг, IP52. Универсальный, торцевой, подвесной кронштейн для крепления на стену или потолок. (Опция). Знак безопасности приобретается отдельно | 4558 | 4558
03-00000215 | Молния-12-З "Выход" | ВИСТЛ | Световое табло со встроенной сиреной 100 дБ, 76 мА, 300x105x21мм, 0.21 кг, -30С..+55С, IP 52. | 1086 | 1086
03-00000226 | Молния-2-12 "Выход" | ВИСТЛ | Двухстороннее плоское световое табло, 40мА, 300x105x33,5 мм, 0.32кг, -30С..+55С, IP 52. | 879 | 879
03-00009825 | Молния-2-24 "Выход" | ВИСТЛ | Двухстороннее плоское световое табло, 40мА, 300x105x33,5 мм, 0.32кг, -30С..+55С, IP 52. | 879 | 879
03-00005774 | Молния-220 "Выход" | ВИСТЛ | Плоское световое табло, корпус на защёлке, с возможностью смены надписи, 0,5Вт, 300x105x21мм, 0.22 кг, -30..+55С, IP 52, 220В. | 837 | 837
00-00132222 | Молния-220 СН "Выход" | ВИСТЛ | Плоское световое табло, корпус на защёлке, с возможностью смены надписи, 0,5Вт, 300x105x21мм, 0.22 кг, -30..+55С, IP 52, 220В. Любая надпись | 1166 | 1166
00-00112579 | Молния-220 Ультра IP54 (вертикальное крепление) | ВИСТЛ | Световое табло премиум-класса (любая надпись/пиктограмма) 220В, 1,5Вт, -30..+55С, 330х290х27мм, 0,47кг, IP54. Вертикальное крепление позволяет устанавливать изделие на высокие потолки. | 5303 | 5303
00-00112572 | Молния-220 Ультра IP54 (подвесное крепление) | ВИСТЛ | Световое табло премиум-класса (любая надпись/пиктограмма) 220В, 1,5Вт, -30..+55С, 330х290х27мм, 0,47кг, IP54. Подвесное крепление позволяет устанавливать изделие под потолок на леске или цепочке (в комплект не входит) на любую высоту. | 5303 | 5303
00-00112578 | Молния-220 Ультра IP54 (торцевое крепление) | ВИСТЛ | Световое табло премиум-класса (любая надпись/пиктограмма) 220В, 1,5Вт, -30..+55С, 330х290х27мм, 0,47кг, IP54. Торцевое крепление позволяет устанавливать изделие торцом к стене. | 5303 | 5303
00-00112573 | Молния-220 Ультра IP54 (универсальное крепление) | ВИСТЛ | Световое табло премиум-класса (любая надпись/пиктограмма) 220В, 1,5Вт, -30..+55С, 330х290х27мм, 0,47кг, IP54. Универсальный кронштейн для крепления на стену или потолок. | 5303 | 5303
00-00121580 | Молния-220 Ультра IP54 с Гравировкой (знак без)(у) | ВИСТЛ | Световое табло премиум-класса (любая надпись/пиктограмма) 40мА , -30..+55С, 330х290х27мм, 0,47кг, IP52. Универсальный, торцевой, подвесной кронштейн для крепления на стену или потолок. (Опция). Знак безопасности приобретается отдельно | 5303 | 5303
00-00101267 | Молния-220 Ультра "Выход"(вертикальное крепление) | ВИСТЛ | Световое табло премиум-класса (любая надпись/пиктограмма) 220В, 1,5Вт, -30..+55С, 330х290х27мм, 0,47кг, IP52. Вертикальное крепление позволяет устанавливать изделие на высокие потолки. | 5043 | 5043
00-00016598 | Молния-220 Ультра "Выход" (подвес. креп.) | ВИСТЛ | Световое табло премиум-класса (любая надпись/пиктограмма) 220В, 1,5Вт, -30..+55С, 330х290х27мм, 0,47кг, IP52. Подвесное крепление позволяет устанавливать изделие под потолок на леске или цепочке (в комплект не входит) на любую высоту. | 5043 | 5043
00-00016601 | Молния-220 Ультра "Выход" (торц. креп.) | ВИСТЛ | Световое табло премиум-класса (любая надпись/пиктограмма) 220В, 1,5Вт, -30..+55С, 330х290х27мм, 0,47кг, IP52. Торцевое крепление позволяет устанавливать изделие торцом к стене. | 5043 | 5043
00-00016603 | Молния-220 Ультра "Выход" (универ. креп.) | ВИСТЛ | Световое табло премиум-класса (любая надпись/пиктограмма) 220В, 1,5Вт, -30..+55С, 330х290х27мм, 0,47кг, IP52. Универсальный кронштейн для крепления на стену или потолок. | 5043 | 5043
00-00121578 | Молния-220 Ультра с Гравировкой (знак без)(универ) | ВИСТЛ | Световое табло премиум-класса (любая надпись/пиктограмма) 40мА , -30..+55С, 330х290х27мм, 0,47кг, IP52. Универсальный, торцевой, подвесной кронштейн для крепления на стену или потолок. (Опция). Знак безопасности приобретается отдельно | 5043 | 5043
03-00000214 | Молния-220-РИП "Выход" | ВИСТЛ | Плоское световое табло с резервным источником питания, 220В, 1Вт, время автономной работы – 3ч, 300x105x21мм, 0.34кг, -30..+55С, IP 52. | 1952 | 1952
00-00112583 | Молния-220-РИП Ультра IP54 (вертикальное крепление | ВИСТЛ | Световое табло премиум-класса с резервным источником питания (любая надпись/пиктограмма) 220В, 1,5Вт, -30..+55С, 330х290х27мм, 0,47кг, IP54. Вертикальное крепление позволяет устанавливать изделие на высокие потолки. | 6600 | 6600
00-00112581 | Молния-220-РИП Ультра IP54 (подвесное крепление) | ВИСТЛ | Световое табло премиум-класса с резервным источником питания (любая надпись/пиктограмма) 220В, 1Вт, 3ч, -30...+55С, 330х290х27мм, 0,47кг, IP54. Подвесное крепление позволяет устанавливать изделие под потолок на леске или цепочке (в комплект не входит) на любую высоту. | 6600 | 6600
00-00112582 | Молния-220-РИП Ультра IP54 (торцевое крепление) | ВИСТЛ | Световое табло премиум-класса с резервным источником питания (любая надпись/пиктограмма) 220В, 1,5Вт, -30..+55С, 330х290х27мм, 0,47кг, IP54. Торцевое крепление позволяет устанавливать изделие торцом к стене. | 6600 | 6600
00-00112580 | Молния-220-РИП Ультра IP54 (универсальное креплени | ВИСТЛ | Световое табло премиум-класса с резервным источником питания (любая надпись/пиктограмма) 220В, 1Вт, 3ч, -30...+55С, 330х290х27мм, 0,47кг, IP54. Универсальный кронштейн для крепления на стену или потолок. | 6600 | 6600
00-00121581 | Молния-220-РИП Ультра IP54 с Гравировк.зн.без)(ун) | ВИСТЛ | Световое табло премиум-класса (любая надпись/пиктограмма) 40мА , -30..+55С, 330х290х27мм, 0,47кг, IP52. Универсальный, торцевой, подвесной кронштейн для крепления на стену или потолок. (Опция). Знак безопасности приобретается отдельно | 6600 | 6600
00-00101268 | Молния-220-РИП Ультра "Выход" (вертик.креп.) | ВИСТЛ | Световое табло премиум-класса с резервным источником питания (любая надпись/пиктограмма) 220В, 1,5Вт, -30..+55С, 330х290х27мм, 0,47кг, IP52. Вертикальное крепление позволяет устанавливать изделие на высокие потолки. | 6339 | 6339
00-00016608 | Молния-220-РИП Ультра "Выход" (подвес. креп.) | ВИСТЛ | Световое табло премиум-класса с резервным источником питания (любая надпись/пиктограмма) 220В, 1Вт, 3ч, -30...+55С, 330х290х27мм, 0,47кг, IP52. Подвесное крепление позволяет устанавливать изделие под потолок на леске или цепочке (в комплект не входит) на любую высоту. | 6339 | 6339
00-00016612 | Молния-220-РИП Ультра "Выход" (торц. креп.) | ВИСТЛ | Световое табло премиум-класса с резервным источником питания, 220В, 1,5Вт, -30..+55С, 330х290х27мм, 0,47кг, IP52. Торцевое крепление позволяет устанавливать изделие торцом к стене. | 6339 | 6339
03-00005785 | Молния-220-РИП Ультра "Выход" (универ. креп.) | ВИСТЛ | Световое табло премиум-класса с резервным источником питания (любая надпись/пиктограмма) 220В, 1Вт, 3ч, -30...+55С, 330х290х27мм, 0,47кг, IP52 Универсальный кронштейн для крепления на стену или потолок. Под заказ со светорассеивающей пленкой. | 6339 | 6339
00-00121579 | Молния-220-РИП Ультра с Гравировкой (знак без)(ун) | ВИСТЛ | Световое табло премиум-класса (любая надпись/пиктограмма) 40мА , -30..+55С, 330х290х27мм, 0,47кг, IP52. Универсальный, торцевой, подвесной кронштейн для крепления на стену или потолок. (Опция). Знак безопасности приобретается отдельно | 6339 | 6339
03-00005792 | Молния-24 "Выход" | ВИСТЛ | Плоское световое табло, корпус на защёлке, с возможностью смены надписи, 20мА, 300x105x21мм, 0.21кг, -30С..+55С, IP 52. | 417 | 417
03-00008746 | Молния-24 СН "Автоматика отключена" | ВИСТЛ | Плоское световое табло со скрытой надписью, 20мА, 300x105x21мм, 0.21кг, -30С..+55С, IP 52. | 746 | 746
00-00055133 | Молния-24 СН "Выход" | ВИСТЛ | Плоское световое табло со скрытой надписью, 20мА, 300x105x21мм, 0.21кг, -30С..+55С, IP 52. | 746 | 746
00-00122022 | Молния-24 Ультра IP54 с Гравировкой (знак без)(ун) | ВИСТЛ | Световое табло премиум-класса (любая надпись/пиктограмма) 40мА , -30..+55С, 330х290х27мм, 0,47кг, IP52. Универсальный, торцевой, подвесной кронштейн для крепления на стену или потолок. (Опция). Знак безопасности приобретается отдельно | 4819 | 4819
00-00101269 | Молния-24 Ультра "Выход" (вертикальное крепление) | ВИСТЛ | Световое табло премиум-класса (любая надпись/пиктограмма) 40мА, -30..+55С, 330х290х27мм, 0,47кг, IP52. Вертикальное крепление позволяет устанавливать изделие на высокие потолки. | 4558 | 4558
00-00016621 | Молния-24 Ультра "Выход" (подвес. креп.) | ВИСТЛ | Световое табло премиум-класса (любая надпись/пиктограмма) 40мА, -30..+55С, 330х290х27мм, 0,47кг, IP52. Подвесное крепление позволяет устанавливать изделие под потолок на леске или цепочке (в комплект не входит) на любую высоту. | 4558 | 4558
00-00016625 | Молния-24 Ультра "Выход" (торц. креп) | ВИСТЛ | Световое табло премиум-класса (любая надпись/пиктограмма) 40мА, -30..+55С, 330х290х27мм, 0,47кг, IP52. Торцевое крепление позволяет устанавливать изделие торцом к стене. | 4558 | 4558
03-00005798 | Молния-24 Ультра "Выход" (универ. креп) | ВИСТЛ | Световое табло премиум-класса (любая надпись/пиктограмма) 40мА , -30..+55С, 330х290х27мм, 0,47кг, IP52. Универсальный кронштейн для крепления на стену или потолок. | 4558 | 4558
00-00061644 | Молния-24 Ультра МИНИ "Выход" | ВИСТЛ | Световое табло премиум-класса (только с надписью "ВЫХОД" и "СТРЕЛКА") в комплекте с креплением, 40мА, 306х124х12мм, 0,24кг, IP52. | 1863 | 1863
00-00122030 | Молния-24 Ультра с Гравировкой (знак без.)(универ) | ВИСТЛ | Световое табло премиум-класса (любая надпись/пиктограмма) 40мА , -30..+55С, 330х290х27мм, 0,47кг, IP52. Универсальный, торцевой, подвесной кронштейн для крепления на стену или потолок. (Опция). Знак безопасности приобретается отдельно | 4558 | 4558
03-00005802 | Молния-24-З "Выход" | ВИСТЛ | Световое табло со встроенной сиреной 100 дБ, 76 мА, 300x105x21мм, 0.21 кг, -30С..+55С, IP 52. | 1086 | 1086
00-00016607 | Молния-12 ОСНОВА | ВИСТЛ | Основа плоского светового табло "Молния" (без надписи), корпус на защелке, 26мА, 300x105x21мм, -30С..+55С, IP 52 | 250 | 250
00-00016578 | Молния-12-3 ОСНОВА | ВИСТЛ | Основа светового табло (без надписи) со встроенной сиреной 100 дБ, 76 мА, 300x105x21мм, -30С..+55С, IP 52. | 919 | 919
00-00016648 | Молния-2-12 ОСНОВА | ВИСТЛ | Основа двухстороннего плоского светового табло, 40мА, 300x105x33,5 мм, -30С..+55С, IP 52. | 544 | 544
00-00016649 | Молния-2-24 ОСНОВА | ВИСТЛ | Основа двухстороннего плоского светового табло, 40мА, 300x105x33,5 мм, -30С..+55С, IP 52. | 544 | 544
00-00016605 | Молния-220 ОСНОВА | ВИСТЛ | Основа плоского светового табло, 220В, 0,5Вт, 300x105x21мм, 0.22 кг, -30..+55С, IP 52. Любая надпись | 670 | 670
00-00016606 | Молния-220-РИП ОСНОВА | ВИСТЛ | Основа плоского светового табло с резервным источником питания, 220В, 1Вт, время автономной работы – 3ч, 300x105x21мм, 0.34кг, -30..+55С, IP 52. Любая надпись. | 1783 | 1783
03-00005797 | Молния-24 ОСНОВА | ВИСТЛ | Основа плоского светового табло "Молния" (без надписи), корпус на защелке, 26мА, 300x105x21мм, -30С..+55С, IP 52 | 250 | 250
00-00016615 | Молния-24-3 ОСНОВА | ВИСТЛ | Основа светового табло (без надписи) со встроенной сиреной 100 дБ, 76 мА, 300x105x21мм, -30С..+55С, IP 52. | 919 | 919
00-00114765 | Ирида-Гефест "Автоматика отключена" (Power) | Гефест | Оповещатель пожарный световой 2х10 с корпусом из нержавеющей или оцинкованной стали, имеет степень защиты корпуса IP44 или IP66. Изображение сформировано на светодиодной матрице. Активизация оповещателя обеспечивается подачей напряжения на светодиодную матрицу. Контрастное восприятие информации в условиях прямой засветки до 10 000 лк (солнечный день); Невоспринимаемы в выключенном состоянии, что однозначно информирует о режиме работы оповещателя. Активация оповещения (включение) путем подачи напряжения питания определенной полярности. Возможно мигающее исполнение с частотой мигания от 0,5 до 2 Гц. | 10538.04 | 10538.04
00-00114766 | Ирида-Гефест "Выход МГН", мигающий, трафаретный | Гефест | Оповещатель пожарный световой 2х5 трафаретный предназначен для работы в режиме постоянного включения. Корпус оповещателя изготавливается из нержавеющей стали (для IP66) или оцинкованной стали (окрашивается полимерной краской белого цвета, по желанию заказчика, может быть окрашен в любой цвет из палитры RAL). Применяется над дверями эвакуационного выхода или в составе комбинированных знаков безопасности для указания направления движения к эвакуационному выходу. | 4387 | 4387
00-00105190 | Ирида-Гефест "Выход по лестнице вниз", трафаретный | Гефест | Оповещатель пожарный световой 2х5 трафаретный предназначен для работы в режиме постоянного включения. Корпус оповещателя изготавливается из нержавеющей стали (для IP66) или оцинкованной стали (окрашивается полимерной краской белого цвета, по желанию заказчика, может быть окрашен в любой цвет из палитры RAL). Применяется над дверями эвакуационного выхода или в составе комбинированных знаков безопасности для указания направления движения к эвакуационному выходу. | 3935 | 3935
00-00114767 | Ирида-Гефест "Выход" (Power), Р-Е22-Бел/Зел-1х8 | Гефест | Оповещатель пожарный световой 1х8 с корпусом из нержавеющей или оцинкованной стали, имеет степень защиты корпуса IP44 или IP66. Изображение сформировано на светодиодной матрице. Активизация оповещателя обеспечивается подачей напряжения на светодиодную матрицу. Контрастное восприятие информации в условиях прямой засветки до 10 000 лк (солнечный день); Невоспринимаемы в выключенном состоянии, что однозначно информирует о режиме работы оповещателя. Активация оповещения (включение) путем подачи напряжения питания определенной полярности. Возможно мигающее исполнение с частотой мигания от 0,5 до 2 Гц. | 5750 | 5750
00-00114768 | Ирида-Гефест "Выход", трафаретный | Гефест | Оповещатель пожарный световой 2х5 трафаретный предназначен для работы в режиме постоянного включения. Корпус оповещателя изготавливается из нержавеющей стали (для IP66) или оцинкованной стали (окрашивается полимерной краской белого цвета, по желанию заказчика, может быть окрашен в любой цвет из палитры RAL). Применяется над дверями эвакуационного выхода или в составе комбинированных знаков безопасности для указания направления движения к эвакуационному выходу. | 3935 | 3935
00-00102755 | Ирида-Гефест "Выход", трафаретный, нержавейка | Гефест | Оповещатель пожарный световой 2х5 трафаретный предназначен для работы в режиме постоянного включения. Корпус оповещателя изготавливается из нержавеющей стали (для IP66) или оцинкованной стали (окрашивается полимерной краской белого цвета, по желанию заказчика, может быть окрашен в любой цвет из палитры RAL). Применяется над дверями эвакуационного выхода или в составе комбинированных знаков безопасности для указания направления движения к эвакуационному выходу. | 5163 | 5163
00-00114769 | Ирида-Гефест "Газ не входи/Автоматика отключена" | Гефест | Оповещатель пожарный световой 2х10 с корпусом из нержавеющей или оцинкованной стали, имеет степень защиты корпуса IP44 или IP66. Изображение сформировано на светодиодной матрице. Активизация оповещателя обеспечивается подачей напряжения на светодиодную матрицу. Контрастное восприятие информации в условиях прямой засветки до 10 000 лк (солнечный день); Невоспринимаемы в выключенном состоянии, что однозначно информирует о режиме работы оповещателя. Активация оповещения (включение) путем подачи напряжения питания определенной полярности. Возможно мигающее исполнение с частотой мигания от 0,5 до 2 Гц. | 10538.04 | 10538.04
00-00114770 | Ирида-Гефест "Газ не входить" (Power) | Гефест | Оповещатель пожарный световой 2х8 с корпусом из нержавеющей или оцинкованной стали, имеет степень защиты корпуса IP44 или IP66. Изображение сформировано на светодиодной матрице. Активизация оповещателя обеспечивается подачей напряжения на светодиодную матрицу. Контрастное восприятие информации в условиях прямой засветки до 10 000 лк (солнечный день); Невоспринимаемы в выключенном состоянии, что однозначно информирует о режиме работы оповещателя. Активация оповещения (включение) путем подачи напряжения питания определенной полярности. Возможно мигающее исполнение с частотой мигания от 0,5 до 2 Гц. | 7667 | 7667
00-00114771 | Ирида-Гефест "Газ уходи" (Power), Р-Т1-Кр/Бел-2х8 | Гефест | Оповещатель пожарный световой 2х8 с корпусом из нержавеющей или оцинкованной стали, имеет степень защиты корпуса IP44 или IP66. Изображение сформировано на светодиодной матрице. Активизация оповещателя обеспечивается подачей напряжения на светодиодную матрицу. Контрастное восприятие информации в условиях прямой засветки до 10 000 лк (солнечный день); Невоспринимаемы в выключенном состоянии, что однозначно информирует о режиме работы оповещателя. Активация оповещения (включение) путем подачи напряжения питания определенной полярности. Возможно мигающее исполнение с частотой мигания от 0,5 до 2 Гц. | 6708 | 6708
00-00114772 | Ирида-Гефест "Место сбора", мигающий, трафаретный | Гефест | Оповещатель пожарный световой 2х5 трафаретный предназначен для работы в режиме постоянного включения. Корпус оповещателя изготавливается из нержавеющей стали (для IP66) или оцинкованной стали (окрашивается полимерной краской белого цвета, по желанию заказчика, может быть окрашен в любой цвет из палитры RAL). Применяется над дверями эвакуационного выхода или в составе комбинированных знаков безопасности для указания направления движения к эвакуационному выходу. | 4387 | 4387
00-00047968 | Ирида-Гефест "Насосная станция", трафаретный, нерж | Гефест | Оповещатель пожарный световой 2х8 трафаретный предназначен для работы в режиме постоянного включения. Корпус оповещателя изготавливается из нержавеющей стали (для IP66) или оцинкованной стали (окрашивается полимерной краской белого цвета, по желанию заказчика, может быть окрашен в любой цвет из палитры RAL). Применяется над дверями эвакуационного выхода или в составе комбинированных знаков безопасности для указания направления движения к эвакуационному выходу. | 4865 | 4865
00-00114773 | Ирида-Гефест "Пожар" (Power), Р-Т14-Кр/Бел-1х8 | Гефест | Оповещатель пожарный световой 1х8 с корпусом из нержавеющей или оцинкованной стали, имеет степень защиты корпуса IP44 или IP66. Изображение сформировано на светодиодной матрице. Активизация оповещателя обеспечивается подачей напряжения на светодиодную матрицу. Контрастное восприятие информации в условиях прямой засветки до 10 000 лк (солнечный день); Невоспринимаемы в выключенном состоянии, что однозначно информирует о режиме работы оповещателя. Активация оповещения (включение) путем подачи напряжения питания определенной полярности. Возможно мигающее исполнение с частотой мигания от 0,5 до 2 Гц. | 5750 | 5750
00-00114774 | Ирида-Гефест "Порошок не входить" (Power) | Гефест | Оповещатель пожарный световой 2х8 с корпусом из нержавеющей или оцинкованной стали, имеет степень защиты корпуса IP44 или IP66. Изображение сформировано на светодиодной матрице. Активизация оповещателя обеспечивается подачей напряжения на светодиодную матрицу. Контрастное восприятие информации в условиях прямой засветки до 10 000 лк (солнечный день); Невоспринимаемы в выключенном состоянии, что однозначно информирует о режиме работы оповещателя. Активация оповещения (включение) путем подачи напряжения питания определенной полярности. Возможно мигающее исполнение с частотой мигания от 0,5 до 2 Гц. | 7667 | 7667
00-00085714 | Ирида-Гефест "Порошок не входить/Автоматика откл. | Гефест | Оповещатель пожарный световой 2х10 с корпусом из нержавеющей или оцинкованной стали, имеет степень защиты корпуса IP44 или IP66. Изображение сформировано на светодиодной матрице. Активизация оповещателя обеспечивается подачей напряжения на светодиодную матрицу. Контрастное восприятие информации в условиях прямой засветки до 10 000 лк (солнечный день); Невоспринимаемы в выключенном состоянии, что однозначно информирует о режиме работы оповещателя. Активация оповещения (включение) путем подачи напряжения питания определенной полярности. Возможно мигающее исполнение с частотой мигания от 0,5 до 2 Гц. | 10538.04 | 10538.04
00-00114775 | Ирида-Гефест "Порошок уходи" (Power) | Гефест | Оповещатель пожарный световой 2х8 с корпусом из нержавеющей или оцинкованной стали, имеет степень защиты корпуса IP44 или IP66. Изображение сформировано на светодиодной матрице. Активизация оповещателя обеспечивается подачей напряжения на светодиодную матрицу. Контрастное восприятие информации в условиях прямой засветки до 10 000 лк (солнечный день); Невоспринимаемы в выключенном состоянии, что однозначно информирует о режиме работы оповещателя. Активация оповещения (включение) путем подачи напряжения питания определенной полярности. Возможно мигающее исполнение с частотой мигания от 0,5 до 2 Гц. | 6708 | 6708
00-00039789 | СН-Выход | Си-Норд НТКФ ООО | Оповещатель световой. Предназначен для обозначения эвакуационных путей при возникновении пожара и прочих чрезвычайных событиях. | 6396.93 | 6396.93
03-00000532 | Призма-102 "Выход" | Сибирский Арсенал | Световой указатель предназначен для указания путей эвакуации при возникновении опасности, а также в качестве информационного табло, 12 В, 20 мА, металлический корпус. | 735 | 680
03-00006024 | Призма-102 вар.01 "Влево" | Сибирский Арсенал | Световой указатель предназначен для указания путей эвакуации при возникновении опасности, а также в качестве информационного табло, 12 В, 20 мА, металлический корпус. | 735 | 680
03-00006025 | Призма-102 вар.02 "Вправо" | Сибирский Арсенал | Световой указатель предназначен для указания путей эвакуации при возникновении опасности, а также в качестве информационного табло, 12 В, 20 мА, металлический корпус. | 735 | 680
00-00018011 | Призма-102 вар.03 "Запасный выход" | Сибирский Арсенал | Световой указатель предназначен для указания путей эвакуации при возникновении опасности, а также в качестве информационного табло, 12 В, 20 мА, металлический корпус. | 735 | 680
03-00010544 | Призма-102 вар.04 "Автоматика отключена" | Сибирский Арсенал | Световой указатель предназначен для указания путей эвакуации при возникновении опасности, а также в качестве информационного табло, 12 В, 20 мА, металлический корпус. | 735 | 680
00-00018012 | Призма-102 вар.05 "Порошок уходи" | Сибирский Арсенал | Световой указатель предназначен для указания путей эвакуации при возникновении опасности, а также в качестве информационного табло, 12 В, 20 мА, металлический корпус. | 735 | 680
03-00010545 | Призма-102 вар.06 "Порошок не входи" | Сибирский Арсенал | Световой указатель предназначен для указания путей эвакуации при возникновении опасности, а также в качестве информационного табло, 12 В, 20 мА, металлический корпус. | 735 | 680
00-00018013 | Призма-102 вар.07 (любая надпись) | Сибирский Арсенал | Световой указатель предназначен для указания путей эвакуации при возникновении опасности, а также в качестве информационного табло, 12 В, 20 мА, металлический корпус. | 785 | 725
03-00001993 | Призма-302-12-00 "Выход" | Сибирский Арсенал | Оповещатель охранно-пожарный комбинированный светозвуковой предназначен для указания путей эвакуации при возникновении опасности, а также в качестве информационного табло, с питанием 12В, средний потребляемый ток по входу «сирена» 150 мА, максимальный потребляемый ток по входу «лампа» до 20 мА, 80 дБ, односторонний, размеры 300*135*35 мм. | 1150 | 1040
00-00081408 | ТСВ-ПРОФИ-Exd-А-Прометей 12-36В | Спектрон | Корпус - алюминиевый сплав. Маркировка взрывозащиты 1Ex db IIB T6 Gb Х/Ex tb IIIB T85°C Db Х. Напряжение питания 12-36 VDC/12-28 VAC. | 25700 | 23901
00-00053289 | LSSA0-2101-3-20-K03 | IEK | Световое табло, предназначено для указания мест выхода при эвакуации, направления движения, а также для различных информационных целей в различных помещениях с низким уровнем содержания влаги и пыли. Светильник постоянного действия. Время работы 3 часа от встроенного NI-CD аккумулятора. Материал рассеивателя - прозрачный акрил с выгравированной информацией. Встроенные индикаторы: Красный индикатор – идет процесс заряда аккумулятора Зеленый индикатор – (POWER) сеть Желтый индикатор – (trouble) ошибка. | Уточняйте у менеджера | Уточняйте у менеджера
00-00053290 | LSSA0-2102-3-20-K03 | IEK | Световое табло, предназначено для указания мест выхода при эвакуации, направления движения, а также для различных информационных целей в различных помещениях с низким уровнем содержания влаги и пыли. Светильник постоянного действия. Время работы 3 часа от встроенного NI-CD аккумулятора. Материал рассеивателя - прозрачный акрил с выгравированной информацией. Встроенные индикаторы: Красный индикатор – идет процесс заряда аккумулятора Зеленый индикатор – (POWER) сеть Желтый индикатор – (trouble) ошибка. | Уточняйте у менеджера | Уточняйте у менеджера
00-00053291 | LSSA0-2103-3-20-K03 | IEK | Световое табло, предназначено для указания мест выхода при эвакуации, направления движения, а также для различных информационных целей в различных помещениях с низким уровнем содержания влаги и пыли. Светильник постоянного действия. Время работы 3 часа от встроенного NI-CD аккумулятора. Материал рассеивателя - прозрачный акрил с выгравированной информацией. Встроенные индикаторы: Красный индикатор – идет процесс заряда аккумулятора Зеленый индикатор – (POWER) сеть Желтый индикатор – (trouble) ошибка. | Уточняйте у менеджера | Уточняйте у менеджера
00-00053292 | LSSA0-5043-1-65-K03 | IEK | Световое табло, предназначено для указания мест выхода при эвакуации, направления движения, а также для различных информационных целей в различных помещениях с высоким уровнем содержания влаги и пыли (IP65). В комплект поставки входят 3 пиктограммы. Светильники двусторонние. Аварийная работа светильников осуществляется от встроенного (незаменяемого) аккумулятора. Светильник имеет универсальное подключение (постоянного и непостоянного действия - зависит от схемы). Дальность распознавания 24 м, потребляемая мощность при заряде - 3 Вт. Соответствуют требованиям ГОСТ Р МЭК 60598-2-22 по аварийному освещению. | Уточняйте у менеджера | Уточняйте у менеджера
00-00053293 | LSSA0-5043-3-65-K03 | IEK | Световое табло, предназначено для указания мест выхода при эвакуации, направления движения, а также для различных информационных целей в различных помещениях с высоким уровнем содержания влаги и пыли (IP65). В комплект поставки входят 3 пиктограммы. Светильники двусторонние. Аварийная работа светильников осуществляется от встроенного (незаменяемого) аккумулятора. Светильник имеет универсальное подключение (постоянного и непостоянного действия - зависит от схемы). Дальность распознавания 24 м, потребляемая мощность при заряде - 3 Вт. Соответствуют требованиям ГОСТ Р МЭК 60598-2-22 по аварийному освещению. | Уточняйте у менеджера | Уточняйте у менеджера
00-00025024 | LSSA0-1001-003-K03 | IEK | Световое табло, предназначено для указания мест выхода при эвакуации, направления движения, а также для различных информационных целей. Соответствуют ГОСТ Р МЭК 60598-1, ГОСТ Р МЭК 60598-2-22. Режим рабочего освещения - от сети 230В. Режим аварийного освещения - от аккумулятора. Источником света является светодиодная линейка. Корпус светильника выполнен из алюминиевого сплава. Материал плафона - стекло. | Уточняйте у менеджера | Уточняйте у менеджера
00-00044651 | LSSA0-1002-003-K03 | IEK | Световое табло, предназначено для указания мест выхода при эвакуации, направления движения, а также для различных информационных целей. Соответствуют ГОСТ Р МЭК 60598-1, ГОСТ Р МЭК 60598-2-22. Светильники постоянного действия. Режим рабочего освещения - от сети 230В. Режим аварийного освещения - от аккумулятора. Источником света является светодиодная линейка. Корпус светильника выполнен из алюминиевого сплава. Материал плафона - стекло. | Уточняйте у менеджера | Уточняйте у менеджера
00-00031170 | LSSA0-1003-003-K03 | IEK | Световое табло, предназначено для указания мест выхода при эвакуации, направления движения, а также для различных информационных целей. Соответствуют ГОСТ Р МЭК 60598-1, ГОСТ Р МЭК 60598-2-22. Светильники постоянного действия. Режим рабочего освещения - от сети 230В. Режим аварийного освещения - от аккумулятора. Источником света является светодиодная линейка. Корпус светильника выполнен из алюминиевого сплава. Материал плафона - стекло. | Уточняйте у менеджера | Уточняйте у менеджера
00-00044652 | LSSA0-1004-003-K03 | IEK | Световое табло, предназначено для указания мест выхода при эвакуации, направления движения, а также для различных информационных целей. Соответствуют ГОСТ Р МЭК 60598-1, ГОСТ Р МЭК 60598-2-22. Светильники постоянного действия. Режим рабочего освещения - от сети 230В. Режим аварийного освещения - от аккумулятора. Источником света является светодиодная линейка. Корпус светильника выполнен из алюминиевого сплава. Материал плафона - стекло. | Уточняйте у менеджера | Уточняйте у менеджера
00-00053288 | LSSA0-1005-003-K03 | IEK | Световое табло, предназначено для указания мест выхода при эвакуации, направления движения, а также для различных информационных целей. Соответствуют ГОСТ Р МЭК 60598-1, ГОСТ Р МЭК 60598-2-22. Светильники постоянного действия. Режим рабочего освещения - от сети 230В. Режим аварийного освещения - от аккумулятора. Источником света является светодиодная линейка. Корпус светильника выполнен из алюминиевого сплава. Материал плафона - стекло. Светильник ССА 1005 можно использовать как информационное табло. Необходимые стикеры заказываются отдельно. | Уточняйте у менеджера | Уточняйте у менеджера
03-00000660 | КРИСТАЛЛ-12 Выход | Электротехника и Автоматика | Световое табло (светоуказатель) предназначен для обозначения эвакуационных выходов, указания путей эвакуации людей при возникновении опасности, а так же в качестве информационного табло.12В, IP52, 20 мА, -30...+55°С, 302х102х22 мм, плоское световое табло, надпись любая! | 417 | 375.24
03-00005379 | КРИСТАЛЛ-12 Д Выход | Электротехника и Автоматика | Световое табло (светоуказатель) предназначен для обозначения эвакуационных выходов, указания путей эвакуации людей при возникновении опасности. Могут использоваться в качестве информационных табло.Наличие в модификации изделия буквы "Д" означает двусторонний вариант исполнения.Напряжение питания постоянного тока, В 12. Номинальный ток потребления, мА 35. Степень защиты оболочки, IP 52. Габаритные размеры, мм 302х102х40. Масса, кг, не более 0,40. Диапазон рабочих температур, ºС -30…+55. Относительная влажность воздуха при +25 ºС, %, не более 95.ТУ 4372-002-49518441-03, гарантия 5 лет. | 837 | 746.24
03-00005382 | КРИСТАЛЛ-12-ДИН-1 | Электротехника и Автоматика | Световые табло (динамический светоуказатель) предназначен для указания путей эвакуации людей при возникновении опасности с помощью управляемой стрелки, способной менять направление в зависимости от поданного напряжения: влево, вправо или в обе стороны одновременно. | 2019 | 1799.88
00-00112848 | КРИСТАЛЛ-12-ДИН1 Д | Электротехника и Автоматика | Световое табло (светоуказатель) двустороннее динамическое, =12/24 В, IP52, 80/60 мА, -30...+55°С, 302х102х22 мм, предназначено для указания путей эвакуации людей при возникновении опасности с помощью управляемой стрелки, способной менять направление в зависимости от поданного напряжения: влево, вправо или в обе стороны одновременно. | 4039 | 3600.82
03-00005383 | КРИСТАЛЛ-12-ДИН-2 | Электротехника и Автоматика | Световые табло (динамический светоуказатель) предназначен для указания путей эвакуации людей при возникновении опасности с помощью управляемой стрелки, способной менять направление в зависимости от поданного напряжения: влево, вправо или в обе стороны одновременно. Светоуказатели модификации КРИСТАЛЛ-ДИН2 при оповещении работают в мигающем режиме.ТУ 4372-002-49518441-03, гарантия 3 года. | 2086 | 1860.3
00-00112850 | КРИСТАЛЛ-12-ДИН2 Д | Электротехника и Автоматика | Световое табло (светоуказатель) двустороннее динамическое, =12/24 В, IP52, 80/60 мА, 1,3 Гц, -30...+55°С, 302х102х22 мм, предназначено для указания путей эвакуации людей при возникновении опасности с помощью управляемой стрелки, способной менять направление в зависимости от поданного напряжения: влево, вправо или в обе стороны одновременно. | 4172 | 3719.54
03-00005355 | КРИСТАЛЛ-12-К Выход | Электротехника и Автоматика | Световое табло (оповещатель охранно-пожарный комбинированный) предназначен для обозначения эвакуационных выходов, указания путей эвакуации людей при возникновении опасности, а так же в качестве информационного табло.Изделие оснащено встроенной звуковой сиреной.ТУ 4372-002-49518441-03, гарантия 3 года. | 1086 | 968.84
03-00010644 | КРИСТАЛЛ-12-МС Выход | Электротехника и Автоматика | Световое табло (светоуказатель) предназначен для обозначения эвакуационных выходов, указания путей эвакуации людей при возникновении опасности. Могут использоваться в качестве информационных табло.ТУ 4372-002-49518441-03, гарантия 5 лет. | 647 | 576.64
00-00016318 | КРИСТАЛЛ-12-МС-Д Выход | Электротехника и Автоматика | Световое табло (светоуказатель) (максимальная яркость свечения, двустороннее исполнение корпуса) предназначены для обозначения эвакуационных выходов, указания путей эвакуации людей при возникновении опасности. Могут использоваться в качестве информационных табло.ТУ 4372-002-49518441-03, гарантия 5 лет. | 1297 | 1153.28
03-00001240 | КРИСТАЛЛ-12 НИ Выход | Электротехника и Автоматика | Световое табло (светоуказатель) предназначен для обозначения эвакуационных выходов, указания путей эвакуации людей при возникновении опасности. Могут использоваться в качестве информационных табло.ТУ 4372-002-49518441-03, гарантия 5 лет.Напряжение питания постоянного тока, В 12. Номинальный ток потребления, мА 17. Степень защиты оболочки, IP 55. Габаритные размеры, мм 302х102х22. Масса, кг, не более 0,22. Диапазон рабочих температур, ºС -30…+55. Относительная влажность воздуха при +25 ºС, %, не более 95. | 562 | 502.44
00-00040576 | КРИСТАЛЛ-12 СН Выход | Электротехника и Автоматика | Световое табло (оповещатель охранно-пожарный световой) предназначен для использования в качестве светоуказателей в системах охранно-пожарной сигнализации и пожаротушения.СН в названии модификации означает скрытую надпись. Информация на табло становится видимой только в режиме тревоги, в дежурном режиме надписи или пиктограммы скрыты.ТУ 4372-002-49518441-03, гарантия 3 года.Напряжение питания постоянного тока, В 12. Номинальный ток потребления, мА 35. Степень защиты оболочки, IP 52. Габаритные размеры, мм 302х102х22. Масса, кг, не более 0,22. Диапазон рабочих температур, ºС -30…+55. Относительная влажность воздуха при +25 ºС, %, не более 95. | 783 | 698.54
00-00021468 | КРИСТАЛЛ-220 Выход | Электротехника и Автоматика | Световое табло (светоуказатель) предназначен для обозначения эвакуационных выходов, указания путей эвакуации людей при возникновении опасности. Могут использоваться в качестве информационных табло.ТУ 4372-002-49518441-03, гарантия 3 года.Напряжение питания переменного тока частотой 50 Гц, В 220. Потребляемая мощность, В·А, не более 7,5. Степень защиты оболочки, IP 50. Габаритные размеры, мм 302х102х20. Масса, кг, не более 0,4. Диапазон рабочих температур, ºС -30…+55. Относительная влажность воздуха при +25 ºС, %, не более 95. | 837 | 746.24
00-00016319 | КРИСТАЛЛ-220 Д Выход | Электротехника и Автоматика | Световое табло (светоуказатель) предназначен для обозначения эвакуационных выходов, указания путей эвакуации людей при возникновении опасности. Могут использоваться в качестве информационных табло.КРИСТАЛЛ - первый в России светоуказатель, изготовленный с применением светодиодов белого свечения.ТУ 4372-002-49518441-03, гарантия 3 года.Напряжение питания переменного тока частотой 50Гц, В 220. Потребляемая мощность, В·А, не более 15. Степень защиты оболочки, IP 50. Габаритные размеры, мм 302х102х20. Масса, кг, не более 0,20. Диапазон рабочих температур, ºС -30…+55. Относительная влажность воздуха при +25 ºС, %, не более 95. | 1671 | 1487.18
03-00002023 | КРИСТАЛЛ-24 Выход | Электротехника и Автоматика | Световое табло (светоуказатель) предназначен для обозначения эвакуационных выходов, указания путей эвакуации людей при возникновении опасности, также могут использоваться в качестве информационных табло. КРИСТАЛЛ - первое в России табло, изготовленное с применением светодиодов белого свечения.ТУ 4372-002-49518441-03, гарантия 5 лет.Напряжение питания постоянного тока, В 24. Номинальный ток потребления, мА 20. Степень защиты оболочки, IP 52. Габаритные размеры, мм 302х102х20. Масса, кг, не более 0,20. Диапазон рабочих температур, ºС -30…+55. Относительная влажность воздуха при +25 ºС, %, не более 95. | 417 | 375.24
03-00008993 | КРИСТАЛЛ-24 Д Выход | Электротехника и Автоматика | Световое табло (светоуказатель) предназначены для обозначения эвакуационных выходов, указания путей эвакуации людей при возникновении опасности. Могут использоваться в качестве информационных табло. КРИСТАЛЛ - первое в России табло, изготовленное с применением светодиодов белого свечения.Наличие в модификации изделия буквы "Д" означает двусторонний вариант исполнения.ТУ 4372-002-49518441-03, гарантия 5 лет.Напряжение питания постоянного тока, В 24. Номинальный ток потребления, мА 35. Степень защиты оболочки, IP 52. Габаритные размеры, мм 302х102х40. Масса, кг, не более 0,40. Диапазон рабочих температур, ºС -30…+55. Относительная влажность воздуха при +25 ºС, %, не более 95. | 837 | 746.24
00-00016320 | КРИСТАЛЛ-24-ДИН1 | Электротехника и Автоматика | Световые табло (динамический светоуказатель) предназначен для указания путей эвакуации людей при возникновении опасности с помощью управляемой стрелки, способной менять направление в зависимости от поданного напряжения: влево, вправо или в обе стороны одновременно.ТУ 4372-002-49518441-03, гарантия 3 года.Равномерная и яркая засветка.Возможность менять направление стрелки.Напряжение питания постоянного тока, В 24. Номинальный ток потребления, мА 60. Степень защиты оболочки, IP 52. Габаритные размеры, мм 302х102х20. Масса, кг, не более 0,20. Диапазон рабочих температур, ºС -30…+55. Относительная влажность воздуха при +25 ºС, %, не более 95. | 2019 | 1799.88
00-00112849 | КРИСТАЛЛ-24-ДИН1 Д | Электротехника и Автоматика | Световое табло (светоуказатель) двустороннее динамическое, =12/24 В, IP52, 80/60 мА, -30...+55°С, 302х102х22 мм, предназначено для указания путей эвакуации людей при возникновении опасности с помощью управляемой стрелки, способной менять направление в зависимости от поданного напряжения: влево, вправо или в обе стороны одновременно. | 4039 | 3600.82
00-00016321 | КРИСТАЛЛ-24-ДИН2 | Электротехника и Автоматика | Световые табло (динамический светоуказатель) предназначены для указания путей эвакуации людей при возникновении опасности с помощью управляемой стрелки, способной менять направление в зависимости от поданного напряжения: влево, вправо или в обе стороны одновременно.ТУ 4372-002-49518441-03, гарантия 3 года.Равномерная и яркая засветка.Возможность менять направление стрелки.Напряжение питания постоянного тока, В 24. Номинальный ток потребления, мА 60. Частота мигания, Гц 1,3.Степень защиты оболочки, IP 52. Габаритные размеры, мм 302х102х20. Масса, кг, не более 0,20. Диапазон рабочих температур, ºС -30…+55. Относительная влажность воздуха при +25 ºС, %, не более 95. | 2086 | 1860.3
00-00112851 | КРИСТАЛЛ-24-ДИН2 Д | Электротехника и Автоматика | Световое табло (светоуказатель) двустороннее динамическое, =12/24 В, IP52, 80/60 мА, 1,3 Гц, -30...+55°С, 302х102х22 мм, предназначено для указания путей эвакуации людей при возникновении опасности с помощью управляемой стрелки, способной менять направление в зависимости от поданного напряжения: влево, вправо или в обе стороны одновременно. | 4172 | 3719.54
03-00005412 | КРИСТАЛЛ-24К Выход | Электротехника и Автоматика | Световое табло (оповещатель охранно-пожарный комбинированный) предназначен для обозначения эвакуационных выходов, указания путей эвакуации людей при возникновении опасности, также может использоваться в качестве информационного табло.Изделие оснащено встроенной звуковой сиреной.ТУ 4372-002-49518441-03, гарантия 3 года.Напряжение питания постоянного тока, В 24. Номинальный ток потребления, мА светового оповещателя 17, звукового оповещателя 50. Уровень звукового давления, дБ, не менее 100. Степень защиты оболочки, IP 52. Габаритные размеры, мм 302х102х22. Масса, кг, не более 0,18. Диапазон рабочих температур, ºС -30…+55. Относительная влажность воздуха при +25 ºС, %, не более 95. | 1086 | 968.84
00-00016322 | КРИСТАЛЛ-24-МС Выход | Электротехника и Автоматика | Световое табло (светоуказатель) предназначены для обозначения эвакуационных выходов, указания путей эвакуации людей при возникновении опасности. Могут использоваться в качестве информационных табло.КРИСТАЛЛ - первый в России светоуказатель, изготовленный с применением светодиодов белого свечения.ТУ 4372-002-49518441-03, гарантия 5 лет.Напряжение питания постоянного тока, В 24. Номинальный ток потребления, мА 35. Степень защиты оболочки, IP 52. Габаритные размеры, мм 302х102х22. Масса, кг, не более 0,22. Диапазон рабочих температур, ºС -30…+55. Относительная влажность воздуха при +25 ºС, %, не более 95. | 647 | 576.64
00-00016323 | КРИСТАЛЛ-24-МС-Д Выход | Электротехника и Автоматика | Световое табло (светоуказатель) (повышенная яркость свечения, двустороннее исполнение) предназначены для обозначения эвакуационных выходов, указания путей эвакуации людей при возникновении опасности. Могут использоваться в качестве информационных табло.КРИСТАЛЛ - первый в России светоуказатель, изготовленный с применением светодиодов белого свечения.ТУ 4372-002-49518441-03, гарантия 5 лет.Напряжение питания постоянного тока, В 24. Номинальный ток потребления, мА 70. Степень защиты оболочки, IP 52. Габаритные размеры, мм 302х102х22. Масса, кг, не более 0,42. Диапазон рабочих температур, ºС -30…+55. Относительная влажность воздуха при +25 ºС, %, не более 95. | 1297 | 1153.28
03-00005394 | КРИСТАЛЛ-24 НИ Выход | Электротехника и Автоматика | Световое табло (светоуказатель) предназначены для обозначения эвакуационных выходов, указания путей эвакуации людей при возникновении опасности. Могут использоваться в качестве информационных табло.КРИСТАЛЛ - первый в России светоуказатель, изготовленный с применением светодиодов белого свечения.ТУ 4372-002-49518441-03, гарантия 5 лет.Напряжение питания постоянного тока, В 24. Номинальный ток потребления, мА 17. Степень защиты оболочки, IP 55. Габаритные размеры, мм 302х102х22. Масса, кг, не более 0,22. Диапазон рабочих температур, ºС -30…+55. Относительная влажность воздуха при +25 ºС, %, не более 95. | 562 | 502.44
00-00027019 | КРИСТАЛЛ-24 СН Выход | Электротехника и Автоматика | Световое табло (оповещатель охранно-пожарный световой) предназначен для использования в качестве светоуказателей в системах охранно-пожарной сигнализации и пожаротушения. Восприятие информации обеспечивается только в режиме тревоги, в дежурном режиме надписи или пиктограммы скрыты.ТУ 4372-002-49518441-03, гарантия 3 года.Напряжение питания постоянного тока, В 24. Номинальный ток потребления, мА 35. Степень защиты оболочки, IP 52. Габаритные размеры, мм 302х102х22. Масса, кг, не более 0,22. Диапазон рабочих температур, ºС -30…+55. Относительная влажность воздуха при +25 ºС, %, не более 95. | 783 | 698.54
03-00005542 | ЛЮКС Крышка Выход | Электротехника и Автоматика | Универсальная крышка пластиковая на табло Люкс. | 182 | 163.24
03-00000664 | ЛЮКС-12 Выход | Электротехника и Автоматика | Световое табло (светоуказатель) предназначен для обозначения эвакуационных выходов, указания путей эвакуации людей при возникновении опасности, а также могут использоваться в качестве информационных табло. Уникальная конструкция корпуса на светоуказателях ЛЮКС позволяет легко и просто менять надписи на табло, а нейтрально-белые светодиоды имеют идеальную температуру свечения. Привлекательный внешний вид световых табло ЛЮКС и стабильно высокое качество продукции обеспечили популярность светоуказателей ЛЮКС среди специалистов монтажных и проектных организаций.ТУ 4372-002-49518441-04, гарантия 3 года.Напряжение питания постоянного тока, В 12. Номинальный ток потребления, мА 20. Степень защиты оболочки, IP55. Габаритные размеры, мм 300х100х25. Масса, кг, не более 0,18. Диапазон рабочих температур, ºС -30…+55. Относительная влажность воздуха при +25 ºС, %, не более 95. | 506 | 450.5
03-00005576 | ЛЮКС-12 ОСНОВА | Электротехника и Автоматика | Основа на полусферическое табло Люкс, 12В, 20±2,0мА, IP55, 300х100х25мм, -30..+55С | 324 | 287.26
03-00005570 | ЛЮКС-12 Д Выход | Электротехника и Автоматика | Световое табло (светоуказатель), двустороннее исполнение корпуса предназначен для обозначения эвакуационных выходов, указания путей эвакуации людей при возникновении опасности, а также могут использоваться в качестве информационных табло. Уникальная конструкция корпуса на светоуказателях ЛЮКС позволяет легко и просто менять надписи на табло, а нейтрально-белые светодиоды имеют идеальную температуру свечения. Привлекательный внешний вид световых табло ЛЮКС и стабильно высокое качество продукции обеспечили популярность светоуказателей ЛЮКС среди специалистов монтажных и проектных организаций. ТУ 4372-002-49518441-04, гарантия 3 года.Напряжение питания постоянного тока, В 12. Номинальный ток потребления, мА 40. Степень защиты оболочки, IP55. Габаритные размеры, мм 300х100х25. Масса, кг, не более 0,4. Диапазон рабочих температур, ºС -30…+55. Относительная влажность воздуха при +25 ºС, %, не более 95. | 1016 | 903.12
03-00000669 | ЛЮКС-12-К Выход | Электротехника и Автоматика | Световое табло (оповещатель охранно-пожарный комбинированный) предназначены для обозначения эвакуационных выходов, указания путей эвакуации людей при возникновении опасности, а также могут использоваться в качестве информационных табло. Уникальная конструкция корпуса на светоуказателях ЛЮКС позволяет легко и просто менять надписи на табло, а нейтрально-белые светодиоды имеют идеальную температуру свечения. Привлекательный внешний вид световых табло ЛЮКС и стабильно высокое качество продукции обеспечили популярность светоуказателей ЛЮКС среди специалистов монтажных и проектных организаций.Изделие оснащено встроенной звуковой сиреной.ТУ 4372-002-49518441-04, гарантия 3 года.Напряжение питания постоянного тока, В 12. Номинальный ток потребления, мА: светового оповещателя 20, звукового оповещателя 20. Уровень звукового давления, дБ, не менее 100. Степень защиты оболочки, IP55. Габаритные размеры, мм 300х100х30. Масса, кг, не более 0,18. Диапазон рабочих температур, ºС -30…+55. | 1053 | 939.16
03-00005590 | ЛЮКС-12-К Основа | Электротехника и Автоматика | Основа на комбинированное, свето-звуковое, полусферическое табло Люкс 12В, 20±2,0/20±2,0мА, 100дБ, IP55, 300х100х30мм, -30..+55С | 871 | 775.92
03-00007871 | ЛЮКС-12-К НИ Выход | Электротехника и Автоматика | Оповещатель охранно-пожарный свето-звуковой КОМБИНИРОВАННЫЙ наружнее исполнение (полусферическое табло) 12В, 20±2,0/20±2,0мА, 100дБ, IP55, 300х100х30мм, -30..+55С | 1179 | 1046.22
03-00013123 | ЛЮКС-12-К-СН "Порошок уходи" | Электротехника и Автоматика | Световое табло (оповещатель охранно-пожарный комбинированный) предназначен для использования в качестве светоуказателей в системах охранно-пожарной сигнализации и пожаротушения.Изделия оснащены встроенной звуковой сиреной. Восприятие информации обеспечивается только в режиме тревоги, в дежурном режиме надписи или пиктограммы скрыты.Напряжение питания постоянного тока, В 12. Номинальный ток потребления, мА 80. Степень защиты оболочки, IP55. Габаритные размеры, мм 300х100х25. Масса, кг, не более 0,20. Диапазон рабочих температур, ºС -30…+55. Относительная влажность воздуха при +25 ºС, %, не более 95. | 1345 | 1202.04
00-00013279 | ЛЮКС-12 МС "Выход" | Электротехника и Автоматика | Световое табло (оповещатель охранно-пожарный комбинированный) (максимальная яркость свечения) предназначен для обозначения эвакуационных выходов, указания путей эвакуации людей при возникновении опасности, а также могут использоваться в качестве информационных табло. Уникальная конструкция корпуса на светоуказателях ЛЮКС позволяет легко и просто менять надписи на табло, а нейтрально-белые светодиоды имеют идеальную температуру свечения. Привлекательный внешний вид световых табло ЛЮКС и стабильно высокое качество продукции обеспечили популярность светоуказателей ЛЮКС среди специалистов монтажных и проектных организаций.ТУ 4372-002-49518441-04, гарантия 3 года.Напряжение питания постоянного тока, В 12. Номинальный ток потребления, мА 40. Степень защиты оболочки, IP55. Габаритные размеры, мм 300х100х30. Масса, кг, не более 0,18. Диапазон рабочих температур, ºС -30…+55. Относительная влажность воздуха при +25 ºС, %, не более 95. | 771 | 686.88
00-00014481 | ЛЮКС-12 МС ОСНОВА | Электротехника и Автоматика | Основа на свето-звуковое, полусферическое табло Люкс ПОВЫШЕННОЙ ЯРКОСТЬЮ СВЕЧЕНИЯ 12В, 40±4,0мА, IP55, 300х100х25мм, -30..+55С | 588 | 523.64
03-00010647 | ЛЮКС-12 НИ Выход | Электротехника и Автоматика | Световое табло (светоуказатель) (наружнее исполнение) предназначены для обозначения эвакуационных выходов, указания путей эвакуации людей при возникновении опасности, а также могут использоваться в качестве информационных табло. Уникальная конструкция корпуса на светоуказателях ЛЮКС позволяет легко и просто менять надписи на табло, а нейтрально-белые светодиоды имеют идеальную температуру свечения. Привлекательный внешний вид световых табло ЛЮКС и стабильно высокое качество продукции обеспечили популярность светоуказателей ЛЮКС среди специалистов монтажных и проектных организаций.ТУ 4372-002-49518441-04, гарантия 3 года.Напряжение питания постоянного тока, В 12. Номинальный ток потребления, мА 20. Степень защиты оболочки, IP 55. Габаритные размеры, мм 300х100х25. Масса, кг, не более 0,18. Диапазон рабочих температур, ºС -30…+55. Относительная влажность воздуха при +25 ºС, %, не более 95. | 622 | 556.5
00-00016325 | ЛЮКС-12 НИ Д Выход | Электротехника и Автоматика | Световое табло (светоуказатель) светодиодный двухсторонний, U-пит.12В, I-потр.40мА, IP55, t-раб.-30...+55°С, 300х105х55мм. Наружного исполнения. | 1259 | 1118.3
03-00005580 | ЛЮКС-12 СН Выход | Электротехника и Автоматика | Световое табло (светоуказатель) предназначен для обозначения эвакуационных выходов, указания путей эвакуации людей при возникновении опасности, а также могут использоваться в качестве информационных табло. Уникальная конструкция корпуса на светоуказателях ЛЮКС позволяет легко и просто менять надписи на табло, а нейтрально-белые светодиоды имеют идеальную температуру свечения. Привлекательный внешний вид световых табло ЛЮКС и стабильно высокое качество продукции обеспечили популярность светоуказателей ЛЮКС среди специалистов монтажных и проектных организаций.Надпись на табло ЛЮКС-СН (скрытая надпись) видима только в режиме оповещения.ТУ 4372-002-49518441-04, гарантия 3 года.Напряжение питания постоянного тока, В 12. Номинальный ток потребления, мА 80. Степень защиты оболочки, IP 55. Габаритные размеры, мм 300х100х25. Масса, кг, не более 0,20. Диапазон рабочих температур, ºС -30…+55. Относительная влажность воздуха при +25 ºС, %, не более 95. | 922 | 820.44
03-00005596 | ЛЮКС-220 Выход | Электротехника и Автоматика | Световое табло (светоуказатель) предназначен для обозначения эвакуационных выходов, указания путей эвакуации людей при возникновении опасности, а также могут использоваться в качестве информационных табло. Уникальная конструкция корпуса на светоуказателях ЛЮКС позволяет легко и просто менять надписи на табло, а нейтрально-белые светодиоды имеют идеальную температуру свечения. Привлекательный внешний вид световых табло ЛЮКС и стабильно высокое качество продукции обеспечили популярность светоуказателей ЛЮКС среди специалистов монтажных и проектных организаций.ТУ 4372-002-49518441-04, гарантия 3 года.Напряжение питания переменного тока частотой 50 Гц, В 220. Потребляемая мощность, В·А, не более 6. Уровень звукового давления, дБ, не более 100. Степень защиты оболочки, IP 50. Габаритные размеры, мм 300х100х25. Масса, кг, не более 0,22. Диапазон рабочих температур, ºС -10…+55. Относительная влажность воздуха при +25 ºС, %, не более 95. | 891 | 791.82
00-00112846 | ЛЮКС-220 НИ ОСНОВА | Электротехника и Автоматика | Основа на табло Люкс, ~220 В, 18 ВА | 954 | 849.06
03-00005602 | ЛЮКС-220 ОСНОВА | Электротехника и Автоматика | Основа на полусферическое табло Люкс 220В, 50Гц, 6ВхА, IP50, 300х100х25мм, -30..+55С | 708 | 629.64
03-00005598 | ЛЮКС-220-Д Выход | Электротехника и Автоматика | Световое табло (светоуказатель) предназначен для обозначения эвакуационных выходов, указания путей эвакуации людей при возникновении опасности, а также могут использоваться в качестве информационных табло. Уникальная конструкция корпуса на светоуказателях ЛЮКС-220 Д позволяет легко и просто менять надписи на табло, а нейтрально-белые светодиоды имеют идеальную температуру свечения. Привлекательный внешний вид световых табло ЛЮКС-220 Д и стабильно высокое качество продукции обеспечили популярность светоуказателей ЛЮКС среди специалистов монтажных и проектных организаций.ТУ 4372-002-49518441-04, гарантия 3 года.Напряжение питания переменного тока частотой 50 Гц, В 220. Потребляемая мощность, В·А, не более 12. Вид климатического исполнения УХЛ 3. Уровень звукового давления, дБ, не более 100. Степень защиты оболочки, IP 50. Габаритные размеры, мм 300х105х55. Масса, кг, не более 0,44. Диапазон рабочих температур, ºС -10…+55. Относительная влажность воздуха при +25 ºС, %, не более 95. | 1797 | 1601.66
00-00040611 | ЛЮКС-220-К Выход | Электротехника и Автоматика | Световое табло (оповещатель охранно-пожарный свето-звуковой комбинированный), ~220 В, IP50, -30...+55°С, 17 ВА, 100 дБ, 300х100х30 мм. | 1281 | 1143.74
00-00112847 | ЛЮКС-220-К ОСНОВА | Электротехника и Автоматика | Основа на табло Люкс, ~220 В, 17 ВА, 100 дБ, | 1099 | 980.5
03-00010252 | ЛЮКС-220 НИ Выход | Электротехника и Автоматика | Световое табло (светоуказатель) (наружнее исполнение) предназначен для обозначения эвакуационных выходов, указания путей эвакуации людей при возникновении опасности, а также могут использоваться в качестве информационных табло. Уникальная конструкция корпуса на светоуказателях ЛЮКС позволяет легко и просто менять надписи на табло, а нейтрально-белые светодиоды имеют идеальную температуру свечения. Привлекательный внешний вид световых табло ЛЮКС и стабильно высокое качество продукции обеспечили популярность светоуказателей ЛЮКС среди специалистов монтажных и проектных организаций.ТУ 4372-002-49518441-04, гарантия 3 года.Напряжение питания переменного тока частотой 50 Гц, В 220. Потребляемая мощность, В·А, не более 6. Степень защиты оболочки, IP66. Габаритные размеры, мм 300х100х30. Масса, кг, не более 0,20. Диапазон рабочих температур, ºС -30…+55. Относительная влажность воздуха при +25 ºС, %, не более 95. | 1136 | 1012.3
03-00005607 | ЛЮКС-220-Р Выход | Электротехника и Автоматика | Световое табло (светоуказатель) предназначен для обозначения эвакуационных выходов, указания путей эвакуации людей при возникновении опасности, а также могут использоваться в качестве информационных табло. Уникальная конструкция корпуса на светоуказателях ЛЮКС позволяет легко и просто менять надписи на табло, а нейтрально-белые светодиоды имеют идеальную температуру свечения. Привлекательный внешний вид световых табло ЛЮКС и стабильно высокое качество продукции обеспечили популярность светоуказателей ЛЮКС среди специалистов монтажных и проектных организаций.Модификация светового табло ЛЮКС-220-Р оснащена резервным источником питания.ТУ 4372-002-49518441-04, гарантия 3 года.Напряжение питания переменного тока частотой 50 Гц, В. 220. Потребляемая мощность, В·А, не более 18. Время непрерывной работы в автономном режиме, час, не менее 4. Уровень звукового давления, дБ, не более 100. Степень защиты оболочки, IP50. Габаритные размеры, мм 300х100х25. Масса, кг, не более 0,22. Диапазон рабочих | 1919 | 1708.72
03-00005611 | ЛЮКС-220-Р ОСНОВА | Электротехника и Автоматика | Основа на полусферическое табло Люкс 220В, 50Гц, 18ВхА, IP50, 300х100х25мм, -10..+55С, t=4ч. В автономн. режиме., с резерв. источником питания | 1737 | 1546.54
03-00007728 | ЛЮКС-220-Р-Д Выход | Электротехника и Автоматика | Световое табло (светоуказатель) предназначены для обозначения эвакуационных выходов, указания путей эвакуации людей при возникновении опасности, а также могут использоваться в качестве информационных табло. Уникальная конструкция корпуса на светоуказателях ЛЮКС-220-Р Д позволяет легко и просто менять надписи на табло, а нейтрально-белые светодиоды имеют идеальную температуру свечения. Привлекательный внешний вид световых табло ЛЮКС-220-Р Д и стабильно высокое качество продукции обеспечили популярность светоуказателей ЛЮКС среди специалистов монтажных и проектных организаций.Модификация светового табло ЛЮКС-220-Р Д оснащена резервным источником питания. ТУ 4372-002-49518441-04, гарантия 3 года.Напряжение питания переменного тока частотой 50 Гц, В. 220. Потребляемая мощность, В·А, не более 36. Время непрерывной работы в автономном режиме, час, не менее 4. Уровень звукового давления, дБ, не более 100. Степень защиты оболочки, IP50. Габаритные размеры, мм 300х105х55. Масса, кг, не более 0, | 3828 | 3410.02
03-00005620 | ЛЮКС-24 Выход | Электротехника и Автоматика | Световое табло (светоуказатель) предназначен для обозначения эвакуационных выходов, указания путей эвакуации людей при возникновении опасности, а также могут использоваться в качестве информационных табло. Уникальная конструкция корпуса на светоуказателях ЛЮКС позволяет легко и просто менять надписи на табло, а нейтрально-белые светодиоды имеют идеальную температуру свечения. Привлекательный внешний вид световых табло ЛЮКС и стабильно высокое качество продукции обеспечили популярность светоуказателей ЛЮКС среди специалистов монтажных и проектных организаций.ТУ 4372-002-49518441-04, гарантия 3 года.Напряжение питания постоянного тока, В 24. Номинальный ток потребления, мА 20. Степень защиты оболочки, IP55. Габаритные размеры, мм 300х100х25. Масса, кг, не более 0,18. Диапазон рабочих температур, ºС -30…+55. Относительная влажность воздуха при +25 ºС, %, не более 95. | 506 | 450.5
03-00005631 | ЛЮКС-24 ОСНОВА | Электротехника и Автоматика | Основа на полусферическое табло Люкс, 24В, 20±2,0мА, IP55, 300х100х25мм, -30..+55С | 324 | 287.26
03-00005627 | ЛЮКС-24-Д Выход | Электротехника и Автоматика | Световое табло (светоуказатель) (двустороннее исполнение корпуса) предназначены для обозначения эвакуационных выходов, указания путей эвакуации людей при возникновении опасности, а также могут использоваться в качестве информационных табло. Уникальная конструкция корпуса на светоуказателях ЛЮКС позволяет легко и просто менять надписи на табло, а нейтрально-белые светодиоды имеют идеальную температуру свечения. Привлекательный внешний вид световых табло ЛЮКС и стабильно высокое качество продукции обеспечили популярность светоуказателей ЛЮКС среди специалистов монтажных и проектных организаций.ТУ 4372-002-49518441-04, гарантия 3 года.Напряжение питания постоянного тока, В 24. Номинальный ток потребления, мА 40. Степень защиты оболочки, IP55. Габаритные размеры, мм 300х100х55. Масса, кг, не более 0,4. Диапазон рабочих температур, ºС -30…+55. Относительная влажность воздуха при +25 ºС, %, не более 95. | 1016 | 903.12
03-00005647 | ЛЮКС-24-К Выход | Электротехника и Автоматика | Световое табло (оповещатель охранно-пожарный комбинированный) предназначен для обозначения эвакуационных выходов, указания путей эвакуации людей при возникновении опасности, а также могут использоваться в качестве информационных табло. Уникальная конструкция корпуса на светоуказателях ЛЮКС позволяет легко и просто менять надписи на табло, а нейтрально-белые светодиоды имеют идеальную температуру свечения. Привлекательный внешний вид световых табло ЛЮКС и стабильно высокое качество продукции обеспечили популярность светоуказателей ЛЮКС среди специалистов монтажных и проектных организаций. Изделие оснащено встроенной звуковой сиреной.ТУ 4372-002-49518441-04, гарантия 3 года. | 1053 | 939.16
03-00005651 | ЛЮКС-24-К ОСНОВА | Электротехника и Автоматика | Основа на комбинированное, свето-звуковое, полусферическое табло Люкс 24В, 20±2,0/20±2,0мА, 100дБ, IP55, 300х100х30мм, -30..+55С | 871 | 775.92
00-00025983 | ЛЮКС-24-К НИ Выход | Электротехника и Автоматика | Световое табло (оповещатель охранно-пожарный комбинированный) предназначен для обозначения эвакуационных выходов, указания путей эвакуации людей при возникновении опасности, а также могут использоваться в качестве информационных табло. Уникальная конструкция корпуса на светоуказателях ЛЮКС позволяет легко и просто менять надписи на табло, а нейтрально-белые светодиоды имеют идеальную температуру свечения. Привлекательный внешний вид световых табло ЛЮКС и стабильно высокое качество продукции обеспечили популярность светоуказателей ЛЮКС среди специалистов монтажных и проектных организаций.Изделие оснащено встроенной звуковой сиреной и предназначено для установки вне помещений.ТУ 4372-002-49518441-04, гарантия 3 года.Напряжение питания постоянного тока, В 24. Номинальный ток потребления: светового оповещателя 20, звукового оповещателя 20. Уровень звукового давления, дБ, не менее 100. Степень защиты оболочки, IP55. Габаритные размеры, мм 300х100х30. Масса, кг, не более 0,18. Диапазон рабоч | 1179 | 1046.22
00-00035990 | ЛЮКС-24-К-СН Выход | Электротехника и Автоматика | Световое табло (оповещатель охранно-пожарный свето-звуковой комбинированный) скрытая надпись, '=12/24 В, IP55,100/60 мА, -30...+55°С, 300х100х30 мм. | 1345 | 1202.04
03-00012412 | ЛЮКС-24-МС Выход | Электротехника и Автоматика | Световое табло (светоуказатель) (повышенная яркость свечения) предназначены для обозначения эвакуационных выходов, указания путей эвакуации людей при возникновении опасности, а также могут использоваться в качестве информационных табло. Уникальная конструкция корпуса на светоуказателях ЛЮКС позволяет легко и просто менять надписи на табло, а нейтрально-белые светодиоды имеют идеальную температуру свечения. Привлекательный внешний вид световых табло ЛЮКС и стабильно высокое качество продукции обеспечили популярность светоуказателей ЛЮКС среди специалистов монтажных и проектных организаций.ТУ 4372-002-49518441-04, гарантия 3 года.Напряжение питания постоянного тока, В 24. Номинальный ток потребления, мА 40. Степень защиты оболочки, IP55. Габаритные размеры, мм 300х100х25. Масса, кг, не более 0,18. Диапазон рабочих температур, ºС -30…+55. Относительная влажность воздуха при +25 ºС, %, не более 95. | 771 | 686.88
00-00014482 | ЛЮКС-24-МС ОСНОВА | Электротехника и Автоматика | Основа на свето-звуковое, полусферическое табло Люкс ПОВЫШЕННОЙ ЯРКОСТЬЮ СВЕЧЕНИЯ 24В, 40±4,0мА, IP55, 300х100х25мм, -30..+55С | 588 | 523.64
03-00010205 | ЛЮКС-24 НИ Выход | Электротехника и Автоматика | Световое табло (светоуказатель) (наружнего исполнения) предназначены для обозначения эвакуационных выходов, указания путей эвакуации людей при возникновении опасности, а также могут использоваться в качестве информационных табло. Уникальная конструкция корпуса на светоуказателях ЛЮКС позволяет легко и просто менять надписи на табло, а нейтрально-белые светодиоды имеют идеальную температуру свечения. Привлекательный внешний вид световых табло ЛЮКС и стабильно высокое качество продукции обеспечили популярность светоуказателей ЛЮКС среди специалистов монтажных и проектных организаций.ТУ 4372-002-49518441-04, гарантия 3 года.Напряжение питания постоянного тока, В 24. Номинальный ток потребления, мА 20. Степень защиты оболочки, IP55. Габаритные размеры, мм 300х100х25. Масса, кг, не более 0,18. Диапазон рабочих температур, ºС -30…+55. Относительная влажность воздуха при +25 ºС, %, не более 95. | 622 | 556.5
00-00016333 | ЛЮКС-24 НИ Д Выход | Электротехника и Автоматика | Световое табло (светоуказатель) 24 В, IP55, 40 мА, -30...+55°С, 300х105х55 мм, наружное исполнение + двустороннее исполнение. | 1259 | 1118.3
03-00009878 | ЛЮКС-24 СН Выход | Электротехника и Автоматика | Световое табло (светоуказатель) предназначен для обозначения эвакуационных выходов, указания путей эвакуации людей при возникновении опасности, а также могут использоваться в качестве информационных табло. Уникальная конструкция корпуса на светоуказателях ЛЮКС-24 СН позволяет легко и просто менять надписи на табло, а нейтрально-белые светодиоды имеют идеальную температуру свечения. Привлекательный внешний вид световых табло ЛЮКС-24 СН и стабильно высокое качество продукции обеспечили популярность светоуказателей ЛЮКС-24 СН среди специалистов монтажных и проектных организаций.Надпись на табло ЛЮКС-24 СН (скрытая надпись) видима только в режиме оповещения.ТУ 4372-002-49518441-04, гарантия 3 года.Напряжение питания постоянного тока, В 24. Номинальный ток потребления, мА 80. Степень защиты оболочки, IP55. Габаритные размеры, мм 300х100х25. Масса, кг, не более 0,20. Диапазон рабочих температур, ºС -30…+55. Относительная влажность воздуха при +25 ºС, %, не более 95. | 922 | 820.44
03-00003267 | МИНИ-12 Выход | Электротехника и Автоматика | Световое табло (светоуказатель) с функцией направленной подсветки "вниз". МИНИ предназначены для указания путей эвакуации людей при возникновении опасности, обозначения месторасположения и подсветки планов эвакуации, первичных средств пожаротушения, ручных пожарных извещателей, эвакуационных выходов.Кроме засветки информационного поля освещается также пространство под светоуказателем.ТУ 4372-002-49518441-03, гарантия 3 года | 927 | 825.74
03-00003265 | МИНИ-12-ДИН1 | Электротехника и Автоматика | Световое табло (светоуказатель) позволят провести безопасную и эффективную эвакуацию в зданиях с СОУЭ 4 и 5 типов. Яркие динамические пиктограммы обеспечивают оптимальное восприятие информации при различных уровнях освещенности и отлично заметны даже в очень задымленных помещениях.Для удобства расчетов стоимости светоуказатели МИНИ-ДИН4 разделены на следующие модификации: МИНИ-ДИН4 100, МИНИ-ДИН4 200 и МИНИ-ДИН4 250, которые отличаются площадью заполнения информационного поля. токопотреблением и стоимостью.ТУ 4372-002-49518441-03, гарантия 3 года. | 5891 | 5253.36
03-00003264 | МИНИ-12-ДИН2 | Электротехника и Автоматика | Световое табло (светоуказатель) позволят провести безопасную и эффективную эвакуацию в зданиях с СОУЭ 4 и 5 типов. Яркие динамические пиктограммы обеспечивают оптимальное восприятие информации при различных уровнях освещенности и отлично заметны даже в очень задымленных помещениях.Для удобства расчетов стоимости светоуказатели МИНИ-ДИН4 разделены на следующие модификации: МИНИ-ДИН4 100, МИНИ-ДИН4 200 и МИНИ-ДИН4 250, которые отличаются площадью заполнения информационного поля. токопотреблением и стоимостью.ТУ 4372-002-49518441-03, гарантия 3 года. | 6392 | 5692.2
00-00016311 | МИНИ-220 Выход | Электротехника и Автоматика | Световое табло (светоуказатель) с функцией направленной подсветки "вниз". МИНИ предназначены для указания путей эвакуации людей при возникновении опасности, обозначения месторасположения и подсветки планов эвакуации, первичных средств пожаротушения, ручных пожарных извещателей, эвакуационных выходов.Кроме засветки информационного поля освещается также пространство под светоуказателем.ТУ 4372-002-49518441-03, гарантия 3 года. | 1518 | 1351.5
00-00016312 | МИНИ-220-Р Выход | Электротехника и Автоматика | Световое табло (светоуказатель) с функцией направленной подсветки "вниз". МИНИ предназначены для указания путей эвакуации людей при возникновении опасности, обозначения месторасположения и подсветки планов эвакуации, первичных средств пожаротушения, ручных пожарных извещателей, эвакуационных выходов.Кроме засветки информационного поля освещается также пространство под светоуказателем.Модификация МИНИ-220-Р оснащена резервным источником питания.ТУ 4372-002-49518441-03, гарантия 3 года. | 2545 | 2266.28
00-00016310 | МИНИ-24 "Выход" | Электротехника и Автоматика | Световое табло (светоуказатель) с функцией направленной подсветки "вниз". МИНИ предназначены для указания путей эвакуации людей при возникновении опасности, обозначения месторасположения и подсветки планов эвакуации, первичных средств пожаротушения, ручных пожарных извещателей, эвакуационных выходов.Кроме засветки информационного поля освещается также пространство под светоуказателем.ТУ 4372-002-49518441-03, гарантия 3 года. | 927 | 825.74
00-00014498 | МИНИ-ДИН4 100 | Электротехника и Автоматика | Световое табло (светоуказатель) серия компактных динамических табло для тех, кто идет в ногу со временем. Светоуказатели МИНИ-ДИН позволяют провести безопасную и эффективную эвакуацию в зданиях с СОУЭ 4 и 5 типов. Яркие динамические пиктограммы обеспечивают оптимальное восприятие информации при различных уровнях освещенности и отлично заметны даже в очень задымленных помещениях.Для удобства расчетов стоимости светоуказатели МИНИ-ДИН4 разделены на следующие модификации: МИНИ-ДИН4 100, МИНИ-ДИН4 200 и МИНИ-ДИН4 250, которые отличаются площадью заполнения информационного поля. токопотреблением и стоимостью.ТУ 4372-002-49518441-03, гарантия 3 года. | 11748 | 10460.08
00-00014499 | МИНИ-ДИН4 200 | Электротехника и Автоматика | Световое табло (светоуказатель) серия компактных динамических табло для тех, кто идет в ногу со временем. Светоуказатели МИНИ-ДИН позволяют провести безопасную и эффективную эвакуацию в зданиях с СОУЭ 4 и 5 типов. Яркие динамические пиктограммы обеспечивают оптимальное восприятие информации при различных уровнях освещенности и отлично заметны даже в очень задымленных помещениях.Для удобства расчетов стоимости светоуказатели МИНИ-ДИН4 разделены на следующие модификации: МИНИ-ДИН4 100, МИНИ-ДИН4 200 и МИНИ-ДИН4 250, которые отличаются площадью заполнения информационного поля. токопотреблением и стоимостью.ТУ 4372-002-49518441-03, гарантия 3 года. | 16979 | 15118.78
00-00014500 | МИНИ-ДИН4 250 | Электротехника и Автоматика | Световое табло (светоуказатель) серия компактных динамических табло для тех, кто идет в ногу со временем. Светоуказатели МИНИ-ДИН позволяют провести безопасную и эффективную эвакуацию в зданиях с СОУЭ 4 и 5 типов. Яркие динамические пиктограммы обеспечивают оптимальное восприятие информации при различных уровнях освещенности и отлично заметны даже в очень задымленных помещениях.Для удобства расчетов стоимости светоуказатели МИНИ-ДИН4 разделены на следующие модификации: МИНИ-ДИН4 100, МИНИ-ДИН4 200 и МИНИ-ДИН4 250, которые отличаются площадью заполнения информационного поля. токопотреблением и стоимостью.ТУ 4372-002-49518441-03, гарантия 3 года. | 20492 | 18252.14
00-00094689 | Основа КРИСТАЛЛ-12 | Электротехника и Автоматика | Основа для светового табло, =12/24 В, IP52, 17 мА, -30...+55°С, 302х102х22 мм | 286 | 257.58
00-00094692 | Основа КРИСТАЛЛ-12-К | Электротехника и Автоматика | Основа для светового табло, =12/24 В, IP41, 67 мА, 100 дБ, -30..+55°С, 302х102х22 мм, комбинированный | 956 | 851.18
00-00094696 | Основа КРИСТАЛЛ-12-МС | Электротехника и Автоматика | Основа для светового табло, =12/24 В, IP52, 35 мА, -30...+55°С, 302х102х22 мм, повышенная яркость свечения | 516 | 460.04
00-00094691 | Основа КРИСТАЛЛ-220 | Электротехника и Автоматика | Основа для светового табло, ~220 В, IP50, 7,5 ВА, -30...+55°С, 302х102х22 мм | 706 | 629.64
00-00094690 | Основа КРИСТАЛЛ-24 | Электротехника и Автоматика | Основа для светового табло, =12/24 В, IP52, 17 мА, -30...+55°С, 302х102х22 мм | 286 | 257.58
00-00094693 | Основа КРИСТАЛЛ-24-К | Электротехника и Автоматика | Основа для светового табло, =12/24 В, IP41, 67 мА, 100 дБ, -30..+55°С, 302х102х22 мм, комбинированный | 956 | 851.18
00-00094697 | Основа КРИСТАЛЛ-24-МС | Электротехника и Автоматика | Основа для светового табло, =12/24 В, IP52, 35 мА, -30...+55°С, 302х102х22 мм, повышенная яркость свечения | 516 | 460.04
03-00010423 | ПРЕСТИЖ-12 Выход (серебро) | Электротехника и Автоматика | Световое табло (светоуказатель) предназначен для обозначения эвакуационных выходов. Также могут использоваться в качестве информационных табло премиум-класса. Имеют рамку из высококачественного алюминиевого профиля (цвет "серебро"), оригинальную и четкую засветку по контуру надписи или пиктограммы. Светоуказатели ПРЕСТИЖ-12 отлично дополнят даже самый изысканный интерьер, подчеркнут статус организации.При заказе Вы можете выбрать цвет фона, гармонирующий с интерьером, подобрать любую надпись или пиктограмму.ТУ 4372-002-49518441-03, гарантия 3 года. | 3036 | 2704.06
03-00006023 | ПРЕСТИЖ-12 ПРЕМИУМ Выход | Электротехника и Автоматика | Световое табло (светоуказатель) предназначен для обозначения эвакуационных выходов. Также могут использоваться в качестве информационных табло премиум-класса. Имеют рамку из высококачественного алюминиевого профиля (цвет "серебро"), оригинальную и четкую засветку по контуру надписи или пиктограммы. Светоуказатели ПРЕСТИЖ-12 ПРЕМИУМ отлично дополнят даже самый изысканный интерьер, подчеркнут статус организации.При заказе Вы можете выбрать цвет фона, гармонирующий с интерьером, подобрать любую надпись или пиктограмму.ТУ 4372-002-49518441-03, гарантия 3 года. | 6660 | 5931.76
00-00016337 | ПРЕСТИЖ-12 ПРЕМИУМ-12 Д Выход | Электротехника и Автоматика | Световое табло (светоуказатель) предназначен для обозначения эвакуационных выходов. Также могут использоваться в качестве информационных табло премиум-класса. Имеют рамку из высококачественного алюминиевого профиля (цвет "серебро"), оригинальную и четкую засветку по контуру надписи или пиктограммы. Светоуказатели ПРЕСТИЖ отлично дополнят даже самый изысканный интерьер, подчеркнут статус организации.При заказе Вы можете выбрать цвет фона, гармонирующий с интерьером, подобрать любую надпись или пиктограмму.Светоуказатель ПРЕСТИЖ-12 ПРЕМИУМ Д (двусторонний вариант) имеет два информационных поля.ТУ 4372-002-49518441-03, гарантия 3 года. | 11801 | 10514.14
00-00014486 | ПРЕСТИЖ-12 Д Выход (серебро) | Электротехника и Автоматика | Световое табло (светоуказатель) предназначены для обозначения эвакуационных выходов. Также могут использоваться в качестве информационных табло премиум-класса. Имеют рамку из высококачественного алюминиевого профиля (цвет "серебро"), оригинальную и четкую засветку по контуру надписи или пиктограммы. Светоуказатели ПРЕСТИЖ отлично дополнят даже самый изысканный интерьер, подчеркнут статус организации.При заказе Вы можете выбрать цвет фона, гармонирующий с интерьером, подобрать любую надпись или пиктограмму.Светоуказатель ПРЕСТИЖ-12 Д (двусторонний вариант) имеет два информационных поля.ТУ 4372-002-49518441-03, гарантия 3 года.. | 3874 | 3447.12
00-00014488 | ПРЕСТИЖ-24 Выход (серебро) | Электротехника и Автоматика | Световое табло (светоуказатель) предназначен для обозначения эвакуационных выходов. Также могут использоваться в качестве информационных табло премиум-класса. Имеют рамку из высококачественного алюминиевого профиля (цвет "серебро"), оригинальную и четкую засветку по контуру надписи или пиктограммы. Светоуказатели ПРЕСТИЖ-24 отлично дополнят даже самый изысканный интерьер, подчеркнут статус организации.При заказе Вы можете выбрать цвет фона, гармонирующий с интерьером, подобрать любую надпись или пиктограмму.ТУ 4372-002-49518441-03, гарантия 3 года. | 3036 | 2704.06
00-00016339 | ПРЕСТИЖ-24 ПРЕМИУМ Выход | Электротехника и Автоматика | Световое табло (светоуказатель) предназначен для обозначения эвакуационных выходов. Также могут использоваться в качестве информационных табло премиум-класса. Имеют рамку из высококачественного алюминиевого профиля (цвет "серебро"), оригинальную и четкую засветку по контуру надписи или пиктограммы. Светоуказатели ПРЕСТИЖ-24 ПРЕМИУМ отлично дополнят даже самый изысканный интерьер, подчеркнут статус организации.При заказе Вы можете выбрать цвет фона, гармонирующий с интерьером, подобрать любую надпись или пиктограмму.ТУ 4372-002-49518441-03, гарантия 3 года. | 6660 | 5931.76
00-00016340 | ПРЕСТИЖ-24 ПРЕМИУМ Д Выход | Электротехника и Автоматика | Световое табло (светоуказатель) предназначен для обозначения эвакуационных выходов. Также могут использоваться в качестве информационных табло премиум-класса. Имеют рамку из высококачественного алюминиевого профиля (цвет "серебро"), оригинальную и четкую засветку по контуру надписи или пиктограммы. Светоуказатели ПРЕСТИЖ отлично дополнят даже самый изысканный интерьер, подчеркнут статус организации.При заказе Вы можете выбрать цвет фона, гармонирующий с интерьером, подобрать любую надпись или пиктограмму.Светоуказатель ПРЕСТИЖ-24 ПРЕМИУМ Д (двусторонний вариант) имеет два информационных поля.ТУ 4372-002-49518441-03, гарантия 3 года. | 11801 | 10514.14
00-00016338 | ПРЕСТИЖ-24 Д Выход (серебро) | Электротехника и Автоматика | Световое табло (светоуказатель) предназначен для обозначения эвакуационных выходов. Также могут использоваться в качестве информационных табло премиум-класса. Имеют рамку из высококачественного алюминиевого профиля (цвет "серебро"), оригинальную и четкую засветку по контуру надписи или пиктограммы. Светоуказатели ПРЕСТИЖ отлично дополнят даже самый изысканный интерьер, подчеркнут статус организации.При заказе Вы можете выбрать цвет фона, гармонирующий с интерьером, подобрать любую надпись или пиктограмму.Светоуказатель ПРЕСТИЖ-24 Д (двусторонний вариант) имеет два информационных поля.ТУ 4372-002-49518441-03, гарантия 3 года. | 3874 | 3447.12
00-00122055 | М-12 (9-28V) "Выход" | ИП Раченков А.В. | Оповещатель охранно-пожарный световой, предназначен для обозначения эвакуационного выхода, указания пути эвакуации людей при возникновении опасности, а также в качестве информационных табло. Оповещатель имеет широкий диапазон питающего постоянного напряжения от 9-28 В. Источник света 3 светодиода. | 468 | 444.6
00-00085607 | М-12 (ОСНОВА) | ИП Раченков А.В. | Основа плоского светового табло "М" (без надписи), корпус на защелке, 9-13.8В, 26мА, 304х103х19мм, -30С..+55С, IP 52 | 246 | 233.7
00-00085605 | М-12 "Выход" | ИП Раченков А.В. | Плоское световое табло, корпус на защёлке, с возможностью смены надписи, 9-13.8В, 26мА, 304х103х19мм, 0.22кг, -30С..+55С, IP 52. Любая надпись. Предназначено для обозначения эвакуационного выхода, указания пути эвакуации людей при возникновении опасности, а также в качестве информационных табло | 410 | 389.5
00-00085659 | М-12 ГРАНД IP56 "Выход" | ИП Раченков А.В. | Световое табло полусферическое, белое свечение светодиодов, 9-13.8В, 26мА, 330х150х62мм, 0.35кг, -30С..+55С, IP 56. Любая надпись. Используется в системах оповещения и управления эвакуацией людей при пожаре (СОУЭ) и предназначено для указания эвакуационных путей при чрезвычайных ситуациях. | 1778 | 1689.1
00-00085707 | М-12 СН "Выход" | ИП Раченков А.В. | Плоское световое табло со скрытой надписью, 9-13.8В, 26мА, 304х103х19мм, 0.22кг, -30С..+55С, IP 52. Любая надпись. Предназначено для обозначения эвакуационного выхода, указания пути эвакуации людей при возникновении опасности, а также в качестве информационных табло. | 734 | 697.3
00-00085626 | М-12-2 (ОСНОВА) | ИП Раченков А.В. | Основа двухстороннего плоского светового табло, 9-13.8В, 52мА, 304х103х30, -30С..+55С, IP 52. | 535 | 508.25
00-00085624 | М-12-2 "Выход" | ИП Раченков А.В. | Двухстороннее плоское световое табло, 9-13.8В, 52мА, 304х103х30, 0.45кг, -30С..+55С, IP 52. Любая надпись. Предназначено для обозначения эвакуационного выхода, указания пути эвакуации людей при возникновении опасности и подачи звукового сигнала в помещениях различного назначения, а также в качестве информационного табло. | 865 | 821.75
00-00085656 | М-12-SMART Управляемая стрелка | ИП Раченков А.В. | Динамический светоуказатель с изменяемым смысловым значением (Стрелка влево/стрелка вправо/Стрелка в обе стороны), 9-13.8В, 145мА, 300х130х25мм, 0,3кг, -30С..+55С, IP 52. | 3553 | 3375.35
00-00085657 | М-12-ГРАНД "Выход" | ИП Раченков А.В. | Световое табло полусферическое, белое свечение светодиодов, 9-13.8В, 26мА, 330х150х62мм, 0.35кг, -30С..+55С, IP 55. Любая надпись. Используется в системах оповещения и управления эвакуацией людей при пожаре (СОУЭ) и предназначено для указания эвакуационных путей при чрезвычайных ситуациях. | 1147 | 1089.65
00-00085661 | М-12-ГРАНД-МС "Выход" | ИП Раченков А.В. | Световое табло полусферическое с повышенной яркостью свечения, белое свечение светодиодов, 9-13.8В, 40мА, 330х150х62мм, 0.35кг, -30С..+55С, IP 55. Любая надпись. Используется в системах оповещения и управления эвакуацией людей при пожаре (СОУЭ) и предназначено для указания эвакуационных путей при чрезвычайных ситуациях. | 1330 | 1263.5
00-00085612 | М-12-Д (ОСНОВА) | ИП Раченков А.В. | Основа плоского светового табло "М-Д" (без надписи), корпус на защелке, дублирование контактов, 9-13.8В, 26мА, 304х103х18мм, -30С..+55С, IP 52. | 215 | 204.25
00-00085610 | М-12-Д "Выход" | ИП Раченков А.В. | Плоское световое табло, корпус на защёлке, с возможностью смены надписи, дублирование контактов, 9-13.8, 26мА, 304х103х18мм, 0.19кг, -30С..+55С, IP 52. Любая надпись. Предназначено для обозначения эвакуационного выхода, указания пути эвакуации людей при возникновении опасности, а также в качестве информационных табло. | 353 | 335.35
00-00085618 | М-12-З (ОСНОВА) | ИП Раченков А.В. | Основа светового табло (без надписи) со встроенной сиреной 100 дБ, 9-13.8В, свет-26мА, звук-40мА, 300х130х25мм, -30С..+55С, IP 51. | 904 | 858.8
00-00085616 | М-12-З "Выход" | ИП Раченков А.В. | Световое табло со встроенной сиреной 100 дБ, 9-13.8В, свет-26мА, звук-40мА, 300х130х25мм, 0.3 кг, -30С..+55С, IP 51. Любая надпись. Предназначено для обозначения эвакуационного выхода, указания пути эвакуации людей при возникновении опасности и подачи звукового сигнала в помещениях различного назначения, а также в качестве информационного табло. | 1069 | 1015.55
00-00085622 | М-12-З исп.2 (ОСНОВА) | ИП Раченков А.В. | Основа светового табло (без надписи) со встроенной сиреной 105дБ, 9-13.8В, свет–25мА, звук-35мА, 400х100х38мм, -30С..+55С, IP 42. | 853 | 810.35
00-00085620 | М-12-З исп.2 "Выход" | ИП Раченков А.В. | Плоское световое табло со встроенной сиреной 105дБ, только 9-13.8В, свет–25мА, звук-35мА, 400х100х38мм, 0.35кг, -30С..+55С, IP 42. Любая надпись. Предназначено для обозначения эвакуационного выхода, указания пути эвакуации людей при возникновении опасности и подачи звукового сигнала в помещениях различного назначения, а также в качестве информационного табло. | 1265 | 1201.75
00-00085663 | М-12-З-ГРАНД "Выход" | ИП Раченков А.В. | Световое табло со встроенной сиреной 85дБ, полусферическое, белое свечение светодиодов, 9-13.8В, свет-26мА, звук-35мА, 330х150х62мм, 0.35кг, -30С..+55С, IP 55. Любая надпись. Используется в системах оповещения и управления эвакуацией людей при пожаре (СОУЭ ) и предназначено для указания эвакуационных путей при чрезвычайных ситуациях. | 1638 | 1556.1
00-00085637 | М-12-З-ЛАЙТ "Выход" | ИП Раченков А.В. | Световое табло со встроенной сиреной 85 дБ, Световое табло полусферическое, 9-13.8В, 26 мА свет, 35 мА звук, 300х110х33мм, 0.35кг, -30С..+55С, IP 55. Любая надпись. Предназначено для обозначения эвакуационного выхода, указания пути эвакуации людей при возникновении опасности и подачи звукового сигнала в помещениях различного назначения, а также в качестве информационного табло. | 904 | 858.8
00-00085634 | М-12-ЛАЙТ "Выход" | ИП Раченков А.В. | Световое табло полусферическое, 12В, 26 мА, 300х110х33мм, 0.35кг, -30С..+55С, IP 55. Любая надпись. Предназначено для обозначения эвакуационного выхода, указания пути эвакуации людей при возникновении опасности, а также в качестве информационных табло. | 394 | 374.3
00-00085614 | М-12-ЛЮКС "Выход" | ИП Раченков А.В. | Плоское световое табло, корпус на защёлке, с возможностью смены надписи, дублирование контактов, равномерное свечение 9-13.8В, 26мА, 300х105х18мм, 0.19кг, -30С..+55С, IP 52. Любая надпись. Предназначено для обозначения эвакуационного выхода, указания пути эвакуации людей при возникновении опасности, а также в качестве информационных табло. | 424 | 402.8
00-00085642 | М-12-УЛЬТРА "Выход" (подвесное крепление) | ИП Раченков А.В. | Световое табло премиум-класса. 9-13,8ВВ/52мА/-30..+55С/ 250х333х48мм/0,3кг/IP42. Подвесное крепление позволяет устанавливать изделие под потолок на леске или цепочке (в комплект не входит) на любую высоту. Используется в системах оповещения и управления эвакуацией людей при пожаре (СОУЭ) и предназначено для указания эвакуационных путей при чрезвычайных ситуациях. | 4483 | 4258.85
00-00085646 | М-12-УЛЬТРА "Выход" (потолочное крепление) | ИП Раченков А.В. | Световое табло премиум-класса. 9-13,8В/52мА/-30..+55С/ 223х380х48мм/0,3кг/IP42. Крепление под потолок позволяет крепить изделие таким образом, что просматриваемым остается только стекло с надписью. Используется в системах оповещения и управления эвакуацией людей при пожаре (СОУЭ) и предназначено для указания эвакуационных путей при чрезвычайных ситуациях. | 4483 | 4258.85
00-00085644 | М-12-УЛЬТРА "Выход" (торцевое крепление) | ИП Раченков А.В. | Световое табло премиум-класса. 9-13,8ВВ/52мА/-30..+55С/ 250х400х48мм/0,3кг/IP42. Торцевое крепление позволяет устанавливать изделие торцом к стене. Используется в системах оповещения и управления эвакуацией людей при пожаре (СОУЭ) и предназначено для указания эвакуационных путей при чрезвычайных ситуациях. | 4483 | 4258.85
00-00085640 | М-12-УЛЬТРА "Выход" (универсальное крепление) | ИП Раченков А.В. | Световое табло премиум-класса. 9-13,8ВВ/52мА/-30..+55С/ 296х333х48мм/0,3кг/IP42. Универсальный кронштейн для крепления на стену или потолок. Используется в системах оповещения и управления эвакуацией людей при пожаре (СОУЭ) и предназначено для указания эвакуационных путей при чрезвычайных ситуациях. | 4483 | 4258.85
00-00085638 | М-12-УЛЬТРА-МИНИ "Выход" | ИП Раченков А.В. | Световое табло премиум-класса (только с надписью "ВЫХОД"). Оповещатель световой в комплекте с креплением, 9-13.8В, 52мА, 306х124х12мм, 0,24кг, IP42. Предназначен для обозначения эвакуационного выхода, указания пути эвакуации людей при возникновении опасности, а также в качестве информационных табло. | 1832 | 1740.4
00-00085594 | М-12/24-AQUA исп.1 (без наклейки) | ИП Раченков А.В. | Световое табло сферическое, с высокой степенью защиты IP65, напряжение 12 или 24В определяется положением DIP-перемычки на плате управления, 0,2А, -30 ... + 55, 350х105х72. Настенное или потолочное исполнение. Наклейка с любой надписью поставляется отдельно. Используется в системах оповещения и управления эвакуацией людей при пожаре (СОУЭ) и предназначено для указания эвакуационных путей при чрезвычайных ситуациях. | 4922 | 4675.9
00-00085595 | М-12/24-AQUA исп.2 (без наклейки) | ИП Раченков А.В. | Световое табло конусное, с высокой степенью защиты IP65, напряжение 12 или 24В определяется положением DIP-перемычки на плате управления, 0,2А, -30 ... + 55, 350х105х175. Потолочное исполнение. Наклейка с любой надписью поставляется отдельно. Используется в системах оповещения и управления эвакуацией людей при пожаре (СОУЭ) и предназначено для указания эвакуационных путей при чрезвычайных ситуациях. | 5415 | 5144.25
00-00085596 | М-12/24-AQUA-СН исп.1 "Пожар" | ИП Раченков А.В. | Световое табло сферическое со скрытой надписью, с высокой степенью защиты IP65, напряжение 12 или 24В определяется положением DIP-перемычки на плате управления, 0,2А, -30 ... + 55, 350х105х72. Настенное или потолочное исполнение. Любая надпись. Используется в системах оповещения и управления эвакуацией людей при пожаре (СОУЭ) и предназначено для указания эвакуационных путей при чрезвычайных ситуациях. | 5399 | 5129.05
00-00085665 | М-2-12-ГРАНД "Выход" | ИП Раченков А.В. | Двухстороннее световое табло полусферическое, белое свечение, 9-13.8В, 40мА, 330х150х115мм, 0.75кг, -30С..+55С, IP 56. Любая надпись. Используется в системах оповещения и управления эвакуацией людей при пожаре (СОУЭ) и предназначено для указания эвакуационных путей при чрезвычайных ситуациях. | 2206 | 2095.7
00-00085667 | М-2-12-ГРАНД-МС "Выход" | ИП Раченков А.В. | Двухстороннее световое табло полусферическое, с повышенной яркостью свечения, белое свечение светодиодов, 9-13.8В, 40мА, 330х150х115мм, 0.75кг, -30С..+55С, IP 56. Любая надпись. Используется в системах оповещения и управления эвакуацией людей при пожаре (СОУЭ) и предназначено для указания эвакуационных путей при чрезвычайных ситуациях. | 2388 | 2268.6
00-00085666 | М-2-24-ГРАНД "Выход" | ИП Раченков А.В. | Двухстороннее световое табло полусферическое, белое свечение, 18-27.6В, 40мА, 330х150х115мм, 0.75кг, -30С..+55С, IP 56. Любая надпись. Используется в системах оповещения и управления эвакуацией людей при пожаре (СОУЭ) и предназначено для указания эвакуационных путей при чрезвычайных ситуациях. | 2206 | 2095.7
00-00085668 | М-2-24-ГРАНД-МС "Выход" | ИП Раченков А.В. | Двухстороннее световое табло полусферическое, с повышенной яркостью свечения, белое свечение светодиодов, 18-27.6В, 40мА, 330х150х115мм, 0.75кг, -30С..+55С, IP 56. Любая надпись. Используется в системах оповещения и управления эвакуацией людей при пожаре (СОУЭ) и предназначено для указания эвакуационных путей при чрезвычайных ситуациях. | 2388 | 2268.6
00-00085629 | М-220 (ОСНОВА) | ИП Раченков А.В. | Основа плоского светового табло, 220В, 1ВА, 300х130х25мм, 0.34кг, -30..+55С, IP 51. Любая надпись. Предназначена для обозначения эвакуационного выхода, указания пути эвакуации людей при возникновении опасности, а также в качестве информационных табло. | 659 | 626.05
00-00085628 | М-220 "Выход" | ИП Раченков А.В. | Плоское световое табло, 220В, 1ВА, 300х130х25мм, 0.34кг, -30..+55С, IP 51. Любая надпись. Предназначено для обозначения эвакуационного выхода, указания пути эвакуации людей при возникновении опасности, а также в качестве информационных табло. | 823 | 781.85
00-00085597 | М-220-AQUA исп.1 (без наклейки) | ИП Раченков А.В. | Световое табло сферическое, с высокой степенью защиты IP65, напряжение 220В, 1ВА, -30 ... + 55, 350х105х72. Настенное или потолочное исполнение. Наклейка с любой надписью поставляется отдельно. Используется в системах оповещения и управления эвакуацией людей при пожаре (СОУЭ) и предназначено для указания эвакуационных путей при чрезвычайных ситуациях. | 5265 | 5001.75
00-00085598 | М-220-AQUA исп.2 (без наклейки) | ИП Раченков А.В. | Световое табло конусное, с высокой степенью защиты IP65, напряжение 220В, 1ВА, -30 ... + 55, 350х105х175. Потолочное исполнение. Наклейка с любой надписью поставляется отдельно. Используется в системах оповещения и управления эвакуацией людей при пожаре (СОУЭ) и предназначено для указания эвакуационных путей при чрезвычайных ситуациях. | 5791 | 5501.45
00-00085599 | М-220-AQUA-СН исп.1 "Пожар" | ИП Раченков А.В. | Световое табло сферическое со скрытой надписью, с высокой степенью защиты IP65, напряжение 220В, 1ВА, -30 ... + 55, 350х105х72. Настенное или потолочное исполнение. Любая надпись. Используется в системах оповещения и управления эвакуацией людей при пожаре (СОУЭ) и предназначено для указания эвакуационных путей при чрезвычайных ситуациях. | 5924 | 5627.8
00-00085669 | М-220-ГРАНД "Выход" | ИП Раченков А.В. | Световое табло полусферическое, белое свечение светодиодов, 220В, 1Вт, 330х150х62мм, 0.35кг, -30С..+55С, IP 55. Любая надпись. Используется в системах оповещения и управления эвакуацией людей при пожаре (СОУЭ) и предназначено для указания эвакуационных путей при чрезвычайных ситуациях. | 1280 | 1216
00-00085636 | М-220-ЛАЙТ "Выход" | ИП Раченков А.В. | Световое табло полусферическое, 220В, 1Вт, 300х110х33мм, 0.35кг, -30С..+55С, IP 55. Любая надпись. Используется в системах оповещения и управления эвакуацией людей при пожаре (СОУЭ) и предназначено для указания эвакуационных путей при чрезвычайных ситуациях. | 655 | 622.25
00-00085631 | М-220-РИП (ОСНОВА) | ИП Раченков А.В. | Основа плоского светового табло с резервным источником питания, 220В, 1ВА, время работы в аварийном режиме – 8ч (при использовании 3хАА 1,2В 2100мАч -24ч), 300х130х29мм, 0..+55С, IP 51. Предназначена для обозначения эвакуационного выхода, указания пути эвакуации людей при возникновении опасности, а также в качестве информационных табло. | 1754 | 1666.3
00-00085630 | М-220-РИП "Выход" | ИП Раченков А.В. | Плоское световое табло с резервным источником питания, 220В, 1ВА, время работы в аварийном режиме – 8ч (при использовании 3хАА 1,2В 2100мАч -24ч), 300х130х29мм, 0.34кг, 0..+55С, IP 51. Любая надпись. Предназначен для обозначения эвакуационного выхода, указания пути эвакуации людей при возникновении опасности, а также в качестве информационных табло. | 1919 | 1823.05
00-00085600 | М-220-РИП-AQUA исп.1 (без наклейки) | ИП Раченков А.В. | Световое табло сферическое с резервным источником питания, имеет высокую степень защиты IP65, напряжение 220В, 1ВА,-30 ... + 55, 350х105х72. Настенное или потолочное исполнение. Постоянного действия. Наклейка с любой надписью поставляется отдельно. Данное световое табло используется в системах оповещения и управления эвакуацией людей при пожаре (СОУЭ) и предназначено для указания эвакуационных путей при чрезвычайных ситуациях . | 4570 | 4341.5
00-00085602 | М-220-РИП-AQUA исп.1 аварийный (без наклейки) | ИП Раченков А.В. | Световое табло сферическое с резервным источником питания, имеет высокую степень защиты IP65, напряжение 220В, 1ВА,-30 ... + 55, 350х105х72. Настенное или потолочное исполнение. Непостоянного действия. Наклейка с любой надписью поставляется отдельно. Используется в системах оповещения и управления эвакуацией людей при пожаре (СОУЭ) и предназначено для указания эвакуационных путей при чрезвычайных ситуациях. | 5968 | 5669.6
00-00085601 | М-220-РИП-AQUA исп.2 (без наклейки) | ИП Раченков А.В. | Световое табло конусное с резервным источником питания, имеет высокую степень защиты IP65, напряжение 220В, 1ВА, -30 ... + 55, 350х105х175. Потолочное исполнение. Постоянного действия. Наклейка с любой надписью поставляется отдельно. Используется в системах оповещения и управления эвакуацией людей при пожаре (СОУЭ) и предназначено для указания эвакуационных путей при чрезвычайных ситуациях. | 6564 | 6235.8
00-00085603 | М-220-РИП-AQUA исп.2 аварийный (без наклейки) | ИП Раченков А.В. | Световое табло конусное с резервным источником питания, имеет высокую степень защиты IP65, напряжение 220В, 1ВА, -30 ... + 55, 350х105х175. Потолочное исполнение. Непостоянного действия. Наклейка с любой надписью поставляется отдельно. Используется в системах оповещения и управления эвакуацией людей при пожаре (СОУЭ) и предназначено для указания эвакуационных путей при чрезвычайных ситуациях. | 6564 | 6235.8
00-00085671 | М-220-РИП-ГРАНД "Выход" | ИП Раченков А.В. | Световое табло с резервным источником питания полусферическое, белое свечение светодиодов, 220В, 1Вт, время работы в аварийном режиме не менее 6 ч., 330х150х62мм, 0.4кг, -30..+55С, IP 55. Любая надпись. Используется системах оповещения и управления эвакуацией людей при пожаре (СОУЭ ) и предназначено для указания эвакуационных путей при чрезвычайных ситуациях. | 2903 | 2757.85
00-00085653 | М-220-РИП-УЛЬТРА "Выход" (подвесное крепление) | ИП Раченков А.В. | Световое табло премиум-класса с резервным источником питания.220В/1ВА/6ч/0..+55С/250х333х48мм/0,3кг/IP42. Подвесное крепление позволяет устанавливать изделие под потолок на леске или цепочке (в комплект не входит) на любую высоту. Используется в системах оповещения и управления эвакуацией (СОУЭ) и предназначено для указания эвакуационных путей при чрезвычайных ситуациях. | 6235 | 5923.25
00-00085655 | М-220-РИП-УЛЬТРА "Выход" (потолочное крепление) | ИП Раченков А.В. | Световое табло премиум-класса с резервным источником питания.220В/1ВА/6ч/0..+55С/223х380х48мм/0,3кг/IP42. Крепление под потолок позволяет крепить изделие таким образом, что просматриваемым остается только стекло с надписью. Используется в системах оповещения и управления эвакуацией (СОУЭ) и предназначено для указания эвакуационных путей при чрезвычайных ситуациях. | 6235 | 5923.25
00-00085654 | М-220-РИП-УЛЬТРА "Выход" (торцевое крепление) | ИП Раченков А.В. | Световое табло премиум-класса с резервным источником питания.220В/1ВА/6ч/0..+55С/250х400х48мм/0,3кг/IP42. Торцевое крепление позволяет устанавливать изделие торцом к стене. Используется в системах оповещения и управления эвакуацией (СОУЭ) и предназначено для указания эвакуационных путей при чрезвычайных ситуациях. | 6235 | 5923.25
00-00085652 | М-220-РИП-УЛЬТРА "Выход" (универсальное крепление) | ИП Раченков А.В. | Световое табло премиум-класса с резервным источником питания.220В/1ВА/6ч/0..+55С/296х333х48мм/0,3кг/IP42 Универсальный кронштейн для крепления на стену или потолок. Используется в системах оповещения и управления эвакуацией (СОУЭ) и предназначено для указания эвакуационных путей при чрезвычайных ситуациях. | 6235 | 5923.25
00-00085649 | М-220-УЛЬТРА "Выход" (подвесное крепление) | ИП Раченков А.В. | Световое табло премиум-класса. 220В/1.0ВА/-30..+55С/ 250х333х48мм/0,3кг/IP42. Подвесное крепление позволяет устанавливать изделие под потолок на леске или цепочке (в комплект не входит) на любую высоту. Используется в системах оповещения и управления эвакуацией (СОУЭ) и предназначено для указания эвакуационных путей при чрезвычайных ситуациях. | 4960 | 4712
00-00085651 | М-220-УЛЬТРА "Выход" (потолочное крепление) | ИП Раченков А.В. | Световое табло премиум-класса. 220В/1.0ВА/-30..+55С/ 223х380х48мм/0,3кг/IP42. Крепление под потолок позволяет крепить изделие таким образом, что просматриваемым остается только стекло с надписью. Используется в системах оповещения и управления эвакуацией (СОУЭ) и предназначено для указания эвакуационных путей при чрезвычайных ситуациях. | 4960 | 4712
00-00085650 | М-220-УЛЬТРА "Выход" (торцевое крепление) | ИП Раченков А.В. | Световое табло премиум-класса. 220В/1.0ВА/-30..+55С/ 250х400х48мм/0,3кг/IP42. Торцевое крепление позволяет устанавливать изделие торцом к стене. Используется в системах оповещения и управления эвакуацией (СОУЭ) и предназначено для указания эвакуационных путей при чрезвычайных ситуациях. | 4960 | 4712
00-00085648 | М-220-УЛЬТРА "Выход" (универсальное крепление) | ИП Раченков А.В. | Световое табло премиум-класса. 220В/1.0ВА/-30..+55С/ 296х333х48мм/0,3кг/IP42. Универсальный кронштейн для крепления на стену или потолок. Используется в системах оповещения и управления эвакуацией (СОУЭ) и предназначено для указания эвакуационных путей при чрезвычайных ситуациях. | 4960 | 4712
00-00085608 | М-24 (ОСНОВА) | ИП Раченков А.В. | Основа плоского светового табло "М" (без надписи), корпус на защелке, 18-27.6В, 26мА, 304х103х19мм, -30С..+55С, IP 52 | 246 | 233.7
00-00085606 | М-24 "Выход" | ИП Раченков А.В. | Плоское световое табло, корпус на защёлке, с возможностью смены надписи, 18-27.6В, 26мА, 304х103х19мм, 0.22кг, -30С..+55С, IP 52. Любая надпись. Предназначено для обозначения эвакуационного выхода, указания пути эвакуации людей при возникновении опасности, а также в качестве информационных табло | 410 | 389.5
00-00085660 | М-24 ГРАНД IP56 "Выход" | ИП Раченков А.В. | Световое табло полусферическое, белое свечение светодиодов, 18-27.6В, 26мА, 330х150х62мм, 0.35кг, -30С..+55С, IP 56. Любая надпись. Используется в системах оповещения и управления эвакуацией людей при пожаре (СОУЭ) и предназначено для указания эвакуационных путей при чрезвычайных ситуациях. | 1778 | 1689.1
00-00085708 | М-24 СН "Выход" | ИП Раченков А.В. | Плоское световое табло со скрытой надписью, 18-27.6В, 26мА, 304х103х19мм, 0.22кг, -30С..+55С, IP 52. Любая надпись. Предназначено для обозначения эвакуационного выхода, указания пути эвакуации людей при возникновении опасности, а также в качестве информационных табло | 734 | 697.3
00-00085627 | М-24-2 (ОСНОВА) | ИП Раченков А.В. | Основа двухстороннего плоского светового табло, 18-27.6В, 52мА, 304х103х30, -30С..+55С, IP 52. | 535 | 508.25
00-00085625 | М-24-2 "Выход" | ИП Раченков А.В. | Двухстороннее плоское световое табло, 18-27.6В, 52мА, 304х103х30, 0.45кг, -30С..+55С, IP 52. Любая надпись. Предназначено для обозначения эвакуационного выхода, указания пути эвакуации людей при возникновении опасности и подачи звукового сигнала в помещениях различного назначения, а также в качестве информационного табло. | 865 | 821.75
00-00085658 | М-24-ГРАНД "Выход" | ИП Раченков А.В. | Световое табло полусферическое, белое свечение светодиодов, 18-27.6В, 26мА, 330х150х62мм, 0.35кг, -30С..+55С, IP 55. Любая надпись. Используется в системах оповещения и управления эвакуацией людей при пожаре (СОУЭ) и предназначено для указания эвакуационных путей при чрезвычайных ситуациях. | 1147 | 1089.65
00-00085662 | М-24-ГРАНД-МС "Выход" | ИП Раченков А.В. | Световое табло полусферическое с повышенной яркостью свечения, белое свечение светодиодов, 18-27.6В, 40мА, 330х150х62мм, 0.35кг, -30С..+55С, IP 55. Любая надпись. Используется в системах оповещения и управления эвакуацией людей при пожаре (СОУЭ) и предназначено для указания эвакуационных путей при чрезвычайных ситуациях. | 1330 | 1263.5
00-00085613 | М-24-Д (ОСНОВА) | ИП Раченков А.В. | Основа плоского светового табло "М-Д" (без надписи), корпус на защелке, дублирование контактов, 18-27.6В, 26мА, 304х103х18мм, -30С..+55С, IP 52. | 215 | 204.25
00-00085611 | М-24-Д "Выход" | ИП Раченков А.В. | Плоское световое табло, корпус на защёлке, с возможностью смены надписи, дублирование контактов, 18-27.6В, 26мА, 304х103х18мм, 0.19кг, -30С..+55С, IP 52. Любая надпись. Предназначено для обозначения эвакуационного выхода, указания пути эвакуации людей при возникновении опасности, а также в качестве информационных табло. | 353 | 335.35
00-00085619 | М-24-З (ОСНОВА) | ИП Раченков А.В. | Основа светового табло (без надписи) со встроенной сиреной 100 дБ, 18-27.6В, свет-26мА, звук-40мА, 300х130х25мм, -30С..+55С, IP 51. | 904 | 858.8
00-00085617 | М-24-З "Выход" | ИП Раченков А.В. | Световое табло со встроенной сиреной 100 дБ, 18-27.6В, свет-26мА, звук-40мА, 300х130х25мм, 0.3 кг, -30С..+55С, IP 51. Любая надпись. Предназначено для обозначения эвакуационного выхода, указания пути эвакуации людей при возникновении опасности и подачи звукового сигнала в помещениях различного назначения, а также в качестве информационного табло. | 1069 | 1015.55
00-00085623 | М-24-З исп.2 (ОСНОВА) | ИП Раченков А.В. | Основа светового табло (без надписи) со встроенной сиреной 105дБ, 18-27.6В, свет–25мА, звук-35мА, 400х100х38мм, -30С..+55С, IP 42. | 853 | 810.35
00-00085621 | М-24-З исп.2 "Выход" | ИП Раченков А.В. | Плоское световое табло со встроенной сиреной 105дБ, только 18-27.6В, свет–25мА, звук-35мА, 400х100х38мм, 0.35кг, -30С..+55С, IP 42. Любая надпись. Предназначено для обозначения эвакуационного выхода, указания пути эвакуации людей при возникновении опасности и подачи звукового сигнала в помещениях различного назначения, а также в качестве информационного табло. | 1265 | 1201.75
00-00085664 | М-24-З-ГРАНД "Выход" | ИП Раченков А.В. | Световое табло со встроенной сиреной 85дБ, полусферическое, белое свечение светодиодов, 18-27.6В, свет-26мА, звук-35мА, 330х150х62мм, 0.35кг, -30С..+55С, IP 55. Любая надпись. Используется в системах оповещения и управления эвакуацией людей при пожаре (СОУЭ ) и предназначено для указания эвакуационных путей при чрезвычайных ситуациях. | 1638 | 1556.1
00-00085635 | М-24-ЛАЙТ "Выход" | ИП Раченков А.В. | Световое табло полусферическое, 24В, 26 мА, 300х110х33мм, 0.35кг, -30С..+55С, IP 55. Любая надпись. Предназначено для обозначения эвакуационного выхода, указания пути эвакуации людей при возникновении опасности, а также в качестве информационных табло. | 394 | 374.3
00-00085615 | М-24-ЛЮКС "Выход" | ИП Раченков А.В. | Плоское световое табло, корпус на защёлке, с возможностью смены надписи, дублирование контактов, равномерное свечение 18-27.6В, 26мА, 300х105х18мм, 0.19кг, -30С..+55С, IP 52. Любая надпись. Предназначено для обозначения эвакуационного выхода, указания пути эвакуации людей при возникновении опасности, а также в качестве информационных табло. | 424 | 402.8
00-00085643 | М-24-УЛЬТРА "Выход" (подвесное крепление) | ИП Раченков А.В. | Световое табло премиум-класса. 18-27.6В/52мА/-30..+55С/ 250х333х48мм/0,3кг/IP42. Подвесное крепление позволяет устанавливать изделие под потолок на леске или цепочке (в комплект не входит) на любую высоту. Используется в системах оповещения и управления эвакуацией людей при пожаре (СОУЭ) и предназначено для указания эвакуационных путей при чрезвычайных ситуациях. | 4483 | 4258.85
00-00085647 | М-24-УЛЬТРА "Выход" (потолочное крепление) | ИП Раченков А.В. | Световое табло премиум-класса. 18-27.6В/52мА/-30..+55С/ 223х380х48мм/0,3кг/IP42. Крепление под потолок позволяет крепить изделие таким образом, что просматриваемым остается только стекло с надписью. Используется в системах оповещения и управления эвакуацией людей при пожаре (СОУЭ) и предназначено для указания эвакуационных путей при чрезвычайных ситуациях. | 4483 | 4258.85
00-00085645 | М-24-УЛЬТРА "Выход" (торцевое крепление) | ИП Раченков А.В. | Световое табло премиум-класса. 18-27.6В/52мА/-30..+55С/ 250х400х48мм/0,3кг/IP42. Торцевое крепление позволяет устанавливать изделие торцом к стене. Используется в системах оповещения и управления эвакуацией людей при пожаре (СОУЭ) и предназначено для указания эвакуационных путей при чрезвычайных ситуациях. | 4483 | 4258.85
00-00085641 | М-24-УЛЬТРА "Выход" (универсальное крепление) | ИП Раченков А.В. | Световое табло премиум-класса. 18-27.6В/52мА/-30..+55С/ 296х333х48мм/0,3кг/IP42. Универсальный кронштейн для крепления на стену или потолок. Используется в системах оповещения и управления эвакуацией людей при пожаре (СОУЭ) и предназначено для указания эвакуационных путей при чрезвычайных ситуациях. | 4483 | 4258.85
00-00085639 | М-24-УЛЬТРА-МИНИ "Выход" | ИП Раченков А.В. | Световое табло премиум-класса (только с надписью "ВЫХОД"). Оповещатель световой в комплекте с креплением, 18-27.6В, 52мА, 306х124х12мм, 0,24кг, IP42. Предназначен для обозначения эвакуационного выхода, указания пути эвакуации людей при возникновении опасности, а также в качестве информационных табло. | 1832 | 1740.4
Приборы специальные и дополнительные устройства
03-00012567 | АВ-433 (разъем) | Альтоника | Антенна для внутренней установки АВ-433 с разъемом занеси в базу. | 5140 | 4890
03-00000808 | АВ-433 с кабелем | Альтоника | Антенна направленная трехэлементная (для серий 202, 200, 701 и др.) | 4730 | 4510
00-00017793 | АК-433 (разъем) | Альтоника | Антенна круговая АК-433 с разъемом | 8220 | 7820
00-00017794 | АК-433к SMA | Альтоника | Антенна для приемников всех типов. Рабочая частота 433.92МГц, длина антенны 490мм, длина кабеля 3 метра, тип разъема - SMA. | 10280 | 9790
03-00004259 | АК-868 | Альтоника | Антенна предназначена для использования в различных системах связи, радиотелефонии и телекоммуникаций. Представляет собой коллинеарную решетку, максимум излучения в вертикальной плоскости направлен вдоль горизонта. | 8640 | 8220
03-00000351 | АН-433 | Альтоника | Антенна направленная многоэлементная для передатчиков RS-200T, приемника RS-200R, усиление 10 дБ.Для использования со стационарными передатчиками и одноканальными приёмниками систем Lonta-202, Lonta OPTIMA, Риф Стринг-200,Риф Ринг-701 при дальностях 5 км и более или в сложных условиях распространения радиоволн, а также с другими радиоустройствами, работающими на частоте 433,92 МГц. | 5500 | 5240
03-00004304 | АН-868 | Альтоника | Антенна направленная 7-ми элемент., поляр.линейная, F-раб. 868МГц, коэф.усиления 11,3dB, КСВ<1.3, P-допуст.100Вт, разъем.TNC, волнов.сопрот.фидера 50Ом, 550х220х60мм. | 6760 | 6430
03-00000350 | АН2-433 | Альтоника | Антенна направленная 2-х элементная для Р-701, РС-200 | 4320 | 4100
03-00004305 | АН3-868 | Альтоника | Антенна направленная трёхэлементная АН3-868 предназначена для использования в телекоммуникационных системах работающих на частоте 868 МГц. Представляет собой 3-х элементную директорную антенну. АН3-868 обеспечивает подавление (до 40 дБ) индустриальных и грозовых помех на частотах ниже 1 МГц. Благодаря конструктивным особенностям антенна сохраняет работоспособность вблизи кирпичных и железобетонных стен. Крепится на стене или в оконном проеме с помощью стенового кронштейна. | 5730 | 5440
00-00017795 | АН7-433 (разъем) | Альтоника | Антенна направленная для использования со стац. передатчиками "Риф Стринг-202", "Риф Стринг-200", "Риф Ринг-701", коэф. усиления 7 дБ с разъёмом BNC. | 5980 | 5680
03-00000511 | АН7-433 с кабелем | Альтоника | Антенна направленная для использования со стационарными передатчиками систем Lonta-202, Lonta OPTIMA, Риф Стринг-200, Риф Ринг-701 при дальностях 5 км и более или в сложных условиях распространения радиоволн, а также с одноканальными приемниками и другими радиоустройствами, работающими на частоте 433,92 МГц | 5430 | 5170
03-00010517 | АНТ-433 | Альтоника | Антенна приёмопередающая для объектового оборудования.Направленная антенна АНТ-433 предназначена для использования со стационарными передатчиками радиоканальных систем передачи извещений "БазАльт", Lonta-202, Lonta Optima, Риф Стринг-200, Риф Ринг-701, а также с другими радиоустройствами, работающими на частоте 433,92 МГц.. | 2930 | 2790
00-00017796 | АНТ-450 | Альтоника | Антенна приёмопередающая для объектового оборудования.Направленная антенна АНТ-433 предназначена для использования со стационарными передатчиками радиоканальных систем передачи извещений "БазАльт", Lonta-202, Lonta Optima, Риф Стринг-200, Риф Ринг-701, а также с другими радиоустройствами, работающими на частоте 433,92 МГц. Длина кабеля 3м. | 3130 | 2980
03-00003842 | Антенна SIRIO SPO 420-8 | Альтоника | Антенна подключается к базовой станции RS-202BS (RS-202BSm) через антенный усилитель RS-202AU. Имеет крепление для фиксации на мачтах и трубах диаметром от 35 до 54 мм. Диапазон частот: 420 - 450 МГц. Диаграмма направленности: круговая. Усиление относительно полуволнового диполя: 8,1 дБ. Допустимая ветровая нагрузка: 50 Н (при 150 км/ч) .Длина: 2,74 м. | 60390 | 57510
03-00000358 | АШ-433 | Альтоника | Антенна штыревая полуволновая.Для использования в стационарных приемниках пультов систем Lonta-202, Lonta OPTIMA, «Риф Стринг-200», «Риф Ринг-701», а также с одноканальными приемниками и другими радиоустройствами, работающими на частоте 433,92 МГц. | 4320 | 4100
Блоки индикации и управления
00-00122672 | SF-D64 (D-64) | Smartec | Блок индикации адресный на 64 многоцветныx индикатора. Монтаж на стену. Блок индикации работает в составе адресной ППКиУ Vesta. Устройство имеет 64-е многоцветных индикатора, с возможностью задания любого значения каждому индикатору (состояние раздела, тревоги, неисправности, взятие/снятие раздела с охраны по кнопке и.т.д.). Разблокировка органов управления (согласно уровня доступа) по ключам Touch Memory. Питание 12-24В. | Уточняйте у менеджера | Уточняйте у менеджера
00-00122747 | SF-DC-3232-BOX | Smartec | Блок индикации и управления адресный на 32 многоцветных индикатора и 32 кнопки. Подключение в кольцо. Монтаж в шкаф автоматики. Блок индикации работает в составе адресной ППКиУ Vesta. Устройство имеет 32 многоцветных индикатора и 32 кнопки, с возможностью задания любого значения каждому индикатору и каждой кнопке (состояние раздела, тревоги, неисправности, взятие/снятие раздела с охраны по кнопке и.т.д.). Разблокировка органов управления (согласно уровня доступа) по ключам Touch Memory. Питание 12-24В. | Уточняйте у менеджера | Уточняйте у менеджера
00-00122750 | SF-DC-WF-BOX | Smartec | Блок индикации и управления адресный, для водяного пожаротушения. Монтажа в шкаф автоматики. Блок индикации работает в составе адресной ППКиУ Vesta. Устройство имеет цифровой индикатор времени задержки, 7 единичных одноцветных световых индикаторов обобщенных сигналов, 44 свободно программируемых световых индикатора, 8 свободно программируемых кнопок. Разблокировка органов управления (согласно уровня доступа) по ключам Touch Memory. Питание 12-24В. | Уточняйте у менеджера | Уточняйте у менеджера
00-00122673 | SF-DC-ПТ (DC-F) | Smartec | Блок индикации и управления адресный, для газового или порошкового пожаротушения. Монтаж на стену. Блок индикации работает в составе адресной ППКиУ Vesta. Рассчитан на 4 направления пожаротушения. Устройство имеет 4-е цифровых индикатора времени задержки пуска, 12 световых индикаторов на одно направление пожаротушения. Разблокировка органов управления (согласно уровня доступа) по ключам Touch Memory. Питание 12-24В. | Уточняйте у менеджера | Уточняйте у менеджера
00-00122670 | SF-DC3232 (кольцо) | Smartec | Блок индикации и управления адресный на 32 многоцветных индикатора и 32 кнопки. Подключение в кольцо. Монтаж на стену. Блок индикации работает в составе адресной ППКиУ Vesta. Устройство имеет 32 многоцветных индикатора и 32 кнопки, с возможностью задания любого значения каждому индикатору и каждой кнопке (состояние раздела, тревоги, неисправности, взятие/снятие раздела с охраны по кнопке и.т.д.). Разблокировка органов управления (согласно уровня доступа) по ключам Touch Memory. Питание 12-24В. | Уточняйте у менеджера | Уточняйте у менеджера
00-00122671 | SF-DC3232 (луч) | Smartec | Блок индикации и управления адресный на 32 многоцветных индикатора и 32 кнопки. Подключение лучем. Монтаж на стену Блок индикации работает в составе адресной ППКиУ Vesta. Устройство имеет 32 многоцветных индикатора и 32 кнопки, с возможностью задания любого значения каждому индикатору и каждой кнопке (состояние раздела, тревоги, неисправности, взятие/снятие раздела с охраны по кнопке и.т.д.). Разблокировка органов управления (согласно уровня доступа) по ключам Touch Memory. Питание 12-24В. | Уточняйте у менеджера | Уточняйте у менеджера
00-00122669 | SF-FP-01-DIN1 (FP-01-DIN1) | Smartec | Центральный блок без ЖК дисплея и клавиатуры, на 255 адресных устройств. Корпус на DIN-рейку PHOENIX CONTACT. Входит в состав адресной ППКиУ Vesta. Может использоваться как в автономном режиме, так и в централизованной системе. Устройство имеет одну адресно-кольцевую линии связи по 255 адресных устройств (длиной до 1000 м) с контролем на обрыв, КЗ и утечки на «землю». Также он имеет одну кольцевую линию связи RS-485 для подключения к другим центральным блокам Vesta 01F. Возможность постановка и снятие с охраны при помощью ключей Touch Memory ( до 256 ключей ). Основное и резервное питание 12-24В. | Уточняйте у менеджера | Уточняйте у менеджера
00-00094310 | С2000-БИ (2хRS-485) | БОЛИД | Блок индикации для работы в составе ИСО "Орион", 60 индикаторов состояния разделов, 6 одноцветных индикаторов тревог и неисправностей, 1 индикатор состояния питания блока, 1 индикатор состояния связи блока с сетевым контролером, 1 индикатор наличия системной ошибки блока, 1 индикатор отключения звука; две линии RS-485, порт подключения TouchMemory, U-пит.10.2...28.4 В, I-потр.200 мА (max), IP20, t-раб.-30...+50°С, 340х170х27 мм | 8578.67 | 8578.67
00-00033889 | Гранд МАГИСТР 16 Кл (версия 3.1) | Магистраль | Клавиатура выносная дополнительная на 16 зон с большим дисплеем к модульмым приборам "Гранд МАГИСТР" (версия 3 и 3.1). В приборе "МАГИСТРАТОР" выполняет функцию прямого управления объектовым прибором "Гранд МАГИСТР". Предназначена для ручного управления ШС и отображения этих состояний с помощью световой и звуковой индикации, а также отображение состояния питания, блокировки, линий оповещения. Клавиатура оснащена ЖК-дисплеем для отображения информации о состоянии прибора и просмотра списка зафиксированных событий, а также для отображения программируемых параметров прибора. К прибору можно подключить дополнительно до 4 клавиатур с функцией дублирования и разделения по функциям (охранная, пожарная). Каждая клавиатура имеет клеммы для подключения считывателей ключей Touch Memory. | Уточняйте у менеджера | Уточняйте у менеджера
00-00040569 | Гранд МАГИСТР 2 Кл (версия 3.1) | Магистраль | Клавиатура выносная дополнительная на 2 зоны с большим дисплеем к модульмым приборам "Гранд МАГИСТР" (версия 3 и 3.1). В приборе "МАГИСТРАТОР" выполняет функцию прямого управления объектовым прибором "Гранд МАГИСТР". Предназначена для ручного управления ШС и отображения этих состояний с помощью световой и звуковой индикации, а также отображение состояния питания, блокировки, линий оповещения. Клавиатура оснащена ЖК-дисплеем для отображения информации о состоянии прибора и просмотра списка зафиксированных событий, а также для отображения программируемых параметров прибора. К прибору можно подключить дополнительно до 4 клавиатур с функцией дублирования и разделения по функциям (охранная, пожарная). Каждая клавиатура имеет клеммы для подключения считывателей ключей Touch Memory. | Уточняйте у менеджера | Уточняйте у менеджера
00-00033890 | Гранд МАГИСТР 24 Кл (версия 3.1) | Магистраль | Клавиатура выносная дополнительная на 24 зоны с большим дисплеем к модульмым приборам "Гранд МАГИСТР" (версия 3 и 3.1). В приборе "МАГИСТРАТОР" выполняет функцию прямого управления объектовым прибором "Гранд МАГИСТР". Предназначена для ручного управления ШС и отображения этих состояний с помощью световой и звуковой индикации, а также отображение состояния питания, блокировки, линий оповещения. Клавиатура оснащена ЖК-дисплеем для отображения информации о состоянии прибора и просмотра списка зафиксированных событий, а также для отображения программируемых параметров прибора. К прибору можно подключить дополнительно до 4 клавиатур с функцией дублирования и разделения по функциям (охранная, пожарная). Каждая клавиатура имеет клеммы для подключения считывателей ключей Touch Memory. | Уточняйте у менеджера | Уточняйте у менеджера
00-00033891 | Гранд МАГИСТР 30 Кл (версия 3.1) | Магистраль | Клавиатура выносная дополнительная на 30 зон с большим дисплеем к модульмым приборам "Гранд МАГИСТР" (версия 3 и 3.1). В приборе "МАГИСТРАТОР" выполняет функцию прямого управления объектовым прибором "Гранд МАГИСТР". Предназначена для ручного управления ШС и отображения этих состояний с помощью световой и звуковой индикации, а также отображение состояния питания, блокировки, линий оповещения. Клавиатура оснащена ЖК-дисплеем для отображения информации о состоянии прибора и просмотра списка зафиксированных событий, а также для отображения программируемых параметров прибора. К прибору можно подключить дополнительно до 4 клавиатур с функцией дублирования и разделения по функциям (охранная, пожарная). Каждая клавиатура имеет клеммы для подключения считывателей ключей Touch Memory. | Уточняйте у менеджера | Уточняйте у менеджера
00-00040570 | Гранд МАГИСТР 4 Кл (версия 3.1) | Магистраль | Клавиатура выносная дополнительная на 4 зоны с большим дисплеем к модульмым приборам "Гранд МАГИСТР" (версия 3 и 3.1). В приборе "МАГИСТРАТОР" выполняет функцию прямого управления объектовым прибором "Гранд МАГИСТР". Предназначена для ручного управления ШС и отображения этих состояний с помощью световой и звуковой индикации, а также отображение состояния питания, блокировки, линий оповещения. Клавиатура оснащена ЖК-дисплеем для отображения информации о состоянии прибора и просмотра списка зафиксированных событий, а также для отображения программируемых параметров прибора. К прибору можно подключить дополнительно до 4 клавиатур с функцией дублирования и разделения по функциям (охранная, пожарная). Каждая клавиатура имеет клеммы для подключения считывателей ключей Touch Memory. | Уточняйте у менеджера | Уточняйте у менеджера
00-00033888 | Гранд МАГИСТР 8 Кл (версия 3.1) | Магистраль | Клавиатура выносная дополнительная на 8 зон с большим дисплеем к модульмым приборам "Гранд МАГИСТР" (версия 3 и 3.1). В приборе "МАГИСТРАТОР" выполняет функцию прямого управления объектовым прибором "Гранд МАГИСТР". Предназначена для ручного управления ШС и отображения этих состояний с помощью световой и звуковой индикации, а также отображение состояния питания, блокировки, линий оповещения. Клавиатура оснащена ЖК-дисплеем для отображения информации о состоянии прибора и просмотра списка зафиксированных событий, а также для отображения программируемых параметров прибора. К прибору можно подключить дополнительно до 4 клавиатур с функцией дублирования и разделения по функциям (охранная, пожарная). Каждая клавиатура имеет клеммы для подключения считывателей ключей Touch Memory. | Уточняйте у менеджера | Уточняйте у менеджера
00-00031899 | Гранд МАГИСТР БУ ПУ (версия 3) | Магистраль | Блок управления с питанием от 12В (с питанием от внешнего источника 12 В). Является составной частью прибора. Количество блоков управления должно соответствовать количеству зон пожаротушения. Требуется внешнее питание 12В. Предназначен для подключения ШС, цепей оповещения и управления средствами пожаротушения в одной зоне по одному направлению. Количество блоков управления в приборе зависит от количества контролируемых зон. | Уточняйте у менеджера | Уточняйте у менеджера
00-00033892 | Гранд МАГИСТР БУ ПУ + РИП (версия 3) | Магистраль | Блок управления со встроенным РИП (в состав входят корпус из пластика с металлической платформой для установки АКБ, плата обработки, импульсный источник питания от сети 220В). Является составной частью прибора. Количество блоков управления должно соответвовать количеству зон пожаротушения. Аккумуляторная батарея 12В / 7Ач в комплект НЕ ВХОДИТ! Предназначен для подключения ШС, цепей оповещения и управления средствами пожаротушения в одной зоне по одному направлению. Количество блоков управления в приборе зависит от количества контролируемых зон. | Уточняйте у менеджера | Уточняйте у менеджера
00-00031898 | Гранд МАГИСТР Кл ПУ8 (версия 3.1) | Магистраль | Клавиатура ПУ на 8 зон пожаротушения с большим дисплеем. Является составной частью прибора. Предназначена для контроля состояния зон, отключения автоматики, дистанционного запуска пожаротушения по каждой зоне отдельно, а также для программирования прибора. Клавиатура выпускается в исполнении до «8» контролируемых зон; Клавиатура имеет встроенный ЖК-дисплей для просмотра регистратора событий и отображения меню программирования; В приборе предусмотрена блокировка управления с клавиатуры ключами ТМ; В прибор можно включить дополнительные клавиатуры (в том числе версия 3) с функцией «только отображение». | Уточняйте у менеджера | Уточняйте у менеджера
00-00040565 | Гранд МАГИСТР-125 Кл (версия 3.1) | Магистраль | Выносная клавиатура управления и индикации с большим дисплеем. Предназначена для контроля, управления и настройки системы адресной охранно-пожарной сигнализации. Клавиатура позволяет контролировать до 30 зон сигнализации или пожаротушения и отображать их состояния с помощью светодиодной и звуковой индикации. Клавиатура имеет встроенный ЖК-дисплей с подсветкой для просмотра регистратора событий и отображения меню программирования с кнопками управления ВВЕРХ, М, ВНИЗ; К клавиатуре можно подключить считыватель ключей Touch Memory. | Уточняйте у менеджера | Уточняйте у менеджера
00-00068385 | БР-12/06 | ИПРо | Блок реле для GSM сигнализации "Часовой", 6 вых.(НЗ/НО), Uвх.12В, Iпотр.55мА, Uкоммут.АС250В/DC30В, Iкоммут.10А, IP30, tраб.-30…+50°С, 110x83x31мм | Уточняйте у менеджера | Уточняйте у менеджера
00-00137377 | Котел. ОК | ИПРо | Модуль управления котлом с GSM коммуникатором; до 2 датчиков температуры (DS18B20), t-измер.-55...+125°С; 1 выход "СК" (220В/10А); разъем подключения антенны SMA, до 5 номеров оповещения; U-пит.12 В, I-потр.50 мА, встроенный АКБ 100 мАч (до 3 часов работы); t-раб.-30...+55°, 62х67х31 мм. В комплекте: внешний датчик температуры DS18B20 - 1 шт | Уточняйте у менеджера | Уточняйте у менеджера
00-00137398 | Котел. ОК 3.0 | ИПРо | Модуль управления котлом со встроенными GSM (EGSM850/900/1800/1900 МГц) и Wi-Fi (2.4 ГГц) модулями; оповещение SMS/PUSH до 5 пользователей; настройка SMS-командами/приложение «IproConnect»/с ПК через microUSB; до 2 датчиков t,°C (DS18B20), t-измер.-55...+125°C; два реле НЗ/НР (220В/10А); разъем антенны SMA; U-пит.12 В, I-потр.50 мА, U-резерв. АКБ CR14500 (3.7 В 800 мАч); IP20, t-раб. -30...+55°C, 62х67х31 мм. В комплекте: блок питания 12 В (1 А)- 1 шт., датчик t,°C DS18B20 - 1 шт. | Уточняйте у менеджера | Уточняйте у менеджера
00-00137382 | Котел.ОК 2.0 с беспроводным термодатчиком | ИПРо | Модуль управления котлом с GSM коммуникатором; до 2 датчиков температуры (DS18B20), t-измер.-55...+125°С; 1 выход "СК" (220В/10А); разъем подключения антенны SMA, до 5 номеров оповещения; U-пит.12 В, I-потр.50 мА, встроенный АКБ 100 мАч (до 3 часов работы); t-раб.-30...+55°, 62х67х31 мм. В комплекте: беспроводный датчик температуры - 1 шт | Уточняйте у менеджера | Уточняйте у менеджера
00-00058434 | АБИ (1 канал) | Магнито-Контакт | Активный барьер искрозащиты «АБИ» предназначен для обеспечения искробезопасности одного (двух) шлейфов пожарной или охранной сигнализации, с включенными в него пожарными или охранными извещателями, датчиками с нормально замкнутыми или разомкнутыми контактами, а также извещателями, питаемыми по шлейфу сигнализации с уровнем искрозащиты «ia» для взрывозащищенного электрооборудования группы II, подгрупп IIC/IIB по ГОСТ 31610.11-2014 (IEC 60079-11:2011). Маркировка взрывозащиты [Ex ia Ga] IIВ/IIС по ГОСТ 31610.0-2014 (IEC 60079-0:2011). IP 54 | 6404.74 | 6158.41
00-00058435 | АБИ (2 канала) | Магнито-Контакт | Активный барьер искрозащиты «АБИ» предназначен для обеспечения искробезопасности одного (двух) шлейфов пожарной или охранной сигнализации, с включенными в него пожарными или охранными извещателями, датчиками с нормально замкнутыми или разомкнутыми контактами, а также извещателями, питаемыми по шлейфу сигнализации с уровнем искрозащиты «ia» для взрывозащищенного электрооборудования группы II, подгрупп IIC/IIB по ГОСТ 31610.11-2014 (IEC 60079-11:2011). Маркировка взрывозащиты [Ex ia Ga] IIВ/IIС по ГОСТ 31610.0-2014 (IEC 60079-0:2011). IP 54 | 7522.4 | 7233.08
00-00107803 | АБИ-1 (12В, 300мА, IP66) | Магнито-Контакт | Барьер искрозащиты, одноканальный, активный, U пит 12 В, Iнагр 300 мА, в герметичном корпусе IP66, Траб от -40 до +60°С. Предназначен для обеспечение искробезопасности одного шлейфа пожарной или охранной сигнализации. | 4886.1 | 4886.1
00-00107804 | АБИ-1 (12В, 600мА, IP66) | Магнито-Контакт | Барьер искрозащиты, одноканальный, активный, U пит 12 В, Iнагр 600 мА, в герметичном корпусе IP66, Траб от -40 до +60°С. Предназначен для обеспечение искробезопасности одного шлейфа пожарной или охранной сигнализации. | 7127.24 | 7127.24
00-00107808 | АБИ-1 (24В, 100мА, IP66) | Магнито-Контакт | Барьер искрозащиты, одноканальный, активный, Uпит 24 В, Iнагр 100 мА, в герметичном корпусе IP66, Траб от -40 до +60°С. Предназначен для обеспечение искробезопасности одного шлейфа пожарной или охранной сигнализации. | 7127.24 | 7127.24
00-00107807 | АБИ-1 (24В, 50мА, IP66) | Магнито-Контакт | Барьер искрозащиты, одноканальный, активный, Uпит 24 В, Iнагр 50 мА, в герметичном корпусе IP66, Траб от -40 до +60°С. Предназначен для обеспечение искробезопасности одного шлейфа пожарной или охранной сигнализации. | 4886.1 | 4886.1
00-00107815 | АБИ-1DIN (12В, 300мА, IP20) | Магнито-Контакт | Барьер искрозащиты, одноканальный, активный, U пит 12 В, Iнагр 300 мА, в корпусе для крепления на DIN-рейку IP20, Траб от -40 до +60°С. Предназначен для обеспечение искробезопасности одного шлейфа пожарной или охранной сигнализации. | 4604.28 | 4604.28
00-00107816 | АБИ-1DIN (12В, 600мА, IP20) | Магнито-Контакт | Барьер искрозащиты, одноканальный, активный, U пит 12 В, Iнагр 600 мА, в корпусе для крепления на DIN-рейку IP20, Траб от -40 до +60°С. Предназначен для обеспечение искробезопасности одного шлейфа пожарной или охранной сигнализации. | 7127.24 | 7127.24
00-00107820 | АБИ-1DIN (24В, 100мА, IP20) | Магнито-Контакт | Барьер искрозащиты, одноканальный, активный, Uпит 24 В, Iнагр 100 мА, в корпусе для крепления на DIN-рейку IP20, Траб от -40 до +60°С. Предназначен для обеспечение искробезопасности одного шлейфа пожарной или охранной сигнализации. | 7127.24 | 7127.24
00-00107819 | АБИ-1DIN (24В, 50мА, IP20) | Магнито-Контакт | Барьер искрозащиты, одноканальный, активный, Uпит 24 В, Iнагр 50 мА, в корпусе для крепления на DIN-рейку IP20, Траб от -40 до +60°С. Предназначен для обеспечение искробезопасности одного шлейфа пожарной или охранной сигнализации. | 4604.28 | 4604.28
00-00107805 | АБИ-2 (12В, 300мА, IP66) | Магнито-Контакт | Барьер искрозащиты, двухканальный, активный, U пит 12 В, Iнагр 300 мА, в герметичном корпусе IP66, Траб от -40 до +60°С. Предназначен для обеспечение искробезопасности двух шлейфов пожарной или охранной сигнализации. | 5838.92 | 5838.92
00-00107806 | АБИ-2 (12В, 600мА, IP66) | Магнито-Контакт | Барьер искрозащиты, двухканальный, активный, U пит 12 В, Iнагр 600 мА, в герметичном корпусе IP66, Траб от -40 до +60°С. Предназначен для обеспечение искробезопасности двух шлейфов пожарной или охранной сигнализации. | 8080.06 | 8080.06
00-00107810 | АБИ-2 (24В, 100мА, IP66) | Магнито-Контакт | Барьер искрозащиты, двухканальный, активный, Uпит 24 В, Iнагр 100 мА, в герметичном корпусе IP66, Траб от -40 до +60°С. Предназначен для обеспечение искробезопасности двух шлейфов пожарной или охранной сигнализации. | 8080.06 | 8080.06
00-00107809 | АБИ-2 (24В, 50мА, IP66) | Магнито-Контакт | Барьер искрозащиты, двухканальный, активный, Uпит 24 В, Iнагр 50 мА, в герметичном корпусе IP66, Траб от -40 до +60°С. Предназначен для обеспечение искробезопасности двух шлейфов пожарной или охранной сигнализации. | 5838.92 | 5838.92
00-00107817 | АБИ-2DIN (12В, 300мА, IP20) | Магнито-Контакт | Барьер искрозащиты, двухканальный, активный, U пит 12 В, Iнагр 300 мА, в корпусе для крепления на DIN-рейку IP20, Траб от -40 до +60°С. Предназначен для обеспечение искробезопасности двух шлейфов пожарной или охранной сигнализации. | 5557.1 | 5557.1
00-00107818 | АБИ-2DIN (12В, 600мА, IP20) | Магнито-Контакт | Барьер искрозащиты, двухканальный, активный, U пит 12 В, Iнагр 600 мА, в корпусе для крепления на DIN-рейку IP20, Траб от -40 до +60°С. Предназначен для обеспечение искробезопасности двух шлейфов пожарной или охранной сигнализации. | 8080.06 | 8080.06
00-00107822 | АБИ-2DIN (24В, 100мА, IP20) | Магнито-Контакт | Барьер искрозащиты, двухканальный, активный, Uпит 24 В, Iнагр 100 мА, в корпусе для крепления на DIN-рейку IP20, Траб от -40 до +60°С. Предназначен для обеспечение искробезопасности двух шлейфов пожарной или охранной сигнализации. | 8080.06 | 8080.06
00-00107821 | АБИ-2DIN (24В, 50мА, IP20) | Магнито-Контакт | Барьер искрозащиты, двухканальный, активный, Uпит 24 В, Iнагр 50 мА, в корпусе для крепления на DIN-рейку IP20, Траб от -40 до +60°С. Предназначен для обеспечение искробезопасности двух шлейфов пожарной или охранной сигнализации. | 5557.1 | 5557.1
00-00107811 | БИСШ-1 (9-27В, 45мА, IP66) | Магнито-Контакт | Барьер искрозащиты, одноканальный, пассивный, Uпит 9-27 В , Iнагр 45 мА, в герметичном корпусе IP66, Траб от -40 до +60°С. Предназначен для обеспечение искробезопасности одного шлейфа пожарной или охранной сигнализации. | 10373.66 | 10373.66
00-00107812 | БИСШ-1 (9-27В, 93мА, IP66) | Магнито-Контакт | Барьер искрозащиты, одноканальный, пассивный, Uпит 9-27 В, Iнагр 93 мА, в герметичном корпусе IP66, Траб от -40 до +60°С. Предназначен для обеспечение искробезопасности одного шлейфа пожарной или охранной сигнализации. | 11071.5 | 11071.5
00-00107823 | БИСШ-1DIN (9-27В, 45мА, IP20) | Магнито-Контакт | Барьер искрозащиты, одноканальный, пассивный, Uпит 9-27 В, Iнагр 45 мА, в корпусе для крепления на DIN-рейку IP20, Траб от -40 до +60°С. Предназначен для обеспечение искробезопасности одного шлейфа пожарной или охранной сигнализации. | 10373.66 | 10373.66
00-00107824 | БИСШ-1DIN (9-27В, 93мА, IP20) | Магнито-Контакт | Барьер искрозащиты, одноканальный, пассивный, Uпит 9-27 В, Iнагр 93 мА, в корпусе для крепления на DIN-рейку IP20, Траб от -40 до +60°С. Предназначен для обеспечение искробезопасности одного шлейфа пожарной или охранной сигнализации. | 11071.5 | 11071.5
00-00107813 | БИСШ-2 (9-27В, 45мА, IP66) | Магнито-Контакт | Барьер искрозащиты, два незавизимых канала, пассивный, Uпит 9-27 В, Iнагр 45 мА, в герметичном корпусе IP66, Траб от -40 до +60°С. Предназначен для обеспечение искробезопасности одного шлейфа пожарной или охранной сигнализации. | 14426.5 | 14426.5
00-00107814 | БИСШ-2 (9-27В, 93мА, IP66) | Магнито-Контакт | Барьер искрозащиты, два незаисимых канала, пассивный, Uпит 9-27 В, Iнагр 93 мА, в герметичном корпусе IP66, Траб от -40 до +60°С. Предназначен для обеспечение искробезопасности одного шлейфа пожарной или охранной сигнализации. | 14426.5 | 14426.5
00-00107825 | БИСШ-2DIN (9-27В, 45мА, IP20) | Магнито-Контакт | Барьер искрозащиты, два независимых канала, пассивный, U пит 9-12 В, Iнагр 45 мА, в корпусе для крепления на DIN-рейку IP20, Траб от -40 до +60°С. Предназначен для обеспечение искробезопасности одного шлейфа пожарной или охранной сигнализации. | 14426.5 | 14426.5
00-00107826 | БИСШ-2DIN (9-27В, 93мА, IP20) | Магнито-Контакт | Барьер искрозащиты, два независимых канала, пассивный, Uпит 9-27 В, Iнагр 93 мА, в корпусе для крепления на DIN-рейку IP20, Траб от -40 до +60°С. Предназначен для обеспечение искробезопасности одного шлейфа пожарной или охранной сигнализации. | 14426.5 | 14426.5
00-00033408 | УДП 535-26 Север IP66 (без ИВС-2) | Магнито-Контакт | Устройство дистанционного пуска для запуска систем пожарной автоматики, систем дымоудаления, формирования аварийных сигналов или сигналов для разблокирования аварийных выходов при включении (отламывании) магнитоконтактного приводного элемента. Устройство может использоваться в четырех вариантах включения: с нормально – замкнутым контактом, с нормально – разомкнутым контактом, имитация активного УДП (с оптической индикацией режима), с нормально – разомкнутым контактом (с оптической индикацией режима ). Надпись назначения на ручке: "Пуск пожаротушения" или "Дымоудаление" или "Аварийный выход". | 6783.02 | 6783.02
00-00033555 | УДП 535-26 Север IP66 (с ИВС-2) | Магнито-Контакт | Устройство дистанционного пуска предназначено для запуска систем пожарной автоматики, систем дымоудаления, формирования аварийных сигналов или сигналов для разблокирования аварийных выходов при включении (отламывании) магнитоконтактного приводного элемента. Устройство может использоваться в четырех вариантах включения: с нормально – замкнутым контактом, с нормально – разомкнутым контактом, имитация активного УДП (с оптической индикацией режима), с нормально – разомкнутым контактом (с оптической индикацией режима ). Надпись назначения на ручке: "Пуск пожаротушения" или "Дымоудаление" или "Аварийный выход". | 7311.6 | 7311.6
00-00076950 | КС-1 | Омега-микродизайн | Блок подключения одного блока БПРМ(БПРД) извещателя. Диапазон рабочих температур от - 50ºС до + 50ºС. Металлический заземляемый корпус. | 6070 | 6070
00-00076951 | КС-2 | Омега-микродизайн | Блок подключения двух блоков БПРМ (БПРД) смежных извещателей. Диапазон рабочих температур от - 50ºС до + 50ºС. Металлический заземляемый корпус. | 6200 | 6200
00-00046677 | МС302Р | ПЛАЗМА-Т | Модуль управления 2-х канальный МС302Р, управление двумя выходами типа «сухой контакт» (~240В/0,25A), электронное программирование адреса, занимает 2 адреса, трехцветный индикатор, питается от ПАС300. | Уточняйте у менеджера | Уточняйте у менеджера
00-00046678 | МС320 | ПЛАЗМА-Т | Модуль контроля 2-х канальный МС320, контроль двух шлейфов типа «сухой контакт», электронное программирование адреса, занимает 2 адреса, трехцветный индикатор, питается от ПАС300. | Уточняйте у менеджера | Уточняйте у менеджера
00-00046679 | МС322 | ПЛАЗМА-Т | Модуль контроля и управления 4-х канальный МС322, контроль двух шлейфов (как токопотребляющих, так и типа «сухой контакт»), управление одним реверсивным устройством, либо двумя нереверсивными устройствами =12- 24В,контроль исправности шлейфов и цепей управления, электронное программирование адреса, занимает 4 адреса, 5 трехцветных индикатора, внешнее питание =12-24В | Уточняйте у менеджера | Уточняйте у менеджера
00-00030951 | МТС-1 | ПЛАЗМА-Т | Модуль контроля термокабеля, пороговый, на 1 шлейф, длина шлейфа до 3км, поддерживает работу с любыми термокабелями, выходы пожар (один на шлейф) и авария, световая сигнализация. Предназначен для контроля состояния извещателей пожарных тепловых линейных (термокабелей) ИП104 «Гранат-термокабель» серии GTSW (Спецприбор), PHSC (Protectowire), LHD (Thermocable) и др., и выдачи сигналов об их состоянии во внешние цепи. Применение термокабелей для организации системы пожарной сигнализации является оптимальным и широко используемым решением при защите кабельных лотков, тоннелей, а также труднодоступных технологических пространств, где основным фактором возникновения пожара является повышение температуры. | Уточняйте у менеджера | Уточняйте у менеджера
00-00030952 | МТС-2 | ПЛАЗМА-Т | Модуль контроля термокабеля, пороговый, на 2 шлейфа, длина шлейфа до 3км, поддерживает работу с любыми термокабелями, выходы пожар (один на шлейф) и авария, световая сигнализация. Предназначен для контроля состояния извещателей пожарных тепловых линейных (термокабелей) ИП104 «Гранат-термокабель» серии GTSW (Спецприбор), PHSC (Protectowire), LHD (Thermocable) и др., и выдачи сигналов об их состоянии во внешние цепи. Применение термокабелей для организации системы пожарной сигнализации является оптимальным и широко используемым решением при защите кабельных лотков, тоннелей, а также труднодоступных технологических пространств, где основным фактором возникновения пожара является повышение температуры. | Уточняйте у менеджера | Уточняйте у менеджера
00-00030953 | МТС-3 | ПЛАЗМА-Т | Модуль контроля термокабеля, пороговый, на 3 шлейфа, длина шлейфа до 3км, поддерживает работу с любыми термокабелями, выходы пожар (один на шлейф) и авария, световая сигнализация. Предназначен для контроля состояния извещателей пожарных тепловых линейных (термокабелей) ИП104 «Гранат-термокабель» серии GTSW (Спецприбор), PHSC (Protectowire), LHD (Thermocable) и др., и выдачи сигналов об их состоянии во внешние цепи. Применение термокабелей для организации системы пожарной сигнализации является оптимальным и широко используемым решением при защите кабельных лотков, тоннелей, а также труднодоступных технологических пространств, где основным фактором возникновения пожара является повышение температуры. | Уточняйте у менеджера | Уточняйте у менеджера
00-00030955 | МТС-D Модуль Преобразователя | ПЛАЗМА-Т | Модуль преобразователя, выносной модуль для подключения термокабеля к МТС-D, не требует настройки и отдельного питания, до 3-х модулей на центральный блок. Такое построение, а также используемые алгоритмы обработки не только упрощают процесс установки и пусконаладки, но еще и обеспечивают самую высокую точность определения расстояния до места сработки на рынке. Предназначен для контроля состояния извещателей пожарных линейных (термокабелей) ИП104 «Гранат-термокабель» серии GTSW (Спецприбор), PHSC (Protectowire), LHD (Thermocable) и др., индикации расстояния в метрах до места сработки термокабеля и выдачи сигналов об их состоянии во внешние цепи. | Уточняйте у менеджера | Уточняйте у менеджера
00-00030954 | МТС-D Центральный Блок | ПЛАЗМА-Т | Модуль контроля термокабеля, аналоговый, до 3-х шлейфов через модули преобразователя, длина шлейфа до 3км, точность определения места сработки не более 3м, выходы пожар (один на шлейф) и авария, световая и звуковая сигнализация, возможность работы в составе Комплекта СПРУТ-2. | Уточняйте у менеджера | Уточняйте у менеджера
00-00037186 | ПИ-Light | ПЛАЗМА-Т | Прибор индикации исполнения Light, 60 трехцветных светодиода, звуковая сигнализация, не поддерживает ПУ-5, ПУ-10, ПУ-PL, Touch Memory®, 2 ввода питания: =12-24В/=12-24В. На замену ПИ-PL и ПИ-PL-ПУМ. | Уточняйте у менеджера | Уточняйте у менеджера
00-00078243 | ПИ-Light (СП484) | ПЛАЗМА-Т | Прибор индикации исполнения Light, 60 трехцветных светодиода, звуковая сигнализация, не поддерживает ПУ-5, ПУ-10, ПУ-PL, Touch Memory®, 2 ввода питания: =12-24В/=12-24В, дублированный RS- 485 | Уточняйте у менеджера | Уточняйте у менеджера
00-00037185 | ПИ-Pro | ПЛАЗМА-Т | Прибор индикации исполнения Pro, 60 трехцветных светодиода, звуковая сигнализация, три программируемых реле, встроенный ПИН-USB, Touch Memory®, 2 ввода питания: ~220В/=12-24В. На замену ПИ-PL и ПИ-PL-ПУМ. | Уточняйте у менеджера | Уточняйте у менеджера
00-00078242 | ПИ-Pro (СП484) | ПЛАЗМА-Т | Прибор индикации исполнения Pro, 60 трехцветных светодиода, звуковая сигнализация, три программируемых реле, встроенный ПИН-USB, Touch Memory®, 2 ввода питания: ~220В/=12-24В, дублированный RS-485 | Уточняйте у менеджера | Уточняйте у менеджера
00-00027840 | ПИН | ПЛАЗМА-Т | Прибор интеграции, подключение к СПРУТ-2 компьютера и оборудования сторонних производителей, полудуплексная работа с интерфейсами USB, RS232, RS-485 по схемам (USB — RS-485) или (RS-232 — RS-485). До 4-х ПИН можно подключить к СПРУТ-2. | Уточняйте у менеджера | Уточняйте у менеджера
00-00027161 | ПИН-IP | ПЛАЗМА-Т | Прибор Интеграции исполнения IP, подключение к СПРУТ-2 компьютера и оборудования сторонних производителей по Ethernet. До 32-х ПИН-IP можно подключить к одному компьютеру | Уточняйте у менеджера | Уточняйте у менеджера
00-00046669 | ПИН-USB | ПЛАЗМА-Т | Прибор интеграции исполнения USB, подключение к СПРУТ-2 компьютера по USB. До 4-х ПИН-USB в составе одного комплекта СПРУТ-2. | Уточняйте у менеджера | Уточняйте у менеджера
03-00010598 | ПУМ | ПЛАЗМА-Т | Панель управления малая, ЖК дисплей, контроль 10 шлейфов и управление 5-ю устройствами питанием на 12-24В с контролем целостности цепи, возможность подключения одного ПР, питание =12-24В. | Уточняйте у менеджера | Уточняйте у менеджера
00-00030943 | ПУМ-4.2 | ПЛАЗМА-Т | Прибор управления малый модификации 4.2, контроль 4 шлейфов, 2 входа для местного пуска и управление 2-мя устройствами на =12-24В / ~220В/8А (каждый выход универсальный и может работать в одном из двух режимов: с контролем цепи управления или перекидной «сухой контакт»), возможность подключения до 4-х ПР-4.2, 2 ввода питания: ~220В/=12-24В. | Уточняйте у менеджера | Уточняйте у менеджера
00-00016094 | БИС-01 | Сигма-ИС | Блок индикации состояний рассчитан на совместную работу с прибором приемно-контрольным ППКОПУ 01059-1000-3 «Р-08», ППКОП 01059-100-4 «Р-060». БИС-01 имеет 64 двухцветных светодиодных индикатора для отображения состояния 64 объектов системы безопасности. В качестве объектов индикации могут использоваться зоны, группы объектов ТС, отдельные объекты ТС, оборудование. При переходе какого-либо объекта индикации в тревожное состояние включается внутренняя звуковая сигнализация БИС-01. Различаются два типа звуковых сигналов: Пожар и Тревога. Для фиксации оператором наступления тревожного состояния БИС-01 имеет встроенную кнопку принятия тревоги. После ее нажатия звуковая сигнализация БИС-01 отключается, а в БЦП факт нажатия регистрируется в журнале событий. По степени защиты от воздействия окружающей среды исполнение БИС-01 IP40. | 36350 | 36350
00-00116509 | БЦП Р-08 исп.3С | Сигма-ИС | Блок центральный процессорный (БЦП) является управляющим контроллером прибора приемно-контрольного охранно-пожарного и управления ППКОПУ 01059-1000-3 «Р-08» предназначен для построения комплексных систем безопасности, с организацией централизованной или автономной охраны. БЦП исп.3С ориентирован на работу в качестве основного контроллера системы. Встроенный пульт управления на базе ПУ-04 для организации операторского интерфейса поста охраны. Встроенный ИБП 24В 5А обеспечивает питание собственного и подключаемого оборудования. Возможность установки внутри корпуса до 4-х дополнительных функциональных контроллеров ИД-ДИН. Заказ на установку дополнительных контроллеров можно оформить с помощью калькулятора, который можно скачать на этой странице (см. ниже). После выбора контроллеров калькулятор формирует специальный код заказа. Данный код нужно передать в наш отдел продаж при заказе БЦП исп.3С. При подготовке вашего заказа БЦП будет укомплектован выбранными контроллерами. Подключение СУ ос | 146500 | 146500
00-00131783 | БЦП Р-08 исп.5 IP20 | Сигма-ИС | Блок центральный процессорный обеспечивает: Поддержку всех функциональных возможностей Р-08 при минимальной цене и компактном исполнении. Идеальное решение в случае объектового размещения БЦП. Использование БЦП для построения щитов управления. Ethernet-адаптер (модуль интерфейсный NM 7010B, приобретается дополнительно) позволяет подключать БЦП к ПЭВМ через локальную сеть предприятия по протоколам UDP и TCP/IP. WEB-сервер: доступ к консоли управления БЦП через Internet Explorer. Одновременное подключение к ПЭВМ по двум независимым каналам связи RS-232/RS-422 и Ethernet, с автоматическим переключением на резервный канал в случае выхода из строя основного. Уникальное решение по горячему резервированию БЦП, где исп. 5 используется в качестве БЦП горячего резерва. Использование дополнительных мезонинных плат для расширения функциональности БЦП. Например, при установке платы подключения оборудования двух точек доступа (считыватель, датчик положения двери, кнопка выхода), БЦП может использова | 32450 | 32450
00-00131784 | БЦП Р-08 исп.5 IP65 | Сигма-ИС | Блок центральный процессорный обеспечивает: Поддержку всех функциональных возможностей Р-08 при минимальной цене и компактном исполнении. Идеальное решение в случае объектового размещения БЦП. Использование БЦП для построения щитов управления. Ethernet-адаптер (модуль интерфейсный NM 7010B, приобретается дополнительно) позволяет подключать БЦП к ПЭВМ через локальную сеть предприятия по протоколам UDP и TCP/IP. WEB-сервер: доступ к консоли управления БЦП через Internet Explorer. Одновременное подключение к ПЭВМ по двум независимым каналам связи RS-232/RS-422 и Ethernet, с автоматическим переключением на резервный канал в случае выхода из строя основного. Уникальное решение по горячему резервированию БЦП, где исп. 5 используется в качестве БЦП горячего резерва. Использование дополнительных мезонинных плат для расширения функциональности БЦП. Например, при установке платы подключения оборудования двух точек доступа (считыватель, датчик положения двери, кнопка выхода), БЦП может использова | 35800 | 35800
00-00131812 | БЦП Р-08 исп.5KT | Сигма-ИС | Блок центральный процессорный обеспечивает: Поддержку всех функциональных возможностей Р-08 при минимальной цене и компактном исполнении. Идеальное решение в случае объектового размещения БЦП. Использование БЦП для построения щитов управления. Ethernet-адаптер (модуль интерфейсный NM 7010B, приобретается дополнительно) позволяет подключать БЦП к ПЭВМ через локальную сеть предприятия по протоколам UDP и TCP/IP. WEB-сервер: доступ к консоли управления БЦП через Internet Explorer. Одновременное подключение к ПЭВМ по двум независимым каналам связи RS-232/RS-422 и Ethernet, с автоматическим переключением на резервный канал в случае выхода из строя основного. Уникальное решение по горячему резервированию БЦП, где исп. 5 используется в качестве БЦП горячего резерва. Использование дополнительных мезонинных плат для расширения функциональности БЦП. Например, при установке платы подключения оборудования двух точек доступа (считыватель, датчик положения двери, кнопка выхода), БЦП может использова | 40700 | 40700
00-00089737 | БЦП Р-08 исп.5С | Сигма-ИС | Блок центральный процессорный обеспечивает: Поддержку всех функциональных возможностей Р-08 при минимальной цене и компактном исполнении. Идеальное решение в случае объектового размещения БЦП. Использование БЦП для построения щитов управления. Ethernet-адаптер (модуль интерфейсный NM 7010B, приобретается дополнительно) позволяет подключать БЦП к ПЭВМ через локальную сеть предприятия по протоколам UDP и TCP/IP. WEB-сервер: доступ к консоли управления БЦП через Internet Explorer. Одновременное подключение к ПЭВМ по двум независимым каналам связи RS-232/RS-422 и Ethernet, с автоматическим переключением на резервный канал в случае выхода из строя основного. Уникальное решение по горячему резервированию БЦП, где исп. 5 используется в качестве БЦП горячего резерва. Использование дополнительных мезонинных плат для расширения функциональности БЦП. Например, при установке платы подключения оборудования двух точек доступа (считыватель, датчик положения двери, кнопка выхода), БЦП может использова | 49000 | 49000
00-00020244 | БЦП Р-08 исп.6 | Сигма-ИС | Блок центральный процессорный обеспечивает поддержку всех функциональных возможностей ИСБ «Р-08». Имеет встроенную консоль управления и компактное исполнении в металлическом корпусе (конструктив ПУ-02) с питанием от внешнего источника постоянного тока. Рекомендуется применять в качестве управляющего контроллера при построении автономных систем управления (для размещения в щитах, шкафах управления). БЦП исп. 6 выпускается в трех видах конструктивного исполнения: исп.6 (базовое) – навесной вариант корпуса, IP20; исп. 6В ‑ в металлическом корпусе IP54 (врезной вариант исполнения); исп. 6ВК ‑ врезной вариант исполнения IP54 с вакуумно-люминесцентным дисплеем и расширенным климатическим исполнением. | 49000 | 49000
00-00120503 | БЦП Р-08 исп.6В | Сигма-ИС | Блок центральный процессорный обеспечивает поддержку всех функциональных возможностей ИСБ «Р-08». Имеет встроенную консоль управления и компактное исполнении в металлическом корпусе (конструктив ПУ-02) с питанием от внешнего источника постоянного тока. Рекомендуется применять в качестве управляющего контроллера при построении автономных систем управления (для размещения в щитах, шкафах управления). БЦП исп. 6 выпускается в трех видах конструктивного исполнения: исп.6 (базовое) – навесной вариант корпуса, IP20; исп. 6В ‑ в металлическом корпусе IP54 (врезной вариант исполнения); исп. 6ВК ‑ врезной вариант исполнения IP54 с вакуумно-люминесцентным дисплеем и расширенным климатическим исполнением. | 53100 | 53100
00-00109625 | ИД-БИС-К | Сигма-ИС | Блок индикации состояний и управления, 60 трехцветных индикаторов. Комплект в составе: 1хБИС-М, 2хБИС-М1. Блок индикации является средством организации операторского интерфейса, входящим в состав адресной подсистемы безопасности ИСБ «ИНДИГИРКА». ИД-БИС-х подключается по линии связи RS-485 к БЦП из состава ИСБ. ИД-БИС-х – это многомодульное устройство, позволяющее конструктивно объединить до 3-х модулей. К основному модулю ИД-БИС-М подключаются дополнительные модули ИД-БИС-М1, при этом в системе такой набор модулей представляется как одно сетевое устройство. Готовый комплект из трех модулей называется ИД-БИС-К. | 32100 | 32100
00-00131787 | ИД-БИС-М | Сигма-ИС | Блок индикации состояний и управления, 20 трехцветных индикаторов, основной модуль. Блок индикации является средством организации операторского интерфейса, входящим в состав адресной подсистемы безопасности ИСБ «ИНДИГИРКА». ИД-БИС-х подключается по линии связи RS-485 к БЦП из состава ИСБ. ИД-БИС-х – это многомодульное устройство, позволяющее конструктивно объединить до 3-х модулей. К основному модулю ИД-БИС-М подключаются дополнительные модули ИД-БИС-М1, при этом в системе такой набор модулей представляется как одно сетевое устройство. Готовый комплект из трех модулей называется ИД-БИС-К. Блок индикации является средством организации операторского интерфейса, входящим в состав адресной подсистемы безопасности ИСБ «ИНДИГИРКА». ИД-БИС-х подключается по линии связи RS-485 к БЦП из состава ИСБ. ИД-БИС-х – это многомодульное устройство, позволяющее конструктивно объединить до 3-х модулей. К основному модулю ИД-БИС-М подключаются дополнительные модули ИД-БИС-М1, при этом в системе такой набо | 11800 | 11800
00-00131788 | ИД-БИС-М1 | Сигма-ИС | Блок индикации состояний и управления, 20 трехцветных индикаторов, дополнительный модуль. Блок индикации является средством организации операторского интерфейса, входящим в состав адресной подсистемы безопасности ИСБ «ИНДИГИРКА». ИД-БИС-х подключается по линии связи RS-485 к БЦП из состава ИСБ. ИД-БИС-х – это многомодульное устройство, позволяющее конструктивно объединить до 3-х модулей. К основному модулю ИД-БИС-М подключаются дополнительные модули ИД-БИС-М1, при этом в системе такой набор модулей представляется как одно сетевое устройство. Готовый комплект из трех модулей называется ИД-БИС-К. Блок индикации является средством организации операторского интерфейса, входящим в состав адресной подсистемы безопасности ИСБ «ИНДИГИРКА». ИД-БИС-х подключается по линии связи RS-485 к БЦП из состава ИСБ. ИД-БИС-х – это многомодульное устройство, позволяющее конструктивно объединить до 3-х модулей. К основному модулю ИД-БИС-М подключаются дополнительные модули ИД-БИС-М1, при этом в системе тако | 10200 | 10200
00-00117209 | Блок приемопередающий ПАНТЕРА-2 (ЮСДП.425158.004) | Юмирс | Блок приемо-передающий БППР имеет в своем составе 4 ИК излучателя и 4 ИК приемника, сгруппированных попарно и направленных в противоположные стороны, является составной частью "Пантера-2". ИЗГОТОВЛЕНИЕ ТОЛЬКО ПО ПРЕДВАРИТЕЛЬНОМУ ЗАКАЗУ!!! | 173950 | 173950
Линзы и стекло для извещателей
00-00016576 | SI FILTER для P103,105,203,403,703,803,803PET,903 | G.S.N. Electronic | Светозащитный фильтр, для дополнительной защиты пироэлектрического сенсора извещателя от попадания прямых солнечных лучей, света автомобильных фар. | 262.36 | 243.29
00-00016575 | PATROL Линза "Занавес" | G.S.N. Electronic | Линза "Занавес" для извещателей P103,105,203,403,703,803,803PET,903. | 262.36 | 243.29
03-00009233 | PATROL линза "Коридор" | G.S.N. Electronic | Линза "Коридор" для извещателей P103,105,203,403,703,803,803PET,903. | 262.36 | 243.29
00-00041498 | LNS-BXS | OPTEX | Линза для извещателей Optex серии BXS. | 2887.5 | 2750
00-00015365 | Пластина для установки 4-х отражателей к ИПДЛ-Д-I/ | Полисервис | Пластина для установки четырех отражателей для ИПДЛ-Д-I/4р предназначена для использования в комплекте с Извещателем пожарным дымовым линейным ИПДЛ-Д-I/4р для установки на ней от одного до четырех отражателей, в случае, когда их невозможно установить непосредственно на стену или другую поверхность. Например, когда отражатели устанавливается на выпуклые стены, круглые колонны или малоразмерные конструкции.Каждый отражатель прикручивается к пластине двумя винтами М3 . Пластина с установленными отражателями закрепляется на месте установки четырьмя саморезами. При этом необходимо обеспечить жесткость крепления. | 505 | 480
03-00004855 | Защитная крышка | Фактор Спецэлектроника | Защитная крышка | 75.4 | 74.24
00-00038048 | Стекло КРИСТАЛЛ "Автоматика Отключена" | Электротехника и Автоматика | Стекло для светового табло КРИСТАЛЛ | 132 | 117.66
Модули сопряжения
00-00122696 | SF-AM-NO-IP30 (AM-NO-IP30) | Smartec | Адресный модуль подключения одного не адресного дымового извещателя или датчика с НО контактами в адресную линию ППКиУ Vesta.IP30 Адресный модуль предназначен для подключения в адресную линию ППКиУ Vesta, обеспечивает формирования адреса у одного не адресного извещателя или датчика с НО контактами, имеющего собственное токопотребление. Максимальное количество модулей в адресной линии 200 шт. Имеет малые габаритные размеры. Может быть встроенна в извещатель. | Уточняйте у менеджера | Уточняйте у менеджера
00-00122716 | SF-AMC-42 (AMС-42-IP30) | Smartec | Адресный модуль управления и контроля, на 4 входа и 2 контролируемых выхода. Монтаж на стену. IP30 Адресный модуль управления и контроля подключается в адресную линию ППКиУ Vesta и применяется для контроля четырех безадресных шлейфов «ШС», в которые подключаются любые устройства (не имеющие собственного токопотребления) с NC или NO выходами типа «сухой контакт» и двух выходов управления, к которым подключаются исполнительные устройства. Количество управляемых выходов - 2 шт. (24 или 220В с нагрузкой до 5А каждый). Обеспечивает контроль выхода линии управления на обрыв, КЗ и пропадание питания. Питание от адресной линии ППКиУ Vesta или от внешнего источника питания. | Уточняйте у менеджера | Уточняйте у менеджера
00-00122713 | SF-AMR-04 (AMR-4-IP30) | Smartec | Адресный модуль управления на 4 контролируемых выхода. Монтаж на стену IP30 Адресный модуль управления подключается в адресную линию ППКиУ Vesta и применяется для управления техническими средствами пожарной автоматики или исполнительными устройствами. Количество управляемых выходов - 4 шт. (с нагрузкой до 5А каждый). Обеспечивает контроль выхода линии управления с подключенным к ней исполнительным устройством по схеме "нормально-разомкнутая цепь" на обрыв, КЗ и пропадание питания. Питание от адресной линии ППКиУ Vesta. | Уточняйте у менеджера | Уточняйте у менеджера
00-00122714 | SF-AMR-4-IP54 (AMR-4-IP54) | Smartec | Адресный модуль управления на 4 контролируемых выхода. Монтаж на стену IP54 Адресный модуль управления подключается в адресную линию ППКиУ Vesta и применяется для управления техническими средствами пожарной автоматики или исполнительными устройствами. Количество управляемых выходов - 4 шт. (с нагрузкой до 5А каждый). Обеспечивает контроль выхода линии управления с подключенным к ней исполнительным устройством по схеме "нормально-разомкнутая цепь" на обрыв, КЗ и пропадание питания. Питание от адресной линии ППКиУ Vesta. | Уточняйте у менеджера | Уточняйте у менеджера
00-00122707 | SF-AMS-IP54 (AMS-IP54) | Smartec | Адресный модуль пуска на одно направление. Монтаж на стену IP54 Адресный модуль пуска подключается в адресную линию ППКиУ Vesta и предназначен для выдачи импульса тока с целью активизации модулей пожаротушения или другого оборудования. Пусковой ток импульса не более 120-150мА. в течении 1 сек. (при этом не требуется внешнего источника питания). Контролирует целостность цепи запуска. Максимальное количество модулей в адресной линии 140 шт. Питание от адресной линии ППКиУ Vesta. | Уточняйте у менеджера | Уточняйте у менеджера
00-00122719 | SF-AMZ-80 (AMZ-8-IP30) | Smartec | Адресный модуль расширения на 8 зон (входов). Монтаж на стену IP30 Адресный модуль расширения на 8 входов подключается в адресную линию ППКиУ Vesta и применяется для контроля не адресных извещателей/датчиков с НЗ или НО сухими контактами (не токопотребляющими). Контроль подключенной линии на обрыв и КЗ. Питание от адресной линии ППКиУ Vestа | Уточняйте у менеджера | Уточняйте у менеджера
00-00122702 | SF-AMZ-NO-IP54 (AMZ-NO-IP54) | Smartec | Адресный модуль подключения не адресных извещателей/датчиков с НО контактами в адресную линию ППКиУ Vesta.. IP54 Адресный модуль предназначен для подключения в адресную линию ППКиУ Vesta, обеспечивает формирования адреса у одной не адресной линии (шлейфа), к которой подключена группа извещателей или датчиков с НО контактами, имеющего собственного токопотребления. Контроль линии на обрыв и КЗ. Суммарный ток потребления линии не более - 0,6мА для дымовых извещателей, либо до 20 датчиков с "сухими" контактами. Максимальная длинна линии - 50м. Максимальное количество модулей в адресной линии 75 шт. Питание от адресной линии ППКиУ Vesta. | Уточняйте у менеджера | Уточняйте у менеджера
00-00122677 | SF-CM-1-DIN (MC-V-DIN) | Smartec | Модуль сопряжения, для подключения к нему до 60 адресных извещателей серии Vesta. Монтаж на DIN рейку. Модуль сопряжения работает в составе адресной ППКиУ Vesta и формирует одну двух проводную кольцевую адресную линию (с контролем на обрыв и короткое замыкание) длиной до 500 метров, в которую подключается до 60 адресных извещателей серии Vesta. Имеет встроенный изолятор КЗ адресной линии. Модуль питается от адресной линии. | Уточняйте у менеджера | Уточняйте у менеджера
00-00130358 | SF-MC-V-DIN (MC-V-DIN) | Smartec | Модуль сопряжения, для подключения к нему до 60 адресных извещателей серии Vesta. Монтаж на DIN рейку. Модуль сопряжения работает в составе адресной ППКиУ Vesta и формирует одну двух проводную кольцевую адресную линию (с контролем на обрыв и короткое замыкание) длиной до 500 метров, в которую подключается до 60 адресных извещателей серии Vesta. Имеет встроенный изолятор КЗ адресной линии. Модуль питается от адресной линии. | Уточняйте у менеджера | Уточняйте у менеджера
00-00122676 | SF-MC-V-IP54 (MC-V-IP54) | Smartec | Модуль сопряжения, для подключения к нему до 60 адресных извещателей серии Vesta. Монтаж на стену. IP54. Модуль сопряжения работает в составе адресной ППКиУ Vesta и формирует одну двух проводную кольцевую адресную линию (с контролем на обрыв и короткое замыкание) длиной до 500 метров, в которую подключается до 60 адресных извещателей серии Vesta. Имеет встроенный изолятор КЗ адресной линии. Модуль питается от адресной линии. | Уточняйте у менеджера | Уточняйте у менеджера
00-00073861 | КС-1ДН | Омега-микродизайн | Блок подключения одного передающего блока «Призма». Диапазон рабочих температур от - 50ºС до + 50ºС. Металлический заземляемый корпус | Уточняйте у менеджера | Уточняйте у менеджера
00-00073862 | КС-1МН | Омега-микродизайн | Блок подключения одного приемного блока «Призма», «Импульс» и других сигнализационных устройств. Диапазон рабочих температур от - 50ºС до + 50ºС. Металлический заземляемый корпус. | Уточняйте у менеджера | Уточняйте у менеджера
00-00073863 | КС-2ДН | Омега-микродизайн | Блок подключения двух передающих блоков «Призма». Диапазон рабочих температур от - 50ºС до + 50ºС. Металлический заземляемый корпус. | Уточняйте у менеджера | Уточняйте у менеджера
00-00073864 | КС-2МН | Омега-микродизайн | Блок подключения двух приемных блоков «Призма», «Импульс» и других сигнализационных устройств. Диапазон рабочих температур от - 50ºС до + 50ºС. Металлический заземляемый корпус. | Уточняйте у менеджера | Уточняйте у менеджера
00-00073865 | КС-МДН | Омега-микродизайн | Блок подключения одного приемного и одного передающего блоков «Призма». Диапазон рабочих температур от - 50ºС до + 50ºС. Металлический заземляемый корпус. | Уточняйте у менеджера | Уточняйте у менеджера
00-00055228 | Модуль коммутации для ИПДЛ | Полисервис | Модуль коммутации для ИПДЛ | 645 | 615
00-00055217 | Модуль коммутации ИВА | Полисервис | Модуль коммутации ИВА предназначен для работы в составе извещателей инфракрасных активных многолучевых ИВА. Позволяет транслировать питание и сигналы между составными частями извещателя, между извещателями, а также передавать сигнал тревоги по шлейфу сигнализации на ППК. Поставляется без корпуса. | 2645 | 2515
00-00078522 | МС-ТЛ (337602) | Рубеж | Модуль сопряжения, предназначен для работы в составе адресной системы пожарной сигнализации тм Рубеж в качестве устройства передачи извещений в формате ADEMCO Contact ID посредством коммутируемых телефонных соединений. Модуль сопряжения МС-ТЛ обеспечивает: подключение объединенных по интерфейсу RS-485 адресных приемно-контрольных приборов для приема сообщений о событиях, происходящих в системе; подключение в телефонную линию для передачи сообщений,полученных от ППКП тм РУБЕЖ; светодиодную индикацию наличия связи и режимов работы. Устройство обеспечивает передачу извещений по четырем независимым направлениям – телефонным номерам. Телефонный номер задается цифрами, буквами и служебными символами: цифры: 0, 1…9 – для указания номера телефона; символы: W – ожидание вызывного тона; T – переход в режим тонального набора, p – пауза 2 с, P – пауза 8 с, * – переключение в тональный режим. Устройство работает на линиях с напряжением от 20 до 60 В. Постоянное напряжение в незанятой абонентской | 12456 | 12456
00-00078552 | МС-Ш (338681) | Рубеж | Модуль сопряжения шлюз предназначен для обмена данными по интерфейсам RS-485 и обеспечивает межсегментный обмен командами по управлению сценариями работы приборов протокола R3. Работа МС-Ш состоит в том, что с его помощью приборы первого сегмента могут запускать сценарии второго сегмента, равно как и приборы второго сегмента – запускать сценарии первого. Достигается это за счет того, что шлюз в своей памяти содержит нумерованные списки сценариев, с помощью которых приборы первого сегмента могут управлять сценариями второго сегмента, и наоборот, приборы второго сегмента могут управлять сценариями первого сегмента. Шлюз осуществляя взаимно перекрестные связи между приборами двух сегментов по запуску сценариев, выполняет роль локального маршрутизатора до 1000 двунаправленных межсегментных связей. Светодиодный индикатор РЕЖИМ: светится непрерывно – шлюз в сервисном режиме; мигает с периодом 2 с – шлюз в дежурном режиме. Светодиодные индикаторы RS-485 (1) и RS-485 (2): светятся непрерыв | 48600 | 48600
Наклейки и знаки безопасности
00-00048024 | MP-010B1 | Hostcall | Информационно-тактильная табличка, рельефная, со шрифтом Брайля, пластик, 150х150х5 мм | Уточняйте у менеджера | Уточняйте у менеджера
00-00116305 | MP-010G1 | Hostcall | Табличка знак эвакуационный безопасная зона для инвалидов (пожаробезопасная зона); 150х150х5 мм | Уточняйте у менеджера | Уточняйте у менеджера
00-00138678 | MP-010M1 | Hostcall | Информационная табличка с надписью "SOS с трубкой" предназначена для размещения на сооружениях общественного назначения; нержавеющая сталь; 154х82х2 мм | Уточняйте у менеджера | Уточняйте у менеджера
00-00057197 | MP-010R1 | Hostcall | Табличка тактильная с пиктограммой "SOS" (150x150мм) красный фон. | Уточняйте у менеджера | Уточняйте у менеджера
00-00047370 | MP-010R2 | Hostcall | Табличка тактильная с пиктограммой "SOS Трубка" (150x150мм) красный фон | Уточняйте у менеджера | Уточняйте у менеджера
00-00057202 | MP-010Y1 | Hostcall | Информационно-тактильная табличка, рельефная, со шрифтом Брайля, пластик, 150х300х5 мм | Уточняйте у менеджера | Уточняйте у менеджера
00-00103252 | MP-010Y2 | Hostcall | Табличка тактильная с пиктограммой "Связь с пожарным постом" (150x300мм) желтый фон | Уточняйте у менеджера | Уточняйте у менеджера
00-00075364 | MP-010Y3 | Hostcall | Табличка тактильная с пиктограммой "Туалет для инвалидов" (200x200мм) желтый фон | Уточняйте у менеджера | Уточняйте у менеджера
00-00120104 | MP-700W1 | Hostcall | Комплект светового маяка, 220 В, 8 Вт, 0,05 А; Цвет свечения (один) - красный; Яркость свечения, Кд - 90; 150х280х30 мм; -5...+45˚С; 0,12 кг. | Уточняйте у менеджера | Уточняйте у менеджера
00-00138674 | MP-760WC | Hostcall | Программируемый трехцветный световой маяк для слабовидящих (красный, синий, зеленый). С помощью компьютера можно выводить любую надпись. ±12В, 2А, 12 Вт; Конструктив настенное крепление; 400х240х30 мм; Режим эксплуатации - круглосуточно, +5°С....+45°С, влажность не более 80%. Блок питания приобретается отдельно. | Уточняйте у менеджера | Уточняйте у менеджера
00-00062373 | 56-0050 | REXANT | Знак (наклейка) пожарной безопасности «Огнетушитель», размещается в местах установки огнетушителей. Такие наклейки предназначены для своевременного информирования окружающих о местонахождении противопожарного оборудования. Они обязательны к размещению на предприятиях, в учреждениях, общественных зданиях и сооружениях. | Уточняйте у менеджера | Уточняйте у менеджера
00-00062372 | 56-0051 | REXANT | Знак пожарной безопасности (наклейка) «Огнетушитель» размещается в местах установки огнетушителей. Такие наклейки предназначены для своевременного информирования окружающих о местонахождении противопожарного оборудования. Они обязательны к размещению на предприятиях, в учреждениях, общественных зданиях и сооружениях. | Уточняйте у менеджера | Уточняйте у менеджера
00-00062398 | 56-0052 | REXANT | Знак пожарной безопасности (наклейка) «Пожарный гидрант» должен быть использован вблизи подземных пожарных гидрантов. ГОСТ Р 12.4.026-2001 определяет использование цифр, обозначающих расстояние от знака до подземного гидранта (единица измерения – метр). Такие наклейки предназначены для своевременного информирования окружающих о местонахождении противопожарного оборудования. Они обязательны к размещению на предприятиях, в учреждениях, общественных зданиях и сооружениях. | Уточняйте у менеджера | Уточняйте у менеджера
00-00062399 | 56-0053 | REXANT | Знак пожарной безопасности (наклейка) «Пожарный гидрант» должен быть использован вблизи подземных пожарных гидрантов. ГОСТ Р 12.4.026-2001 определяет использование цифр, обозначающих расстояние от знака до подземного гидранта (единица измерения – метр). Такие наклейки предназначены для своевременного информирования окружающих о местонахождении противопожарного оборудования. Они обязательны к размещению на предприятиях, в учреждениях, общественных зданиях и сооружениях. | Уточняйте у менеджера | Уточняйте у менеджера
00-00062380 | 56-0054 | REXANT | Знак (наклейка) пожарной безопасности «Пожарный кран» необходимо размещать у пожарного крана с пожарным рукавом и стволом. Такие наклейки предназначены для своевременного информирования окружающих о местонахождении противопожарного оборудования. Они обязательны к размещению на предприятиях, в учреждениях, общественных зданиях и сооружениях. | Уточняйте у менеджера | Уточняйте у менеджера
00-00062391 | 56-0055 | REXANT | Наклейка (знак) пожарной безопасности «Пожарный кран» необходимо размещать у пожарного крана с пожарным рукавом и стволом. Такие наклейки предназначены для своевременного информирования окружающих о местонахождении противопожарного оборудования. Они обязательны к размещению на предприятиях, в учреждениях, общественных зданиях и сооружениях. | Уточняйте у менеджера | Уточняйте у менеджера
00-00062378 | 56-0025 | REXANT | Знак безопасности (наклейка) указатель направление движения «Направление к выходу налево», как правило, размещается на стенах и ограждениях. Знак используется самостоятельно или в составе комбинированных знаков безопасности для указания направления движения к выходу/входу. Такие наклейки предназначены для своевременного информирования окружающих о путях выхода/входа, о путях экстренной эвакуации при возникновении чрезвычайных ситуаций. Они обязательны к размещению на предприятиях, в учреждениях, общественных зданиях и сооружениях. | Уточняйте у менеджера | Уточняйте у менеджера
00-00062388 | 56-0026 | REXANT | Знак безопасности (наклейка) указатель направление движения «Направление к выходу налево», как правило, размещается на стенах и ограждениях. Знак используется самостоятельно или в составе комбинированных знаков безопасности для указания направления движения к выходу/входу. Такие наклейки предназначены для своевременного информирования окружающих о путях выхода/входа, о путях экстренной эвакуации при возникновении чрезвычайных ситуаций. Они обязательны к размещению на предприятиях, в учреждениях, общественных зданиях и сооружениях. | Уточняйте у менеджера | Уточняйте у менеджера
00-00062377 | 56-0027 | REXANT | Знак безопасности (наклейка) указатель направление движения «Направление к выходу направо», как правило, размещается на стенах и ограждениях. Знак используется самостоятельно или в составе комбинированных знаков безопасности для указания направления движения к выходу/входу. Такие наклейки предназначены для своевременного информирования окружающих о путях выхода/входа, о путях экстренной эвакуации при возникновении чрезвычайных ситуаций. Они обязательны к размещению на предприятиях, в учреждениях, общественных зданиях и сооружениях. | Уточняйте у менеджера | Уточняйте у менеджера
00-00062382 | 56-0029 | REXANT | Знак безопасности (наклейка) указатель направление движения "Направляющая стрелка", как правило, размещается на стенах и ограждениях. Знак используется самостоятельно или в составе комбинированных знаков безопасности для указания направления движения к выходу/входу. Такие наклейки предназначены для своевременного информирования окружающих о путях выхода/входа, о путях экстренной эвакуации при возникновении чрезвычайных ситуаций. Они обязательны к размещению на предприятиях, в учреждениях, общественных зданиях и сооружениях. | Уточняйте у менеджера | Уточняйте у менеджера
00-00062376 | 56-0030 | REXANT | Знак безопасности (наклейка) указатель направление движения "Направляющая стрелка", как правило, размещается на стенах и ограждениях. Знак используется самостоятельно или в составе комбинированных знаков безопасности для указания направления движения к выходу/входу. Такие наклейки предназначены для своевременного информирования окружающих о путях выхода/входа, о путях экстренной эвакуации при возникновении чрезвычайных ситуаций. Они обязательны к размещению на предприятиях, в учреждениях, общественных зданиях и сооружениях. | Уточняйте у менеджера | Уточняйте у менеджера
00-00062381 | 56-0022 | REXANT | Знак (наклейка) указатель выхода, как правило, размещается над дверями выхода или в составе комбинированных знаков безопасности для указания направления движения к выходу. Такие наклейки предназначены для своевременного информирования окружающих о путях выхода и методах эвакуации при возникновении чрезвычайных ситуаций. Они обязательны к размещению на предприятиях, в учреждениях, общественных зданиях и сооружениях. | Уточняйте у менеджера | Уточняйте у менеджера
00-00062385 | 56-0023 | REXANT | Знак (наклейка) указатель выхода, как правило, размещается над дверями выхода или в составе комбинированных знаков безопасности для указания направления движения к выходу. Такие наклейки предназначены для своевременного информирования окружающих о путях выхода и методах эвакуации при возникновении чрезвычайных ситуаций. Они обязательны к размещению на предприятиях, в учреждениях, общественных зданиях и сооружениях. | Уточняйте у менеджера | Уточняйте у менеджера
00-00062379 | 56-0020 | REXANT | Знак (наклейка) эвакуационный «Запасный выход», как правило, размещается над дверями запасного эвакуационного выхода или в составе комбинированных знаков безопасности для указания направления движения к эвакуационному выходу. Такие наклейки предназначены для своевременного информирования окружающих о путях и методах эвакуации при возникновении чрезвычайных ситуаций. Они обязательны к размещению на предприятиях, в учреждениях, общественных зданиях и сооружениях. | Уточняйте у менеджера | Уточняйте у менеджера
00-00062390 | 56-0021 | REXANT | Знак (наклейка) эвакуационный «Запасный выход», как правило, размещается над дверями запасного эвакуационного выхода или в составе комбинированных знаков безопасности для указания направления движения к эвакуационному выходу. Такие наклейки предназначены для своевременного информирования окружающих о путях и методах эвакуации при возникновении чрезвычайных ситуаций. Они обязательны к размещению на предприятиях, в учреждениях, общественных зданиях и сооружениях. | Уточняйте у менеджера | Уточняйте у менеджера
00-00062383 | 56-0028 | REXANT | Знак (наклейка) эвакуационный "Направление к выходу направо", как правило, размещается над дверями запасного эвакуационного выхода или в составе комбинированных знаков безопасности для указания направления движения к эвакуационному выходу. Такие наклейки предназначены для своевременного информирования окружающих о путях и методах эвакуации при возникновении чрезвычайных ситуаций. Они обязательны к размещению на предприятиях, в учреждениях, общественных зданиях и сооружениях. | Уточняйте у менеджера | Уточняйте у менеджера
00-00053301 | YPC30-2010V | IEK | Знак направления движения предназначен для ускоренного восприятия информации в целях обеспечения безопасности. Изготовлен в виде самоклеящейся этикетки. | Уточняйте у менеджера | Уточняйте у менеджера
00-00053294 | YPC30-105NEV-NALVV | IEK | Знак направления движения предназначен для ускоренного восприятия информации в целях обеспечения безопасности. Изготовлен в виде самоклеящейся этикетки. | Уточняйте у менеджера | Уточняйте у менеджера
00-00053295 | YPC30-2010NEV-NAL | IEK | Знак направления движения предназначен для ускоренного восприятия информации в целях обеспечения безопасности. Изготовлен в виде самоклеящейся этикетки. | Уточняйте у менеджера | Уточняйте у менеджера
00-00053298 | YPC30-2010NEV-NAPR | IEK | Знак направления движения предназначен для ускоренного восприятия информации в целях обеспечения безопасности. Изготовлен в виде самоклеящейся этикетки. | Уточняйте у менеджера | Уточняйте у менеджера
00-00053300 | YPC30-2010NEV-PRM | IEK | Знак направления движения предназначен для ускоренного восприятия информации в целях обеспечения безопасности. Изготовлен в виде самоклеящейся этикетки. | Уточняйте у менеджера | Уточняйте у менеджера
00-00053297 | YPC30-2010NEV-NALVV | IEK | Знак направления движения предназначен для ускоренного восприятия информации в целях обеспечения безопасности. Изготовлен в виде самоклеящейся этикетки. | Уточняйте у менеджера | Уточняйте у менеджера
00-00053296 | YPC30-2010NEV-NALVN | IEK | Знак направления движения предназначен для ускоренного восприятия информации в целях обеспечения безопасности. Изготовлен в виде самоклеящейся этикетки. | Уточняйте у менеджера | Уточняйте у менеджера
00-00053299 | YPC30-2010NEV-NAPRVN | IEK | Знак направления движения предназначен для ускоренного восприятия информации в целях обеспечения безопасности. Изготовлен в виде самоклеящейся этикетки. | Уточняйте у менеджера | Уточняйте у менеджера
00-00053304 | YPC30-50VZ-PSTR | IEK | Знак направления движения предназначен для ускоренного восприятия информации в целях обеспечения безопасности. Изготовлен в виде самоклеящейся этикетки. | Уточняйте у менеджера | Уточняйте у менеджера
00-00053302 | YPC30-50NEV-LNALVV | IEK | Знак направления движения предназначен для ускоренного восприятия информации в целях обеспечения безопасности. Изготовлен в виде самоклеящейся этикетки. | Уточняйте у менеджера | Уточняйте у менеджера
00-00053303 | YPC30-50NEV-LNAPRVV | IEK | Знак направления движения предназначен для ускоренного восприятия информации в целях обеспечения безопасности. Изготовлен в виде самоклеящейся этикетки. | Уточняйте у менеджера | Уточняйте у менеджера
00-00053327 | WSP20-10-K09 | IEK | Светильник переносной. Предназначен для временного местного освещения рабочей зоны при проведении работ в условиях удаленности от источника света. Корпус светильника выполнен из пластика. Рассеиватель - из прозрачного оргстекла. Светильники оснащены ЭПРА. Светильники комплектуются шнуром 10 м с вилкой 2,5 А/250 В. | Уточняйте у менеджера | Уточняйте у менеджера
00-00053326 | WSP20-05-K09 | IEK | Светильник переносной. Предназначен для временного местного освещения рабочей зоны при проведении работ в условиях удаленности от источника света. Корпус светильника выполнен из пластика. Рассеиватель - из прозрачного оргстекла. Светильники оснащены ЭПРА. Светильники комплектуются шнуром 5 м с вилкой 2,5 А/250 В. | Уточняйте у менеджера | Уточняйте у менеджера
00-00062405 | 56-0024-2 | REXANT | Знак информационный (табличка на ПВХ подложке) «Внимание, ведется видеонаблюдение» , оповещающий о ведении видеонаблюдения, предназначен для размещения на объектах, находящихся под охраной, либо используется для профилактики порядка и безопасности на специально отведенных территориях. • Знак хорошо виден и сохраняет яркость цветов долгое время даже при постоянном использовании. • Имеет хорошую устойчивость к смазыванию, стойкость к прямым солнечным лучам, перепадам температуры, мелким механическим воздействиям. • Выполнен из прочного, износостойкого материала. • Быстро и легко монтируется на любую поверхность с помощью двустороннего скотча или клея «Жидкие гвозди», перед креплением саморезами/гвоздями/шурупами рекомендуется воспользоваться сверлом. ХАРАКТЕРИСТИКИ: Тип продукта: табличка (ПВХ пластина, наклейка с полуглянцевой поверхностью) Толщина таблички: 1 мм Вертикаль: 20 см Горизонталь: 20 см Изображение: надпись, картинка Цвет: красный, черный, белый Страна-производитель: Россия | Уточняйте у менеджера | Уточняйте у менеджера
03-00004866 | ЗНАК ПБ 100х100 "Огнетушитель" | Электротехника и Автоматика | Знак пожарной безопасности на самоклеющейся основе, 100 х 100мм. Знаки по ГОСТ Р 12.4.026 - 2001. Любые надписи и пиктограммы под заказ. 6 штук на листе формата А4. | 81 | 75.26
00-00085609 | Надпись сменная для световых табло М "Выход" | ИП Раченков А.В. | Надпись сменная для плоского светового табло М-12, 24, 220В. (Комплект: фон(красн./зелен.) + оргстекло с надписью). | 164 | 155.8
00-00085604 | Наклейка на табло М AQUA "Выход" | ИП Раченков А.В. | Наклейка на табло М AQUA. 290*95 мм. Любая надпись на заказ. | 91 | 86.45
00-00104649 | LPC10-1-35-13-FVERH | IEK | Знаки направления движения предназначены для ускоренного восприятия информации в целях обеспечения безопасности. Изготовлены в виде самоклеящейся этикетки. | Уточняйте у менеджера | Уточняйте у менеджера
00-00120052 | LPC10-1-35-13-PGID | IEK | Этикетка самоклеящаяся 350х130мм "Пожарный гидрант" (LPC10-1-35-13-PGID) IEK | Уточняйте у менеджера | Уточняйте у менеджера
Основания и кронштейны для извещателей
00-00120743 | ARA34E | Dahua | Кронштейн для DHI-ARD2251E-W2(868) и DHI-ARD2251E-W2(868V) Поддерживает регулировку горизонтального угла наклона устройства. | 1190 | 1071
00-00120738 | DHI-ARA33A | Dahua | Кронштейн для ИК-детектора Установка на стену или на потолок. Совместимость с DHI-ARD1233-W2(868) и DHI-ARD2231-W2(868) | 690 | 621
00-00120739 | DHI-ARA34A | Dahua | Кронштейн для ИК-детектора Установка на стену или на потолок. Совместимость с DHI-ARD1731-W2(868) | 690 | 621
03-00004096 | UBL-1110 | G.S.N. Electronic | Универсальный кронштейн, предназначен для монтажа ПИР извещателей любого типа на плоской и угловой поверхности стены, потолка. Отличительная особенность кронштейнов – внутренний канал для провода, который позволяет проводить провода сквозь кронштейн и подключать извещатели без особых усилий. Универсальная конструкция кронштейна упрощает установку извещателей и позволяет точно регулировать зоны обнаружения. | 181.51 | 168.55
03-00011156 | UBL-1112 | G.S.N. Electronic | Универсальный кронштейн, предназначен для монтажа ПИР извещателей любого типа на плоской и угловой поверхности стены, потолка. Отличительная особенность кронштейнов – внутренний канал для провода, который позволяет проводить провода сквозь кронштейн и подключать извещатели без особых усилий. Универсальная конструкция кронштейна упрощает установку извещателей и позволяет точно регулировать зоны обнаружения. | 199.82 | 185.33
03-00011155 | UBL-1115 | G.S.N. Electronic | Универсальный кронштейн, предназначен для монтажа ПИР извещателей любого типа на плоской и угловой поверхности стены, потолка. Отличительная особенность кронштейнов – внутренний канал для провода, который позволяет проводить провода сквозь кронштейн и подключать извещатели без особых усилий. Универсальная конструкция кронштейна упрощает установку извещателей и позволяет точно регулировать зоны обнаружения. | 218.12 | 202.11
00-00067611 | DS-PDB-IN-Ceilingbracket | HikVision | Потолочный кронштейн для датчика , Потолочный кронштейн , Для всех внутренних датчиков DS-PD2-D/P серии | Уточняйте у менеджера | Уточняйте у менеджера
00-00067612 | DS-PDB-IN-Universalbracket | HikVision | Настенный/потолочный кронштейн для датчиков ,Настенный/потолочный кронштейн ,Регулируемый угол установки ,Для всех датчиков ИК или ИК+СВЧ | Уточняйте у менеджера | Уточняйте у менеджера
00-00067613 | DS-PDB-IN-Wallbracket | HikVision | Настенный кронштейн для датчиков , Настенный кронштейн для датчиков серии DS-PD2-D/P , Настенная установка, сквозная прокладка проводов через кронштейн | Уточняйте у менеджера | Уточняйте у менеджера
00-00090938 | DS-PDB-MC-Adapter | HikVision | Кронштейн для СМК (под магнит) Материал PC, для датчика AXPRO DS-PDMC-EG2-WE Hikvision Размер: 14 × 37 × 5мм; вес 6.8г | Уточняйте у менеджера | Уточняйте у менеджера
00-00090939 | DS-PDB-MCS-Adapter | HikVision | Кронштейн для СМК (под магнит) Материал PC, для датчика AXPRO DS-PDMCS-EG2-WE Hikvision Размер: 14 × 68 × 3мм; вес 13г | Уточняйте у менеджера | Уточняйте у менеджера
00-00047287 | DS-PL-BL | HikVision | Кронштейн для крепления извещателя Установка в землю, материал - нержавеющая сталь, размеры: 510 x 77 x 167 мм, диаметрr: 7 мм, площадка крепления: 58 x 58 мм | Уточняйте у менеджера | Уточняйте у менеджера
00-00018659 | ABC-4 | OPTEX | Верхняя крышка для SL (все модели) с защитой от птиц и мелких животных, комплект (пара). | 3780 | 3600
03-00000389 | AX-3 | OPTEX | Профессиональный Г-образный кронштейн для крепления серии AX и SL на заборе/стене, высота 400мм, не совместим с BC-4 и PSC-4, цена за 1 шт! | 2616.6 | 2492
00-00041524 | AX-4 | OPTEX | Профессиональный Г-образный кронштейн для крепления серии SL на заборе/стене, высота 550мм, совместим сBC-4 и PSC-4, цена за 1 шт! | 3150 | 3000
00-00018559 | BC-2 | OPTEX | Задняя крышка для AX-100/200 Plus при креплении на столбе (пара). | 8190 | 7800
03-00012338 | BC-3 | OPTEX | Задняя крышка для AX-70/100/130/200 TN/TF при креплении на столбе (пара). | 7455 | 7100
00-00018664 | BC-4 | OPTEX | Задняя крышка для SL (все модели) при креплении на столбе, комплект (пара). | 9712.5 | 9250
00-00018562 | BEAG AX PT | OPTEX | Комплект переходников (2шт) для крепления извещателей AX моделей AX-100/200/350/650TF, AX-70/130/200TN в башни серии PT, PT-W и MB. | 2782.5 | 2650
00-00018564 | BEAG SL PT | OPTEX | Комплект переходников (2шт) для крепления извещателей SL моделей SL-200/350/650QDP SL-200/350/650QDM в башни серии PT, PT-W и MB. | 2782.5 | 2650
00-00041492 | BXS BACK BOX(BL) | OPTEX | Задняя монтажная коробка для BXS черная (ЗИП). | 4777.5 | 4550
00-00041493 | BXS BACK BOX(W) | OPTEX | Задняя монтажная коробка для BXS белая (ЗИП). | 4777.5 | 4550
00-00041494 | BXS CAP(BL) | OPTEX | Верхняя крышка для монтажной коробки BXS BACK BOX черная. | 1260 | 1200
00-00041496 | BXS CAP(S) | OPTEX | Верхняя крышка для монтажной коробки BXS BACK BOX серибристая. | 1260 | 1200
00-00041495 | BXS CAP(W) | OPTEX | Верхняя крышка для монтажной коробки BXS BACK BOX белая. | 1260 | 1200
00-00041489 | BXS FACE COVER(BL) | OPTEX | Передняя декоративная рамка BXS черная. | 3570 | 3400
00-00041491 | BXS FACE COVER(S) | OPTEX | Передняя декоративная рамка BXS серебристая. | 3570 | 3400
00-00041490 | BXS FACE COVER(W) | OPTEX | Передняя декоративная рамка BXS белая. | 3570 | 3400
03-00000379 | CA-1W | OPTEX | Настенный кронштейн для серий CX-702 и LX. | 1260 | 1200
03-00000418 | CA-2C | OPTEX | Потолочный кронштейн для серий CX-702 и LX. | 1260 | 1200
00-00018565 | CAV1 (CAV) | OPTEX | Односторонняя декоративная башня-фонарь (1 шт) для установки на горизонтальную поверхность, высота 1.0м, для уличных извещателей серии AX-70/130/200/TN/TF. | 61267.5 | 58350
00-00018566 | CAV2 | OPTEX | Односторонняя декоративная башня-фонарь (2 шт) для установки на горизонтальную поверхность, высота 1.0м, для уличных извещателей серии AX-70/130/200/TN/TF. | 121380 | 115600
00-00018567 | CAVW | OPTEX | Односторонняя декоративная башня-фонарь (комплект 2шт!) для установки на вертикальную поверхность, для уличных извещателей серии AX-70/130/200/TN/TF. | Уточняйте у менеджера | Уточняйте у менеджера
00-00018666 | CBR-4 | OPTEX | Задняя крышка для SL (все модели) для скрытой проводки кабеля, цена за 1 шт! | 7875 | 7500
00-00100719 | CW-G2 | OPTEX | Профессиональный настенно-потолочный кронштейн для извещателей FLX. | 588 | 560
00-00100720 | CW-G3 | OPTEX | Профессиональный настенно-потолочный кронштейн с тампером для извещателей FLX | 2100 | 2000
00-00018387 | FA-3 | OPTEX | Профессиональный настенно-потолочный кронштейн. | Уточняйте у менеджера | Уточняйте у менеджера
00-00018576 | MAFB | OPTEX | Кронштейн для крепления башен серии MALTA, SPIRO и CAV1 на земле (заливается в бетон). | 19005 | 18100
00-00018579 | MALTA | OPTEX | Односторонняя цилиндрическая башня-фонарь с шаровым плафоном для установки на горизонтальную поверхность, высота 1.85м, для уличных извещателей серии AX-70/130/200/TN/TF. | 82110 | 78200
00-00084892 | MASSL | OPTEX | Комплект переходников (2шт) для крепления извещателей серии SL в башни серии MALTA. | 2782.5 | 2650
00-00018580 | MB050 | OPTEX | Односторонняя башня для установки на горизонтальную поверхность. Высота 0.5м. Установка всех извещателей серии AX (кроме AX100/200TFR). Для крепления в башни извещателей SL-200/350/650QDP SL-200/350/650QDM необходимо использовать BEAG SL PT, для крепления в башни извещателей AX-100/200TF, AX-70/130/200TN необходимо использовать переходные платы BEAG-AX PT, извещателей AX-100/200Plus — платы PT2H. | 41853 | 39860
00-00018581 | MB100 | OPTEX | Односторонняя башня для установки на горизонтальную поверхность. Высота 1.0м. Установка всех извещателей серии AX (кроме AX100/200TFR). Для крепления в башни извещателей SL-200/350/650QDP SL-200/350/650QDM необходимо использовать BEAG SL PT, для крепления в башни извещателей AX-100/200TF, AX-70/130/200TN необходимо использовать переходные платы BEAG-AX PT, извещателей AX-100/200Plus — платы PT2H. | 45412.5 | 43250
00-00084898 | MB100/RX | OPTEX | Башня MB100 полностью готовая к установке 2-х приемных модулей активных извещателей серии AX/SL. Комплектация: блок питания ~220/12В, внутренняя кабельная разводка, обогреватель, вентилятор, термостат, тампер на вскрытие и коммутационная плата. Рабочая температура до -35°С. Поставляется только в сборе с извещателями AX серии TF, SL серий QDP / QDP-BT (модели извещателей указываются при заказе). Внимание! Извещатели оплачиваются отдельно!!! | 90825 | 86500
00-00084897 | MB100/TR | OPTEX | Башня MB100 полностью готовая к установке 2-х передающих модулей активных извещателей серии AX/SL. Комплектация: блок питания ~220/12В, внутренняя кабельная разводка, обогреватель, вентилятор, термостат, тампер на вскрытие и коммутационная плата. Рабочая температура до -35°С. Поставляется только в сборе с извещателями AX серии TF, SL серий QDP / QDP-BT (модели извещателей указываются при заказе). Внимание! Извещатели оплачиваются отдельно!!! | 90825 | 86500
00-00018582 | MB150 | OPTEX | Односторонняя башня для установки на горизонтальную поверхность. Высота 1.5м. Установка всех извещателей серии AX (кроме AX100/200TFR). Для крепления в башни извещателей SL-200/350/650QDP SL-200/350/650QDM необходимо использовать BEAG SL PT, для крепления в башни извещателей AX-100/200TF, AX-70/130/200TN необходимо использовать переходные платы BEAG-AX PT, извещателей AX-100/200Plus — платы PT2H. | 60102 | 57240
00-00018583 | MB150/RX | OPTEX | Башня MB150 полностью готовая к установке 2-х приемных модулей активных извещателей серии AX. Комплектация: блок питания ~220/12В, внутренняя кабельная разводка, обогреватель, вентилятор, термостат, тампер на вскрытие и коммутационная плата. Рабочая температура до -35°С. Поставляется только в сборе с извещателями AX серии TF, SL серий QDP и QDM (модели извещателей указываются при заказе). Внимание! Извещатели оплачиваются отдельно!!! | 112350 | 107000
00-00018584 | MB150/TR | OPTEX | Башня MB150 полностью готовая к установке 2-х передающих модулей активных извещателей серии AX. Комплектация: блок питания ~220/12В, внутренняя кабельная разводка, обогреватель, вентилятор, термостат, тампер на вскрытие и коммутационная плата. Рабочая температура до -35°С. Поставляется только в сборе с извещателями AX серии TF, SL серий QDP и QDM (модели извещателей указываются при заказе). Внимание! Извещатели оплачиваются отдельно!!! | 112350 | 107000
00-00018585 | MB200 | OPTEX | Односторонняя башня для установки на горизонтальную поверхность. Высота 2.0м. Установка всех извещателей серии AX (кроме AX100/200TFR).Для крепления в башни извещателей SL-200/350/650QDP SL-200/350/650QDM необходимо использовать BEAG SL PT, для крепления в башни извещателей AX-100/200TF, AX-70/130/200TN необходимо использовать переходные платы BEAG-AX PT, извещателей AX-100/200Plus — платы PT2H. | 69352.5 | 66050
00-00018586 | MB200/RX | OPTEX | Башня MB200 полностью готовая к установке 2 или 3 приемных модулей активных извещателей серии AX. Комплектация: блок питания ~220/12В, внутренняя кабельная разводка, обогреватель, вентилятор, термостат, тампер на вскрытие и коммутационная плата. Рабочая температура до -35°С. Поставляется только в сборе с извещателями AX серии TF, SL серий QDP и QDM (модели извещателей указываются при заказе). Внимание! Извещатели оплачиваются отдельно!!! | 128100 | 122000
00-00018587 | MB200/TR | OPTEX | Башня MB200 полностью готовая к установке 2 или 3 передающих модулей активных извещателей серии AX. Комплектация: блок питания ~220/12В, внутренняя кабельная разводка, обогреватель, вентилятор, термостат, тампер на вскрытие и коммутационная плата. Рабочая температура до -35°С. Поставляется только в сборе с извещателями AX серии TF, SL серий QDP и QDM (модели извещателей указываются при заказе). Внимание! Извещатели оплачиваются отдельно!!! | 128100 | 122000
00-00018588 | MB300 | OPTEX | Односторонняя башня для установки на горизонтальную поверхность. Высота 3.0м. Установка всех извещателей серии AX (кроме AX100/200TFR). Для крепления в башни извещателей SL-200/350/650QDP SL-200/350/650QDM необходимо использовать BEAG SL PT, для крепления в башни извещателей AX-100/200TF, AX-70/130/200TN и AX-350/650DH необходимо использовать переходные платы BEAG-AX PT, извещателей AX-100/200Plus — платы PT2H. | 115605 | 110100
00-00018589 | MB300/RX | OPTEX | Башня MB300 полностью готовая к установке 3 или 4 приемных модулей активных извещателей серии AX. Комплектация: блок питания ~220/12В, внутренняя кабельная разводка, обогреватели, вентилятор, термостат, тампер на вскрытие и коммутационная плата. Рабочая температура до -35°С.Поставляется только в сборе с извещателями AX серии TF, SL серий QDP и QDM (модели извещателей указываются при заказе, в стоимость не входят). Внимание! Извещатели оплачиваются отдельно!!! | 181545 | 172900
00-00018590 | MB300/TR | OPTEX | Башня MB300 полностью готовая к установке 3 или 4 передающих модулей активных извещателей серии AX. Комплектация: блок питания ~220/12В, внутренняя кабельная разводка, обогреватели, вентилятор, термостат, тампер на вскрытие и коммутационная плата. Рабочая температура до -35°С. Поставляется только в сборе с извещателями AX серии TF, SL серий QDP и QDM (модели извещателей указываются при заказе). Внимание! Извещатели оплачиваются отдельно!!! | 181545 | 172900
00-00018591 | MB3R | OPTEX | Комплект креплений и растяжек для установки башен серии MB в условиях сильных ветров. | 35332.5 | 33650
00-00018592 | MB3SB | OPTEX | Дополнительные боковые кронштейны (0.7м) для башен PT/MB. Входят в комплект поставки башен PT300/MB300. | 26145 | 24900
00-00018595 | MBSB | OPTEX | Боковые кронштейны (0,33м) для башен серии MB. Входят в комплект поставки башен MB 50\100\150\200. Цена за пару (ЗиП). | 17325 | 16500
00-00018596 | MBTOP | OPTEX | Верхняя крышка для башен серии MB (ЗиП). | 7822.5 | 7450
00-00053797 | MKP-01 | OPTEX | Пластина маскирования зон WXI | 8190 | 7800
00-00053796 | PMP-01 | OPTEX | Пластина для крепления WXI хомутами на столб | 1890 | 1800
00-00018599 | PSC-3 | OPTEX | Боковая крышка для AX-70/100/130/200 TN/TF при креплении на столбе (пара). | 7455 | 7100
00-00018682 | PSC-4 | OPTEX | Боковая крышка для SL (все модели) при креплении на столбе, цена за 1 шт. | 9870 | 9400
00-00018600 | PT CLIP | OPTEX | Комплект хомутов (10шт.) для крепления кабеля внутри башен PT/MB. | 1995 | 1900
00-00018625 | PT-CCTV | OPTEX | Надстройка для башен серии PTxxx для установки видеокамер (с фокусным расстоянием до 12мм). | 28665 | 27300
00-00018628 | PT-LUX | OPTEX | Надстройка для башен серии PTxxx для установки светильников. | 22942.5 | 21850
00-00018601 | PT050 | OPTEX | Двусторонняя башня для установки на горизонтальную поверхность. Высота 0.5м. Установка всех извещателей серии AX (кроме AX100/200TFR). Для крепления в башни извещателей SL-200/350/650QDP SL-200/350/650QDM необходимо использовать BEAG SL PT, для крепления в башни извещателей AX-100/200TF, AX-70/130/200TN необходимо использовать переходные платы BEAG-AX PT, извещателей AX-100/200Plus — платы PT2H. | 44383.5 | 42270
00-00078378 | PT050/RX | OPTEX | Башня PT100 полностью готовая к установке до 4-х приемных модулей активных извещателей: серия AX по 2 с каждой стороны, серия SL по 1 с каждой стороны. Комплектация: блок питания ~220/12В, внутренняя кабельная разводка, обогреватели, вентиляторы, термостаты, тамперы на вскрытие и коммутационные платы. Рабочая температура до -35°С. Поставляется только в сборе с извещателями AX серии TF, SL серий QDP / QDP-BT (модели извещателей указываются при заказе, в стоимость не входят). Внимание! Извещатели оплачиваются отдельно!!! | Уточняйте у менеджера | Уточняйте у менеджера
00-00084896 | PT050/TR | OPTEX | Башня PT50 полностью готовая к установке до 4-х передающих модулей активных извещателей: серия AX по 2 с каждой стороны, серия SL по 1 с каждой стороны. Комплектация: блок питания ~220/12В, внутренняя кабельная разводка, обогреватели, вентиляторы, термостаты, тамперы на вскрытие и коммутационные платы. Рабочая температура до -35°С. Поставляется только в сборе с извещателями AX серии TF, SL серий QDP / QDP-BT (модели извещателей указываются при заказе, в стоимость не входят). Внимание! Извещатели оплачиваются отдельно!!! | Уточняйте у менеджера | Уточняйте у менеджера
00-00018602 | PT050W | OPTEX | Односторонняя башня для установки на вертикальную поверхность. Высота 0.5м. Установка всех извещателей серии AX (кроме AX100/200TFR). Для крепления в башни извещателей AX-100/200TF, AX-70/130/200TN необходимо использовать переходные платы BEAG, извещателей AX-100/200Plus — платы PT2H. | 41895 | 39900
00-00018603 | PT100 | OPTEX | Двусторонняя башня для установки на горизонтальную поверхность. Высота 1.0м. Установка всех извещателей серии AX (кроме AX100/200TFR). Для крепления в башни извещателей SL-200/350/650QDP SL-200/350/650QDM необходимо использовать BEAG SL PT, для крепления в башни извещателей AX-100/200TF, AX-70/130/200TN необходимо использовать переходные платы BEAG-AX PT, извещателей AX-100/200Plus — платы PT2H. | 54327 | 51740
00-00084895 | PT100/RX | OPTEX | Башня PT100 полностью готовая к установке до 4-х передающих модулей активных извещателей: серия AX по 2 с каждой стороны, серия SL по 1 с каждой стороны. Комплектация: блок питания ~220/12В, внутренняя кабельная разводка, обогреватели, вентиляторы, термостаты, тамперы на вскрытие и коммутационные платы. Рабочая температура до -35°С. Поставляется только в сборе с извещателями AX серии TF, SL серий QDP / QDP-BT (модели извещателей указываются при заказе, в стоимость не входят). Внимание! Извещатели оплачиваются отдельно!!! | 128100 | 122000
00-00078377 | PT100/TR | OPTEX | Башня PT100 полностью готовая к установке до 4-х передающих модулей активных извещателей: серия AX по 2 с каждой стороны, серия SL по 1 с каждой стороны. Комплектация: блок питания ~220/12В, внутренняя кабельная разводка, обогреватели, вентиляторы, термостаты, тамперы на вскрытие и коммутационные платы. Рабочая температура до -35°С. Поставляется только в сборе с извещателями AX серии TF, SL серий QDP / QDP-BT (модели извещателей указываются при заказе, в стоимость не входят). Внимание! Извещатели оплачиваются отдельно!!! | 128100 | 122000
00-00018604 | PT100W | OPTEX | Односторонняя башня для установки на вертикальную поверхность. Высота 1.0м. Установка всех извещателей серии AX (кроме AX100/200TFR). Для крепления в башни извещателей SL-200/350/650QDP SL-200/350/650QDM необходимо использовать BEAG SL PT, для крепления в башни извещателей AX-100/200TF, AX-70/130/200TN необходимо использовать переходные платы BEAG-AX PT, извещателей AX-100/200Plus — платы PT2H. | 48562.5 | 46250
00-00078380 | PT100W/RX | OPTEX | Башня PT000W полностью готовая к установке до 2-х приемных модулей активных извещателей: серия AX-2шт., серия SL-1шт. Комплектация: блок питания ~220/12В (возможность подзарядки аккумулятора), внутренняя кабельная разводка, обогреватель, вентилятор, термостат, тампер на вскрытие и коммутационная плата. Рабочая температура до -35°С. Поставляется только в сборе с извещателями AX серии TF, SL серий QDP / QDP-BT (модели извещателей указываются при заказе). Внимание! Извещатели оплачиваются отдельно!!! | 90825 | 86500
00-00078379 | PT100W/TR | OPTEX | Башня PT000W полностью готовая к установке до 2-х передающих модулей активных извещателей: серия AX-2шт., серия SL-1шт. Комплектация: блок питания ~220/12В (возможность подзарядки аккумулятора), внутренняя кабельная разводка, обогреватель, вентилятор, термостат, тампер на вскрытие и коммутационная плата. Рабочая температура до -35°С. Поставляется только в сборе с извещателями AX серии TF, SL серий QDP / QDP-BT (модели извещателей указываются при заказе). Внимание! Извещатели оплачиваются отдельно!!! | 90825 | 86500
00-00018605 | PT150 | OPTEX | Двусторонняя башня для установки на горизонтальную поверхность. Высота 1.5м. Установка всех извещателей серии AX (кроме AX100/200TFR). Для крепления в башни извещателей SL-200/350/650QDP SL-200/350/650QDM необходимо использовать BEAG SL PT, для крепления в башни извещателей AX-100/200TF, AX-70/130/200TN необходимо использовать переходные платы BEAG-AX PT, извещателей AX-100/200Plus — платы PT2H. | 85533 | 81460
00-00018606 | PT150/RX | OPTEX | Башня PT150 полностью готовая к установке 4-х приемных модулей активных извещателей серии AX по 2 с каждой стороны. Комплектация: блок питания ~220/12В, внутренняя кабельная разводка, обогреватели, вентиляторы, термостаты, тамперы на Поставляется только в сборе с извещателями AX серии TF, SL серий QDP и QDM (модели извещателей указываются при заказе, в стоимость не входят). Внимание! Извещатели оплачиваются отдельно!!! | 186900 | 178000
00-00018607 | PT150/TR | OPTEX | Башня PT150 полностью готовая к установке 4-х передающих модулей активных извещателей серии AX по 2 с каждой стороны. Комплектация: блок питания ~220/12В, внутренняя кабельная разводка, обогреватели, вентиляторы, термостаты, тамперы на вскрытие и коммутационные платы. Рабочая температура до -35°С. Поставляется только в сборе с извещателями AX серии TF, SL серий QDP и QDM (модели извещателей указываются при заказе, в стоимость не входят). Внимание! Извещатели оплачиваются отдельно!!! | 186900 | 178000
00-00018608 | PT150W | OPTEX | Односторонняя башня для установки на вертикальную поверхность. Высота 1.5м. Установка всех извещателей серии AX (кроме AX100/200TFR). Для крепления в башни извещателей SL-200/350/650QDP SL-200/350/650QDM необходимо использовать BEAG SL PT, для крепления в башни извещателей AX-100/200TF, AX-70/130/200TN необходимо использовать переходные платы BEAG-AX PT, извещателей AX-100/200Plus — платы PT2H. | 60112.5 | 57250
00-00018609 | PT150W/RX | OPTEX | Башня PT150W полностью готовая к установке 2-х приемных модулей активных извещателей серии AX. Комплектация: блок питания ~220/12В, внутренняя кабельная разводка, обогреватель, вентилятор, термостат, тампер на вскрытие и коммутационная плата. Рабочая температура до -35°С. Поставляется только в сборе с извещателями AX серии TF, SL серий QDP и QDM (модели извещателей указываются при заказе). Внимание! Извещатели оплачиваются отдельно!!! | 112350 | 107000
00-00018610 | PT150W/TR | OPTEX | Башня PT150W полностью готовая к установке 2-х передающих модулей активных извещателей серии AX. Комплектация: блок питания ~220/12В (возможность подзарядки аккумулятора), внутренняя кабельная разводка, обогреватель, вентилятор, термостат, тампер на вскрытие и коммутационная плата. Рабочая температура до -35°С. Поставляется только в сборе с извещателями AX серии TF, SL серий QDP и QDM (модели извещателей указываются при заказе). Внимание! Извещатели оплачиваются отдельно!!! | 112350 | 107000
00-00018611 | PT200 | OPTEX | Двусторонняя башня для установки на горизонтальную поверхность. Высота 2.0м. Установка всех извещателей серии AX (кроме AX100/200TFR). Для крепления в башни извещателей SL-200/350/650QDP SL-200/350/650QDM необходимо использовать BEAG SL PT, для крепления в башни извещателей AX-100/200TF, AX-70/130/200TN необходимо использовать переходные платы BEAG-AX PT, извещателей AX-100/200Plus — платы PT2H. | 104023.5 | 99070
00-00018612 | PT200/RX | OPTEX | Башня PT200 полностью готовая к установке 4 или 6 приемных модулей активных извещателей серии AX по 2 или 3 с каждой стороны. Комплектация: блок питания ~220/12В, внутренняя кабельная разводка, обогреватели, вентиляторы, термостаты, тамперы на вскрытие и коммутационные платы. Рабочая температура до -35°С. Поставляется только в сборе с извещателями AX серии TF, SL серий QDP и QDM (модели извещателей указываются при заказе, в стоимость не входят). Внимание! Извещатели оплачиваются отдельно!!! | 208425 | 198500
00-00018613 | PT200/TR | OPTEX | Башня PT200 полностью готовая к установке 4 или 6 передающих модулей активных извещателей серии AX по 2 или 3 с каждой стороны. Комплектация: блок питания ~220/12В, внутренняя кабельная разводка, обогреватели, вентиляторы, термостаты, тамперы на вскрытие и коммутационные платы. Рабочая температура до -35°С. Поставляется только в сборе с извещателями AX серии TF, SL серий QDP и QDM (модели извещателей указываются при заказе, в стоимость не входят). Внимание! Извещатели оплачиваются отдельно!!! | 208425 | 198500
00-00018614 | PT200W | OPTEX | Односторонняя башня для установки на вертикальную поверхность. Высота 2.0м. Установка всех извещателей серии AX (кроме AX100/200TFR). Для крепления в башни извещателей SL-200/350/650QDP SL-200/350/650QDM необходимо использовать BEAG SL PT, для крепления в башни извещателей AX-100/200TF, AX-70/130/200TN необходимо использовать переходные платы BEAG-AX PT, извещателей AX-100/200Plus — платы PT2H. | 72817.5 | 69350
00-00018615 | PT200W/RX | OPTEX | Башня PT200W полностью готовая к установке 2 или 3 приемных модулей активных извещателей серии AX. Комплектация: блок питания ~220/12В, внутренняя кабельная разводка, обогреватель, вентилятор, термостат, тампер на вскрытие и коммутационная плата. Рабочая температура до -35°С. Поставляется только в сборе с извещателями AX серии TF, SL серий QDP и QDM (модели извещателей указываются при заказе, в стоимость не входят). Внимание! Извещатели оплачиваются отдельно!!! | 128100 | 122000
00-00018616 | PT200W/TR | OPTEX | Башня PT200W полностью готовая к установке 2 или 3 передающих модулей активных извещателей серии AX. Комплектация: блок питания ~220/12В, внутренняя кабельная разводка, обогреватель, вентилятор, термостат, тампер на вскрытие и коммутационная плата. Рабочая температура до -35°С. Поставляется только в сборе с извещателями AX серии TF, SL серий QDP и QDM (модели извещателей указываются при заказе). Внимание! Извещатели оплачиваются отдельно!!! | 128100 | 122000
00-00018618 | PT300 | OPTEX | Двусторонняя башня для установки на горизонтальную поверхность. Высота 3.0м. Установка всех извещателей серии AX (кроме AX100/200TFR). Для крепления в башни извещателей SL-200/350/650QDP SL-200/350/650QDM необходимо использовать BEAG SL PT, для крепления в башни извещателей AX-100/200TF, AX-70/130/200TN необходимо использовать переходные платы BEAG-AX PT, извещателей AX-100/200Plus — платы PT2H. | 181461 | 172820
00-00018619 | PT300/RX | OPTEX | Башня PT300 полностью готовая к установке 6 или 8 приемных модулей активных извещателей серии AX по 3 или 4 с каждой стороны. Комплектация: блоки питания ~220/12В, внутренняя кабельная разводка, обогреватели, вентиляторы, термостаты, тамперы на вскрытие и коммутационные платы. Рабочая температура до -35°С.Поставляется только в сборе с извещателями AX серии TF, SL серий QDP и QDM (модели извещателей указываются при заказе, в стоимость не входят). Внимание! Извещатели оплачиваются отдельно!!! | 304500 | 290000
00-00018620 | PT300/TR | OPTEX | Башня PT300 полностью готовая к установке 6 или 8 передающих модулей активных извещателей серии AX по 3 или 4 с каждой стороны. Комплектация: 2 блока питания ~220/12В, внутренняя кабельная разводка, обогреватели, вентиляторы, термостаты, тамперы на вскрытие и коммутационные платы. Рабочая температура до -35°С. Поставляется только в сборе с извещателями AX серии TF, SL серий QDP и QDM (модели извещателей указываются при заказе, в стоимость не входят). Внимание! Извещатели оплачиваются отдельно!!! | 304500 | 290000
00-00018621 | PT300W | OPTEX | Односторонняя башня для установки на вертикальную поверхность. Высота 3.0м. Установка всех извещателей серии AX (кроме AX100/200TFR). Для крепления в башни извещателей SL-200/350/650QDP SL-200/350/650QDM необходимо использовать BEAG SL PT, для крепления в башни извещателей AX-100/200TF, AX-70/130/200TN необходимо использовать переходные платы BEAG-AX PT, извещателей AX-100/200Plus — платы PT2H. | 95970 | 91400
00-00018622 | PT300W/RX | OPTEX | Башня PT300W полностью готовая к установке 3 или 4 приемных модулей активных извещателей серии AX. Комплектация: блок питания ~220/12В, внутренняя кабельная разводка, обогреватели, вентилятор, термостат, тампер на вскрытие и коммутационная плата. Рабочая температура до -35°С. Поставляется только в сборе с извещателями AX серии TF, SL серий QDP и QDM (модели извещателей указываются при заказе). Внимание! Извещатели оплачиваются отдельно!!! | 160230 | 152600
00-00018623 | PT300W/TR | OPTEX | Башня PT300W полностью готовая к установке 3 или 4 передающих модулей активных извещателей серии AX. Комплектация: блок питания ~220/12В, внутренняя кабельная разводка, обогреватели, вентилятор, термостат, тампер на вскрытие и коммутационная плата. Рабочая температура до -35°С. Поставляется только в сборе с извещателями AX серии TF, SL серий QDP и QDM (модели извещателей указываются при заказе). Внимание! Извещатели оплачиваются отдельно!!! | 160230 | 152600
00-00018624 | PT4R | OPTEX | Комплект креплений и растяжек для установки башен серии PT в условиях сильных ветров. | 35332.5 | 33650
00-00018626 | PTFB | OPTEX | Универсальный кронштейн для заливки в бетон для башен PT и MB. | 19005 | 18100
00-00018627 | PTH24V | OPTEX | Встраиваемый нагреватель для башен серий PT/MB, 12/24В, 250мА. | 8505 | 8100
00-00018629 | PTPS | OPTEX | Топ-тампер для башен серии PT, PtxxxW и MB. Исключает возможность "перелаза" через башню. | 18165 | 17300
00-00018631 | PTPX1 | OPTEX | Передняя крышка для башен PT, MBxxxW, MB высота 1м (ЗиП). | 35647.5 | 33950
00-00018632 | PTPX1.5 | OPTEX | Передняя крышка для башен PT, MBxxxW, MB высота 1.5м (ЗиП). | 41580 | 39600
00-00018633 | PTPX2 | OPTEX | Передняя крышка для башен PT, MBxxxW, MB высота 2.0м (ЗиП). | 47512.5 | 45250
00-00018634 | PTPX3 | OPTEX | Передняя крышка для башен PT, MBxxxW, MB высота 3.0м (ЗиП). | 65310 | 62200
00-00018635 | PTS | OPTEX | Термостат (часть нагревателя, (используется совместно с PTH или MAH). | 9292.5 | 8850
00-00018636 | PTTOP | OPTEX | Верхняя крышка для башен серии PT (ЗиП). | 7822.5 | 7450
00-00018638 | PTWB | OPTEX | Кронштейн для крепления башен серии PT на стене. | 14175 | 13500
00-00078384 | RLS-LWV | OPTEX | Стандартная фронтальная панель без н/э (ЗиП) для RLS-50100V и RLS-3060V | 33600 | 32000
00-00078383 | RLS-LWVH | OPTEX | Фронтальная панель с нагревателем для RLS-50100V и RLS-3060V. Рабочая температура от –40°C до +60°C | 115500 | 110000
00-00018641 | RLS-PB | OPTEX | Кронштейн для крепления LaserScan RLS на столбе (трубе). | 51450 | 49000
00-00041516 | RLS-RB | OPTEX | Кронштейн для монтажа RLS-2020i в подвесной потолок. | 30345 | 28900
00-00018685 | SIP MIDIHOOD | OPTEX | Защитный (солнце/снег) экран для извещателей SIP-4010/404/3020. | 23415 | 22300
00-00018686 | SIP MINIHOOD | OPTEX | Защитный (солнце/снег) экран для извещателей SIP-100/5030. | 22365 | 21300
00-00018703 | SIPLRP-PB | OPTEX | Универсальный кронштейн для крепления извещателей SIP и LRP на столбе. | 13729.8 | 13076
00-00041526 | SL Cover | OPTEX | Передняя крышка для SL. ЗИП | 13213.2 | 12584
00-00018724 | SP-1 | OPTEX | Кронштейн для BX-100PLUS (цена за 1шт). | 1890 | 1800
00-00018655 | SPIRO 150 | OPTEX | Односторонняя цилиндрическая башня для установки на горизонтальную поверхность, высота 1.55м, для уличных извещателей серии AX-70/130/200/TN/TF. | 71662.5 | 68250
00-00018656 | SPIRO 80 | OPTEX | Односторонняя цилиндрическая башня для установки на горизонтальную поверхность, высота 0.8м, для уличных извещателей серии AX-70/130/200/TN/TF. | 53182.5 | 50650
00-00041507 | VXS BACK BOX ASSY | OPTEX | Задняя монтажная коробка для VXS-RAM черная (ЗИП). | 3622.5 | 3450
00-00041508 | VXS BACK BOX ASSY (W) | OPTEX | Задняя монтажная коробка для VXS-RAM белая (ЗИП). | 3622.5 | 3450
00-00053789 | VXS COVER ASSY (W) | OPTEX | Крышка VXS белая | 3622.5 | 3450
00-00053790 | VXS COVER ASSY черная | OPTEX | Крышка VXS черная | 3622.5 | 3450
00-00041504 | VXS FACE COVER Black (VXS-FC(BK)) | OPTEX | Передняя декоративная рамка VXS черная. | 2887.5 | 2750
00-00041503 | VXS FACE COVER Silver VXS-FC(SL) | OPTEX | Передняя декоративная рамка VXS серебристая. | Уточняйте у менеджера | Уточняйте у менеджера
00-00041502 | VXS FACE COVER White (VXS-FC(WT)) | OPTEX | Передняя декоративная рамка VXS белая. | 2887.5 | 2750
00-00018658 | WC-1 | OPTEX | Декоративный корпус для BX-100PLUS (цена за 1шт). | 1522.5 | 1450
00-00053795 | WXI-BB | OPTEX | Задняя монтажная коробка для WXi-R | 7455 | 7100
00-00119176 | PIR-100 Кронштейн | Проксима | Кронштейн для установки извещателей PIR-100 и EPIR-100 на стену. В комплекте не поставляется. | 150 | 143
00-00014901 | Комплект стоек для крепления расширителей | Проксима | Комплект стоек для крепления расширителей друг над другом | Уточняйте у менеджера | Уточняйте у менеджера
00-00045683 | ЗСК 100 | Safegrid | Защитный сетчатый кожух для ДИП-34А-04 (ИП 212-34А). Материал сетки - сталь. Диаметр 6 мм. Материал основы: стальная полоса 20 х 4 мм. Размеры: 150х150х80 мм Вес: 0,63 кг. Объем: 0,0018 куб. м. | 800 | 800
00-00080487 | ЗСК 101 (белый) | Safegrid | Защитный сетчатый кожух для ручных пожарных извещателей (ИПР). Материал сетки - сталь. Диаметр 6 мм. Материал основы: стальная полоса 20 х 4 мм. Размеры: 150х150х80 мм Вес: 0,63 кг. Объем: 0,0018 куб. м. | 800 | 800
00-00045684 | ЗСК 101 (красный) | Safegrid | Защитный сетчатый кожух для ручных пожарных извещателей (ИПР). Материал сетки - сталь. Диаметр 6 мм. Материал основы: стальная полоса 20 х 4 мм. Размеры: 150х150х80 мм Вес: 0,63 кг. Объем: 0,0018 куб. м. | 800 | 800
00-00060562 | ЗСК 102 | Safegrid | Защитный кожух для извещателя Аврора ДИ на высокой базе. Материал сетки - сталь. Диаметр 6 мм. Материал основы: стальная полоса 20 х 4 мм. Размеры: 150х150х105 мм Вес: 0,68 кг. Объем: 0,0023625 куб. м. | 800 | 800
00-00090501 | ЗСК 103 | Safegrid | Защитный кожух для извещателей АМУР-Р и АМУР-И. Материал сетки - сталь. Диаметр 6 мм. Материал основы: стальная полоса 20 х 4 мм. Размеры: 200х320х150 мм Вес: 1,08 кг. Объем: 0,0096 куб. м. | 1000 | 1000
00-00090502 | ЗСК 104 | Safegrid | Защитный кожух для извещателя АМУР-МР, АМУР-М-ПРО(БИП). Материал сетки - сталь. Диаметр 6 мм. Материал основы: стальная полоса 20 х 4 мм. Размеры: 180х180х120 мм Вес: 0,79 кг. Объем: 0,003888 куб. м. | 800 | 800
00-00090499 | ЗСК 105 | Safegrid | Защитный кожух для отражателя АМУР-И , АМУР-Р (4 катафота). Материал сетки - сталь. Диаметр 6 мм. Материал основы: стальная полоса 20 х 4 мм. Размеры: 255х310х80 мм Вес: 1,10 кг. Объем: 0,006324 куб. м. | 1000 | 1000
00-00045686 | ЗСК 106 | Safegrid | Защитный кожух для отражателя АМУР-И И АМУР-Р (1 КАТАФОТ). Материал сетки - сталь. Диаметр 6 мм. Материал основы: стальная полоса 20 х 4 мм. Размеры: 150х150х80 мм Вес: 0,59 кг. Объем: 0,0018 куб. м. | 800 | 800
00-00084221 | ЗСК 107 | Safegrid | Защитный кожух для ИПДЛ-Д-II/4Р, АВРОРА-ДО-ПРО. Материал сетки - сталь. Диаметр 6 мм. Материал основы: стальная полоса 20 х 4 мм. Размеры: 140х140х120 мм Вес: 0,59 кг. Объем: 0,0018 куб. м. | 800 | 800
00-00045682 | ЗСК 108 | Safegrid | Защитный кожух для ИПДЛ-Д-1/4Р одноблочный. Материал сетки - сталь. Диаметр 6 мм. Материал основы: стальная полоса 20 х 4 мм. Размеры: 225*135*130 мм Вес: 0,5кг. Объем: 0,0039 куб. м. | 800 | 800
00-00090498 | ЗСК 109 (белый) | Safegrid | Защитный сетчатый кожух для ИПР с открывающейся крышкой. Материал сетки - сталь, диаметр 6мм Размеры внтренние - 150*150*160мм Вес 0,63 кг Объем: 0,0018 куб.м | 800 | 800
00-00090500 | ЗСК 110 | Safegrid | Защитный кожух для извещателя ИПДЛ 52С, 52СМ, 52 СМД. Материал сетки - сталь. Диаметр 6 мм. Материал основы: стальная полоса 20 х 4 мм. Размеры: 180х170х140 мм Вес: 0,8 кг. Объем: 0,0043 куб. м. | 800 | 800
00-00060882 | ЗСК 111 | Safegrid | Защитный кожух для ИПДЛ С-2000 ИСП 60, ИСП 100. Материал сетки - сталь. Диаметр 6 мм. Материал основы: стальная полоса 20 х 4 мм. Размеры: 200х150х160 мм Вес: 0,78 кг. Объем: 0,0036 куб. м. | 800 | 800
00-00101247 | ЗСК 112 (белый) | Safegrid | Защитный кожух для ИПР 513-3АМ исп.01, ИПР 513-3АМ исп.01. Материал сетки - сталь. Диаметр 6 мм. Материал основы: стальная полоса 20 х 4 мм. Размеры внутренние: 110*110*60 мм. | 800 | 800
00-00103248 | ЗСК 112 (красный) | Safegrid | Защитный кожух для ИПР 513-3АМ исп.01, ИПР 513-3АМ исп.01. Материал сетки - сталь. Диаметр 6 мм. Материал основы: стальная полоса 20 х 4 мм. Размеры внутренние: 110*110*60 мм. | 800 | 800
00-00103249 | ЗСК 113 (красный) | Safegrid | Защитный кожух для для ИПР ИП 535-50В "Север" ИП 535-26, ИП 535-50, ИП 535/В, ИП 535Ех, УДП 535-50 «СЕВЕР», УДП 535-50 «СЕВЕР» от механических повреждений. Материал сетки - сталь. Диаметр 6 мм. Материал основы: стальная полоса 20 х 4 мм. Размеры внутренние: 180*180*100 мм | 800 | 800
00-00114414 | ЗСК 115 (белый) | Safegrid | Защитный кожух для ИПР 513-10 "РУБЕЖ" (белый). Материал сетки - сталь. Диаметр 6 мм. Размеры: 110х110х55 мм. Вес: 0,35 кг. Объем: 0,0006 куб. м. | 800 | 800
00-00114413 | ЗСК 115 (красный) | Safegrid | Защитный кожух для ИПР 513-10 "РУБЕЖ" (красный). Материал сетки - сталь. Диаметр 6 мм. Размеры: 110х110х55 мм. Вес: 0,35 кг. Объем: 0,0006 куб. м. | 800 | 800
00-00045685 | ЗСК 200 | Safegrid | Защитный кожух для табло "Выход". Материал сетки - сталь. Диаметр 6 мм. Материал основы: стальная полоса 20 х 4 мм. Размеры: 350х150х60 мм Вес: 0,87 кг. Объем: 0,00315 куб. м. | 800 | 800
00-00076397 | ЗСК 201 | Safegrid | Защитный кожух для табло ТАБЛО-РР_ПРО". Материал сетки - сталь. Диаметр 6 мм. Материал основы: стальная полоса 20 х 4 мм. Размеры: 390х210х105 мм Вес: 1.29 кг. Объем:0.0086 куб. м. | 1000 | 1000
00-00090503 | ЗСК 202 | Safegrid | Защитный кожух для большого табло "ВЫХОД". Материал сетки- сталь.Диаметр 6 мм. Материал основы: стальная полоса 20*4 мм Размеры: 400*400*100 мм Вес: 1.8 кг Объем: 0.016 м3. | 2250 | 2250
00-00135115 | ККТ-2 | SLT | Комплект крепления к потолку (ТРОС 1м) для световых табло подвесного исполнения. Комплектность: 2 троса (1м), 2 зажима, 2 карабина, 2 клеммных колодки, зип лок. | Уточняйте у менеджера | Уточняйте у менеджера
00-00104104 | Комплект крепления "Т" к потолку (кронштейн) | SLT | Крепление «Кронштейн» для световых табло подвесного исполнения. Предназначен для крепления световых табло к низким потолкам. Комплектность: пластиковый кронштейн 36х51х19мм, саморезы- 4шт. Монтаж производится с помощью саморезов. | 126 | 109
00-00104103 | Комплект крепления "Т" к потолку (трос 1м) | SLT | Крепление «Трос» для световых табло подвесного исполнения. Комплектность: трос 1м, карабин, зажим, клеммная колодка, зип лок. | 155 | 133
00-00104101 | Комплект крепления "Т" к потолку (трубка) | SLT | Крепление «Трубка к потолку» для световых табло подвесного исполнения. Предназначен для крепления световых табло к потолкам средней высоты. Комплектность: металлическая трубка (33 см) с пластиковыми креплениями. Монтаж производится с помощью саморезов. | 300 | 256
00-00104105 | Комплект крепления "Т" к стене (трубка) | SLT | Крепление «Трубка к стене» для световых табло подвесного исполнения. Предназначен для крепления световых табло к стене. Комплектность: металлическая трубка (33см) с пластиковым креплением к стене и двумя крючками для подвесного светового табло. | 300 | 256
03-00005334 | КР-1 | SLT | Кронштейн универсальный КР-1, предназначен для крепления ИК-датчика к стене. Снабжен поворотным механизмом. С крепежным комплектом. | 35 | 28.6
00-00047698 | ST-PD002BB-BR | Smartec | Кронштейн для лучевого активного инфракрасного барьера, нержавеющая сталь, комплект 2 шт. | 770 | 770
00-00105047 | ST-PD002BD-BR | Smartec | Кронштейн для лучевого активного инфракрасного датчика, пластик, комплект 2 шт, длина 25 см. | 1100 | 1100
00-00089383 | ST-PD002BD-L | Smartec | Вставка L типа для кронштейна ST-SA002BD-BR, комплект 2 шт, длина 7 см. Угловое колено предназначено для модификации базового кронштейна ST-PD002BD-BR с целью монтажа лучевых активных инфракрасных датчиков серии ST-PD***BD-MC на вертикальную поверхность. | 330 | 330
00-00126732 | ST-PD002BDL-BR | Smartec | Кронштейн для 2-х лучевого активного инфракрасного датчика, нержавеющая сталь, комплект 2 шт, длина 30 см. | 1200 | 1200
00-00126733 | ST-PD002BDT-BR | Smartec | Кронштейн для 2-х лучевого активного инфракрасного датчика, нержавеющая сталь, комплект 2 шт, длина 30 см. | 900 | 900
00-00072151 | ST-PD002LB-BR | Smartec | Кронштейн для лучевого активного лазерного барьера, нержавеющая сталь, комплект 2 шт. | 11000 | 11000
00-00126734 | ST-PD004BDL-BR | Smartec | Кронштейн для 3-х или 4-х лучевого активного инфракрасного датчика, нержавеющая сталь, комплект 2 шт, длина 50 см. | 1300 | 1300
00-00126735 | ST-PD004BDT-BR | Smartec | Кронштейн для 3-х или 4-х лучевого активного инфракрасного датчика, нержавеющая сталь, комплект 2 шт, длина 50 см. | 1200 | 1200
00-00036372 | ST-SA002BD-I | Smartec | Вставка I типа для кронштейна ST-SA002BD-BR, комплект 2 шт, длина 7 см. | 330 | 330
00-00042969 | Bracket | Tantos | Кронштейн для ИК извещателей универсальный. | 66 | 62.7
00-00054888 | МК-3 | БОЛИД | Монтажный комплект для крепления извещателей ДИП-34А и С2000-ИП, ДИП-31 в подвесной потолок. Крепление пружинными скобами. Можно надеть защитный колпачок из комплекта извещателя. | 191.91 | 191.91
00-00102802 | Молния-2-12/24 Кронштейн универсальный | ВИСТЛ | Крепление потолочное и настенное (алюминиевая трубка 33 см в комплекте с пластиковым крепежом). Высота кронштейна регулируется самостоятельно. | 551 | 551
00-00119433 | Держатель 152 | ДИП-Интеллект | Держатель 152 для крепления блоков, рефлекторов-отражателей и извещателей серий 152 и С2000-ИПДЛ к металлическим балкам (несущим конструкциям – швеллерам или двутаврам), имеющим открытые ребра (полки) толщиной не более 15+2 мм. | 1220 | 1098
00-00075199 | Кронштейн для балки (ИПДЛ 52/252) | ИВС-Сигналспецавтоматика | Кронштейн предназначен для облегчения процесса монтажа линейных извещателей серии 52/252 к балке. | 1259.25 | 1226.4
00-00032913 | Кронштейн для отражателя ИПДЛ 52/252 | ИВС-Сигналспецавтоматика | Кронштейн применяется для наиболее оптимальной установки отражателей серии 52/252. | 1453.14 | 1415.23
00-00075200 | Кронштейн настенный для ИПДЛ-52, 52М | ИВС-Сигналспецавтоматика | Кронштейн предназначен для облегчения процесса монтажа линейных извещателей серии 52/52М к стене. | 290.95 | 283.36
00-00032914 | Кронштейн потолочный для ИПДЛ-52, 52М | ИВС-Сигналспецавтоматика | Кронштейн предназначен для облегчения процесса монтажа линейных извещателей серии 52/52М к потолку. | 290.95 | 283.36
00-00056996 | Кронштейн универсальный для ИПДЛ 52/252 | ИВС-Сигналспецавтоматика | Кронштейн применяется для наиболее оптимальной установки линейных извещателей серии 52/252. | 1355.02 | 1319.67
00-00084814 | МК-1 | Комтид | Кольцо монтажное универсальное для крепления в подвесной потолок: Иволга, Колибри, Говорун РС-1, СО-1И, СИ-1,3И. | 238.51 | 221.81
00-00087643 | Кронштейн 152 | ДИП-Интеллект | Кронштейн 152, предназначен для крепления извещателей серии 152 в случаях, когда необходим угол юстировки больше чем предусмотренный штатным юстировочным узлом извещателя. Кронштейн 152 позволяет установить извещатель с возможностью дополнительного юстировочного угла (в горизонтальной или вертикальной плоскости) до ±50°С. | 1464 | 1342
00-00131687 | Кронштейн для балки КрБал-75 (ПТК "ИВС") | ИВС ПТК | Кронштейн для балки КрБал-75 для крепления линейных извещателей серий 52, 52C, 75 и отражателей, а также других линейных извещателей на балки зданий и сооружений. | 1300.2 | 1300.2
00-00131690 | Кронштейн для отражателя ИПДЛ 52/252 (ПТК "ИВС") | ИВС ПТК | Кронштейн применяется для наиболее оптимальной установки отражателей серии 52/252. | 1412.4 | 1412.4
00-00131607 | Кронштейн универсальный КрУ-75 (ПТК "ИВС") | ИВС ПТК | Кронштейн универсальный КрУ-75 | 1452 | 1452
00-00061205 | К-02 (S) | Магнито-Контакт | Кронштейн для монтажа магнитов ИО 102-53, ДПМГ-26Ех к подвижным поверхностям охраняемых конструкций. Из стали СТ-3 толщиной 2 мм | 1109.47 | 1066.8
00-00061206 | К-02 (нержавейка Ех) | Магнито-Контакт | Кронштейн для монтажа магнитов ИО 102-53, ДПМГ-26Ех к подвижным поверхностям охраняемых конструкций. Из нержавеющей стали | 2414.84 | 2321.96
00-00061207 | К-03 (S) | Магнито-Контакт | Кронштейн для монтажа датчиков ИО 102-53, ДПМГ-26Ех к неподвижным поверхностям охраняемых конструкций. Из стали СТ-3 толщиной 2 мм | 1175.36 | 1130.16
00-00061208 | К-03 (нержавейка Ех) | Магнито-Контакт | Кронштейн для монтажа датчиков ИО 102-53, ДПМГ-26Ех к неподвижным поверхностям охраняемых конструкций. Из нержавеющей стали | 2480.73 | 2385.32
00-00075106 | К-04 АЯКС (S) 170х100х100 | Магнито-Контакт | Козырек для защиты от механического повреждения и осадков. Из стали Ст-3 толщиной 1 мм. Цвет – красный, желтый, оранжевый, зеленый. | 2363.19 | 2272.3
00-00119290 | К-04 АЯКС (нержавейка Ех, усиленный) 170х100х100 | Магнито-Контакт | Козырек для защиты от механического повреждения и осадков. Из нержавеющей стали толщиной 1 мм. | 4728.16 | 4546.31
00-00075105 | К-04 АЯКС (нержавейка Ех) 170х100х100 | Магнито-Контакт | Козырек для защиты от механического повреждения и осадков. Из нержавеющей стали толщиной 0,5 мм. | 2363.19 | 2272.3
00-00121401 | К-100 | Магнито-Контакт | Кронштейн предназначен для изменения положения при монтаже блока магнита или блока датчика магнитоконтактных извещателей ИО 102-100 Магнито-Контакт к поверхностям охраняемых конструкций. Кронштейн позволяет изменить положение одного из блоков на 90 град, что обеспечивает правильное совмещение блока магнита и датчика и исключает нестабильную работу извещателя. | 722.42 | 694.64
00-00081592 | К-20/50 | Магнито-Контакт | Кронштейн для изменения положения при монтаже блока магнита или блока датчика извещателей ИО 102-20, ИО 102-50 и сигнализаторов СМК-20. Позволяет изменить положение одного из блоков на 90 град. Нержавеющая сталь толщиной 1,5 мм | 617.96 | 594.19
00-00121410 | К-200 АЯКС (S) | Магнито-Контакт | Кронштейн из стали для монтажа блока магнитов исп.200 ИО 102-53, ДПМГ-26Ех, ДПМГ-2 к подвижным поверхностям охраняемых конструкций. Сталь 2 мм с защитным порошковым покрытием. | 1137.85 | 1094.09
00-00121411 | К-200 АЯКС (Нержавейка-Ех) | Магнито-Контакт | Кронштейн из нержавеющей стали для монтажа блока магнитов исп.200 ИО 102-53, ДПМГ-26Ех, ДПМГ-2 к подвижным поверхностям охраняемых конструкций. Из немагнитной нержавеющей стали толщиной 2 мм | 1221.85 | 1174.86
00-00081593 | К-26 | Магнито-Контакт | Кронштейн для изменения положения при монтаже блока магнита или блока датчика извещателей ИО 102-26 (исп.00,01,02,03,04,05), ИО 102-26/В "АЯКС" (исп.10,20,30,40), ИО 102-26 "Змея" (исп.06,07), ИО 102-26 "Гефест" (исп.08,09). Позволяет изменить положение одного из блоков на 90 град. Нержавеющая сталь толщиной 1,5 мм | 616.91 | 616.91
00-00094745 | К-26-100/200 | Магнито-Контакт | Кронштейн для изменения положения при монтаже блока магнита или блока датчика магнитоконтактных извещателей ИО 102-26 (исп. 100, 200) к поверхностям охраняемых конструкций. | 894.99 | 894.99
00-00081591 | К-40 | Магнито-Контакт | Кронштейн для изменения положения при монтаже блока магнита или блока датчика извещателей ИО 102-40, позволяет изменить положение одного из блоков на 90 град. Нержавеющая сталь толщиной 1,5 мм | 516.45 | 496.58
00-00081594 | К-43 | Магнито-Контакт | Кронштейн для изменения положения при монтаже блока магнита или блока датчика извещателей ИО 102-43. Позволяет изменить положение одного из блоков на 90 град. Нержавеющая сталь толщиной 1,5 мм | 599.71 | 599.71
00-00136192 | К-ДПМ-3 АЯКС | Магнито-Контакт | Кронштейн для изменения положения при монтаже блока магнита или блока датчика магнитоконтактных датчиков ДПМ-3 (исп. 00, 01, 02, 03, 04, 05, 06, 07) к поверхностям охраняемых конструкций. Кронштейн позволяет изменить положение одного из блоков на 90 град, что обеспечивает правильное совмещение блока магнита и датчика и исключает нестабильную работу датчика. Из немагнитной нержавеющей стали толщиной 1.5 мм | 740.75 | 712.26
00-00081595 | К-ДПМ1 | Магнито-Контакт | Кронштейн для изменения положения при монтаже блока магнита или блока датчика ДПМ-1, ДПМ-1-100 и ДПМГР-2. Позволяет изменить положение одного из блоков на 90 град. Нержавеющая сталь толщиной 1,5 мм | 692.55 | 692.55
00-00121402 | К-Ех102 | Магнито-Контакт | Кронштейн предназначен для изменения положения при монтаже блока магнита или блока датчика магнитоконтактных извещателей Ех ИО 102 МК, Ех ИО 102 и датчиков Ех ДВГ 102 к поверхностям охраняемых конструкций. Кронштейн позволяет изменить положение одного из блоков на 90 град, что обеспечивает правильное совмещение блока магнита и датчика и исключает нестабильную работу извещателя. | 1050.03 | 1009.65
00-00129951 | КЗ-10 АЯКС (142х80х65) | Магнито-Контакт | Козырек защитный для дополнительной защиты от прямого попадания атмосферных осадков, капежа в шахтах и механических повреждений приборов: УСБ-Ех «СЕВЕР», УСБ «СЕВЕР», КСП-10 IP66 «АЯКС», КСГК-1 IP66 АЯКС, Оповещателя звукового «АЛАБАЙ». | 759.84 | 730.62
00-00129952 | КЗ-11 АЯКС (182x55x68) | Магнито-Контакт | Козырек защитный для дополнительной защиты от прямого попадания атмосферных осадков, капежа в шахтах и механических повреждений приборов: ДПМГ-2, ДПМГ-26Ех, ИО 102-53. | 885.84 | 851.77
00-00129953 | КЗ-12 АЯКС (350х63х105) | Магнито-Контакт | Козырек защитный для дополнительной защиты от прямого попадания атмосферных осадков, капежа в шахтах и механических повреждений приборов: КВСК-Ех «СЕВЕР», КВСК «СЕВЕР», КСП-20/25/30/40/45/60 IP66 «АЯКС», КСГК-2 IP66 АЯКС. | 1725.87 | 1659.49
00-00107791 | КР-20/50 Нержавейка | Магнито-Контакт | Кронштейн резьбовой КР предназначен для изменения положения при монтаже блока магнита или блока датчика магнитоконтактных извещателей (или датчиков положения) к поверхностям охраняемых конструкций. Кронштейн позволяет изменить положение одного из блоков на 90 град, что обеспечивает правильное совмещение блока магнита и датчика и исключает нестабильную работу извещателя. Преимуществом резьбового кронштейна над обычным, является то, что в крепежном отверстии уже имеется резьба для прижимного винта (гайка не требуется). | 965.22 | 928.1
00-00107797 | КР-26 Нержавейка | Магнито-Контакт | Кронштейн резьбовой КР предназначен для изменения положения при монтаже блока магнита или блока датчика магнитоконтактных извещателей (или датчиков положения) к поверхностям охраняемых конструкций. Кронштейн позволяет изменить положение одного из блоков на 90 град, что обеспечивает правильное совмещение блока магнита и датчика и исключает нестабильную работу извещателя. Преимуществом резьбового кронштейна над обычным, является то, что в крепежном отверстии уже имеется резьба для прижимного винта (гайка не требуется) | 826.27 | 826.27
00-00107798 | КР-26-100/200 Нержавейка | Магнито-Контакт | Кронштейн резьбовой КР предназначен для изменения положения при монтаже блока магнита или блока датчика магнитоконтактных извещателей (или датчиков положения) к поверхностям охраняемых конструкций. Кронштейн позволяет изменить положение одного из блоков на 90 град, что обеспечивает правильное совмещение блока магнита и датчика и исключает нестабильную работу извещателя. Преимуществом резьбового кронштейна над обычным, является то, что в крепежном отверстии уже имеется резьба для прижимного винта (гайка не требуется) | 1105.96 | 1105.96
00-00107800 | КР-29 Эстет Нержавейка | Магнито-Контакт | Кронштейн резьбовой КР предназначен для изменения положения при монтаже блока магнита или блока датчика магнитоконтактных извещателей (или датчиков положения) к поверхностям охраняемых конструкций. Кронштейн позволяет изменить положение одного из блоков на 90 град, что обеспечивает правильное совмещение блока магнита и датчика и исключает нестабильную работу извещателя. Преимуществом резьбового кронштейна над обычным, является то, что в крепежном отверстии уже имеется резьба для прижимного винта (гайка не требуется) | 786.16 | 786.16
00-00107788 | КР-40 Нержавейка | Магнито-Контакт | Кронштейн резьбовой КР предназначен для изменения положения при монтаже блока магнита или блока датчика магнитоконтактных извещателей (или датчиков положения) к поверхностям охраняемых конструкций. Кронштейн позволяет изменить положение одного из блоков на 90 град, что обеспечивает правильное совмещение блока магнита и датчика и исключает нестабильную работу извещателя. Преимуществом резьбового кронштейна над обычным, является то, что в крепежном отверстии уже имеется резьба для прижимного винта (гайка не требуется) | 747.96 | 719.19
00-00107799 | КР-43 Нержавейка | Магнито-Контакт | Кронштейн резьбовой КР предназначен для изменения положения при монтаже блока магнита или блока датчика магнитоконтактных извещателей (или датчиков положения) к поверхностям охраняемых конструкций. Кронштейн позволяет изменить положение одного из блоков на 90 град, что обеспечивает правильное совмещение блока магнита и датчика и исключает нестабильную работу извещателя. Преимуществом резьбового кронштейна над обычным, является то, что в крепежном отверстии уже имеется резьба для прижимного винта (гайка не требуется) | 799.1 | 799.1
00-00107802 | КР-ДПМ-2 Нержавейка | Магнито-Контакт | Кронштейн резьбовой КР предназначен для изменения положения при монтаже блока магнита или блока датчика магнитоконтактных извещателей (или датчиков положения) к поверхностям охраняемых конструкций. Кронштейн позволяет изменить положение одного из блоков на 90 град, что обеспечивает правильное совмещение блока магнита и датчика и исключает нестабильную работу извещателя. Преимуществом резьбового кронштейна над обычным, является то, что в крепежном отверстии уже имеется резьба для прижимного винта (гайка не требуется) | 867.59 | 867.59
00-00107801 | КР-ДПМ1 Нержавейка | Магнито-Контакт | Кронштейн резьбовой КР предназначен для изменения положения при монтаже блока магнита или блока датчика магнитоконтактных извещателей (или датчиков положения) к поверхностям охраняемых конструкций. Кронштейн позволяет изменить положение одного из блоков на 90 град, что обеспечивает правильное совмещение блока магнита и датчика и исключает нестабильную работу извещателя. Преимуществом резьбового кронштейна над обычным, является то, что в крепежном отверстии уже имеется резьба для прижимного винта (гайка не требуется) | 893.47 | 893.47
00-00107794 | КР-СМК-1 Нержавейка | Магнито-Контакт | Кронштейн резьбовой КР предназначен для изменения положения при монтаже блока магнита или блока датчика магнитоконтактных извещателей (или датчиков положения) к поверхностям охраняемых конструкций. Кронштейн позволяет изменить положение одного из блоков на 90 град, что обеспечивает правильное совмещение блока магнита и датчика и исключает нестабильную работу извещателя. Преимуществом резьбового кронштейна над обычным, является то, что в крепежном отверстии уже имеется резьба для прижимного винта (гайка не требуется) | 479.46 | 479.46
00-00131727 | КСТ д. 120-200 АЯКС | Магнито-Контакт | Кронштейн для надежного крепления на столб, трубу или иную опору диаметром 120-200 мм приборов различного назначения: видеокамер, коробок коммутации, ящиков, источников питания, светильников, устройств оповещения и т.п. Цвет серый (по требованию заказчика возможна окраска в другой цвет). | 5014.18 | 4821.33
00-00131725 | КСТ д. 30-100 АЯКС | Магнито-Контакт | Кронштейн для надежного крепления на столб, трубу или иную опору диаметром 30-100 мм, приборов различного назначения: видеокамер, коробок коммутации, ящиков, источников питания, светильников, устройств оповещения и т.п. Цвет серый (по требованию заказчика возможна окраска в другой цвет). | 3085.18 | 2966.52
00-00131726 | КСТ д. 70-150 АЯКС | Магнито-Контакт | Кронштейн для надежного крепления на столб, трубу или иную опору диаметром 70-150 мм приборов различного назначения: видеокамер, коробок коммутации, ящиков, источников питания, светильников, устройств оповещения и т.п. Цвет серый (по требованию заказчика возможна окраска в другой цвет). | 4047.39 | 3891.72
00-00101107 | Кронштейн К-05 | Магнито-Контакт | Кронштейн предназначен для монтажа блока датчика ИО 102-26 исп.250 и ИО 102-26 исп.251 к подвижным поверхностям охраняемых конструкций. | 2216.17 | 2216.17
00-00101108 | Кронштейн К-29 | Магнито-Контакт | Кронштейн предназначен для изменения положения при монтаже блока магнита или блока датчика магнитоконтактных извещателей ИО 102-29 «Эстет», «Эстет-Сейф», ИО 102-29 «Эстет-Инвертор», «Эстет–Сейф-Инвертор» и ИО 102-«Люкс», ИО 102-«Люкс»-Сейф к поверхностям охраняемых конструкций. | 452.06 | 452.06
00-00087400 | Кронштейн К-409 | Магнито-Контакт | Кронштейн предназначен для крепления инфракрасного оптико-электронного извещателя ИО 409-20 «АЯКС» (и других ИК-датчиков) к поверхности. Кронштейн обеспечивает поворот извещателя в горизонтальной плоскости на 120град, вертикальной плоскости на 90град. | 73.79 | 70.95
00-00105163 | Кронштейн К-ДПМ-2 АЯКС (для монтажа ДПМ-2) | Магнито-Контакт | Кронштейн для изменения положения при монтаже блока магнита или блока датчика магнитоконтактных датчиков ДПМ-2 (исп. 00, 01, 02, 03, 04, 05, 06, 07) к поверхностям охраняемых конструкций. Кронштейн позволяет изменить положение одного из блоков на 90 град, что обеспечивает правильное совмещение блока магнита и датчика и исключает нестабильную работу датчика. | 660.59 | 660.59
00-00094732 | Кронштейн К-СМК-1 | Магнито-Контакт | Кронштейн предназначен для изменения положения при монтаже блока магнита или блока датчика магнитоконтактных извещателей к поверхностям охраняемых конструкций (для извещателей ИО 102-52, ИО 102-2 и сигнализатора СМК-1) | 280.07 | 280.07
00-00087388 | Стойка (опора) пожарная СП-1 исп.00 (на асфальт) | Магнито-Контакт | Стойка для установки извещателей пожарных ручных, устройств дистанционного пуска и оповещателей, типа ИП 535-50/Ex-A «СЕВЕР» 0Ex ia IIC T6 Ga, ИП535/В «Север» 0Ex ia IIC T6 Ga, УДП 535-50 «СЕВЕР» 0Ex ia IIC T6 Ga Х, ИП 535-50 «СЕВЕР», ИП 535-26-A «СЕВЕР», УДП 535-50 «СЕВЕР», ОС-12/В «АЯКС» при отсутствии стен или других строительных конструкций. Защитное покрытие (окраска) красного цвета (по требованию заказчика возможна окраска стойки в другой цвет). Высота 1638 мм, труба 30х60, с основанием для крепежа | 9127.25 | 8776.2
00-00087389 | Стойка (опора) пожарная СП-1 исп.01 (под бетон.) | Магнито-Контакт | Стойка для установки извещателей пожарных ручных, устройств дистанционного пуска и оповещателей, типа ИП 535-50/Ex-A «СЕВЕР» 0Ex ia IIC T6 Ga, ИП535/В «Север» 0Ex ia IIC T6 Ga, УДП 535-50 «СЕВЕР» 0Ex ia IIC T6 Ga Х, ИП 535-50 «СЕВЕР», ИП 535-26-A «СЕВЕР», УДП 535-50 «СЕВЕР», ОС-12/В «АЯКС» при отсутствии стен или других строительных конструкций. Защитное покрытие (окраска) красного цвета (по требованию заказчика возможна окраска стойки в другой цвет). Высота 1638 мм, труба 30х60, с основанием для крепежа, закладная пластина для бетонирования + комплект оцинкованного крепежа. | 10436.16 | 10034.77
00-00087390 | Стойка (опора) пожарная СП-1 исп.02 (в землю) | Магнито-Контакт | Стойка для установки извещателей пожарных ручных, устройств дистанционного пуска и оповещателей, типа ИП 535-50/Ex-A «СЕВЕР» 0Ex ia IIC T6 Ga, ИП535/В «Север» 0Ex ia IIC T6 Ga, УДП 535-50 «СЕВЕР» 0Ex ia IIC T6 Ga Х, ИП 535-50 «СЕВЕР», ИП 535-26-A «СЕВЕР», УДП 535-50 «СЕВЕР», ОС-12/В «АЯКС» при отсутствии стен или других строительных конструкций. Защитное покрытие (окраска) красного цвета (по требованию заказчика возможна окраска стойки в другой цвет). Высота 2000 мм, труба 30х60. | 8804.99 | 8466.33
00-00105135 | Стойка (опора) пожарная СПУ-02 исп.00 (на асфальт) | Магнито-Контакт | Стойка (опора) пожарная универсальная СПУ-02 исп.00 (на асфальт). Предназначена для установки извещателей пожарных ручных и тепловых, устройств дистанционного пуска и оповещателей. Особенностью стойки СПУ-02 является увеличенная и усиленная монтажная пластина, на которой могут быть размещены подавляющее большинство вышеуказанных приборов различных производителей. | 9994.77 | 9610.35
00-00105136 | Стойка (опора) СПУ-02 исп.01 (под бетонирование) | Магнито-Контакт | Стойка (опора) пожарная универсальная СПУ-02 исп.01 (под бетонирование). Предназначена для установки извещателей пожарных ручных и тепловых, устройств дистанционного пуска и оповещателей. Особенностью стойки СПУ-02 является увеличенная и усиленная монтажная пластина, на которой могут быть размещены подавляющее большинство вышеуказанных приборов различных производителей. | 11490.01 | 11048.09
00-00105137 | Стойка (опора) пожарная СПУ-02 исп.02 (в землю) | Магнито-Контакт | Стойка (опора) пожарная универсальная СПУ-02 исп.02 (в землю). Предназначена для установки извещателей пожарных ручных и тепловых, устройств дистанционного пуска и оповещателей. Особенностью стойки СПУ-02 является увеличенная и усиленная монтажная пластина, на которой могут быть размещены подавляющее большинство вышеуказанных приборов различных производителей. | 9670.98 | 9299.02
00-00029322 | КВЗ-1/0 | Омега-микродизайн | Удлиненный кронштейн (0,5 м) для крепления одного блока «Призма» на поверхности заграждений или стен зданий и сооружений. | 1605 | 1605
00-00073877 | КВЗ-1/0,3 | Омега-микродизайн | L-образный кронштейн для крепления одного или двух блоков «Призма» в верхней части заграждений или стен зданий и сооружений. Длина вертикальной части 0,3 м. | 1720 | 1720
00-00073876 | КВЗ-1/0,5 | Омега-микродизайн | L-образный кронштейн для крепления одного или двух блоков «Призма» в верхней части заграждений или стен зданий и сооружений. Длина вертикальной части 0,5 м. | 1860 | 1860
00-00131052 | КВЗ-1/0,5НР | Омега-микродизайн | L-образный кронштейн для крепления одного или двух блоков «Призма» модификаций «РС», «БС» в верхней части заграждений или стен зданий и сооружений. Длина вертикальной части 0,5 м. | 2350 | 2350
00-00073878 | КВЗ-1/0НР | Омега-микродизайн | Удлиненный кронштейн (0,5 м) для крепления блоков «Призма» с индексами «НР», «НР3», «МР», «МР3» вдоль заграждений или стен зданий. | 1880 | 1880
00-00061616 | КВЗ-2Т | Омега-микродизайн | Телескопический кронштейн (0,5…1,0 м) для крепления блока «Призма» на поверхности заграждений или стен зданий и сооружений. | 3615 | 3615
00-00073879 | КВЗ-3/0 | Омега-микродизайн | Узел крепления блока извещателей «Призма-3», «Призма-3-24» и «Призма-3-10» для установки на любые стойки и узлы крепления. Имеет простую эстетичную конструкцию, позволяет оперативно выбирать оптимальный угол поляризации антенн. Наконечник узла крепления выполнен из алюминия. | 2235 | 2235
00-00073880 | КВЗ-3/0,2 | Омега-микродизайн | Узел крепления блока извещателей «Призма-3», «Призма-3-24» и «Призма-3-10» имеет простую эстетичную конструкцию, позволяет оперативно выбирать оптимальный угол поляризации антенн. Длина горизонтальной части кронштейна составляет 200 мм. Наконечник узла крепления выполнен из алюминия. | 2390 | 2390
00-00073881 | КВЗ-3/0,3 | Омега-микродизайн | Узел крепления блока извещателей «Призма-3», «Призма-3-24» и «Призма-3-10» имеет простую эстетичную конструкцию, позволяет оперативно выбирать оптимальный угол поляризации антенн. Длина горизонтальной части кронштейна составляет 300 мм. Наконечник узла крепления выполнен из алюминия. | 2540 | 2540
00-00053834 | КВЗ-3/0,4 | Омега-микродизайн | Узел крепления блока извещателей «Призма-3», «Призма-3-24» и «Призма-3-10» имеет простую эстетичную конструкцию, позволяет оперативно выбирать оптимальный угол поляризации антенн. Длина горизонтальной части кронштейна составляет 400 мм. Наконечник узла крепления выполнен из алюминия. | 2695 | 2695
00-00073882 | КВЗ-3/0,5 | Омега-микродизайн | Узел крепления блока извещателей «Призма-3», «Призма-3-24» и «Призма-3-10» имеет простую эстетичную конструкцию, позволяет оперативно выбирать оптимальный угол поляризации антенн. Длина горизонтальной части кронштейна составляет 500 мм. Наконечник узла крепления выполнен из алюминия. | 2845 | 2845
00-00073883 | КВЗ-3/0,5Т | Омега-микродизайн | Телескопический кронштейн (0,1…0,5 м) для крепления блока «Призма-3», «Призма-3-24» и «Призма-3-10» на поверхности заграждений или стен зданий и сооружений. Наконечник кронштейна выполнен из алюминия. | 2900 | 2900
00-00073963 | Натяжитель для УК | Омега-микродизайн | Узел натяжения для УК на конце или в точке перегиба ЧЭ (проводов ЧЭ). | 1535 | 1535
00-00073893 | ОСТ-1/0,5 | Омега-микродизайн | Опора для крепления СТ1,1-а ,2, 3 устанавливается в грунт, 0,5 м. | 955 | 955
00-00073894 | ОСТ-1/0,8 | Омега-микродизайн | Опора для крепления СТ1,1-а ,2, 3 устанавливается в грунт, 0,8 м. | 1120 | 1120
00-00045181 | ОСТ-1/1 | Омега-микродизайн | Опора для крепления СТ1,1-а ,2, 3 устанавливается в грунт, 1,0 м. | 1425 | 1425
00-00131070 | Скоба-60 | Омега-микродизайн | Скоба крепления узлов УКБ-Д-60 и УКБ-М-60 к опоре 60х60мм. | 640 | 640
00-00073890 | СТ1-а/1 | Омега-микродизайн | Стойка, высотой 1м, предназначена для установки блоков радиоволновых извещателей серии «Призма». Отличается отсутствием крепления в верхней части для подключения встроенной соединительной коробки извещателей «Призма». | 3335 | 3335
00-00073891 | СТ1-а/1,4 | Омега-микродизайн | Стойка, высотой 1,4м, предназначена для установки блоков радиоволновых извещателей серии «Призма». Отличается отсутствием крепления в верхней части для подключения встроенной соединительной коробки извещателей «Призма». | 3550 | 3550
00-00073886 | СТ1/1 | Омега-микродизайн | Стойка, высотой 1м, предназначена для установки блоков радиоволновых извещателей серии «Призма», с креплением в верхней части для подключения к соединительной коробке. | 5010 | 5010
00-00073887 | СТ1/1,4 | Омега-микродизайн | Стойка, высотой 1,4м, предназначена для установки блоков радиоволновых извещателей серии «Призма», с креплением в верхней части для подключения к соединительной коробке. | 5215 | 5215
00-00073889 | СТ1/1,4НЕ | Омега-микродизайн | Стойка, выполнена из нержавеющей стали, высотой 1,4м, предназначена для установки блоков радиоволновых извещателей серии «Призма», с креплением в верхней части для подключения к соединительной коробке. | 14765 | 14765
00-00073888 | СТ1/1НЕ | Омега-микродизайн | Стойка, выполнена из нержавеющей стали, высотой 1м, предназначена для установки блоков радиоволновых извещателей серии «Призма», с креплением в верхней части для подключения к соединительной коробке. | 11290 | 11290
00-00073892 | СТ2 | Омега-микродизайн | Телескопическая стойка регулируемой высоты от 0,8 до 1,4 м предназначена для установки блоков радиоволновых извещателей серии «Призма». | 4220 | 4220
00-00045182 | СТ3 | Омега-микродизайн | Стойка высотой от 0,8 м до 1,4м квадратного сечения, с дискретно изменяемой высотой установки блоков извещателя «Призма». Шаг дискретного изменения высоты крепления блоков составляет 50 мм. | 4400 | 4400
00-00073866 | УЗК-1/100 | Омега-микродизайн | Узел крепления блоков "Призма-1", "Призма-2" на столбах или трубах, диаметром 80…100 мм. Входит в стандартный комплект поставки. | 620 | 620
00-00073867 | УЗК-1/120 | Омега-микродизайн | Узел крепления блоков "Призма-1", "Призма-2" на столбах или трубах, диаметром 100…120 мм. | 630 | 630
00-00073868 | УЗК-2/110 | Омега-микродизайн | Узел крепления блока извещателя «Призма» на столбах или трубах. Также подходит для крепления блоков управления, соединительных и универсальных распределительных коробок. Минимальный диаметр трубы (столба) - 50 мм, максимальный диаметр трубы (столба) - 110 мм. . | 1930 | 1930
00-00076952 | УЗК-2/150 | Омега-микродизайн | Узел крепления блока извещателя «Призма» на столбах или трубах. Также подходит для крепления блоков управления, соединительных и универсальных распределительных коробок. Минимальный диаметр трубы (столба) - 50 мм, максимальный диаметр трубы (столба) - 150 мм. | 1930 | 1930
00-00057939 | УЗК-2/500 | Омега-микродизайн | Универсальный узел крепления на столбах и трубах диаметром от 100 мм до 500 мм. Применяется для крепления блоков «Призма-1», «Призма-2», «Импульс», универсальных распределительных коробок и блоков питания ББП. | 2275 | 2275
00-00073869 | УЗК-22/110 | Омега-микродизайн | Узел крепления двух блоков «Призма» смежных участков или одного блока совместно с соединительными и универсальными распределительными коробками на столбах или трубах. Минимальный диаметр трубы (столба) - 50 мм, максимальный диаметр трубы (столба) - 110 мм. | 2645 | 2645
00-00076953 | УЗК-22/150 | Омега-микродизайн | Узел крепления двух блоков «Призма» смежных участков или одного блока совместно с соединительными и универсальными распределительными коробками на столбах или трубах. Минимальный диаметр трубы (столба) - 50 мм, максимальный диаметр трубы (столба) - 150 мм. | 2645 | 2645
00-00073871 | УЗК-3/110 | Омега-микродизайн | Узел крепления блока извещателя «Призма» на столбах или трубах. Минимальный диаметр трубы (столба) - 50 мм, максимальный диаметр трубы (столба) - 110 мм. | 1820 | 1820
00-00076954 | УЗК-3/150 | Омега-микродизайн | Узел крепления блока извещателя «Призма» на столбах или трубах. Минимальный диаметр трубы (столба) - 50 мм, максимальный диаметр трубы (столба) - 150 мм. | 1820 | 1820
00-00073872 | УЗК-3/500 | Омега-микродизайн | Узел крепления блока извещателя «Призма-3» на столбах или трубах. Минимальный диаметр трубы (столба) - 100 мм, максимальный диаметр трубы (столба) - 500 мм | 2055 | 2055
00-00073870 | УЗК-3/80 | Омега-микродизайн | Узел крепления одного блока извещателя «Призма-3» на столбах или трубах прямоугольного сечения размером от 60х60 мм до 80х80 мм. | 1970 | 1970
00-00131051 | УЗК-КС 57 | Омега-микродизайн | Узел крепления блоков подключения и управления БД-Р, БМ-Р, БУПР извещателей серии «Призма» на стойках СТ1 | 775 | 775
00-00073875 | УЗК-КС 60 | Омега-микродизайн | Узел крепления блоков подключения и управления БД-НР, БМ-НР, БУПР извещателей серии «Призма» на стойках размером 60*80 мм. | 775 | 775
00-00073874 | УЗК-КС 80 | Омега-микродизайн | Узел крепления блоков подключения и управления БД-НР, БМ-НР, БУПР извещателей серии «Призма» на стойках размером 80*80 мм. | 775 | 775
00-00073873 | УЗК-КС110 | Омега-микродизайн | Узел крепления блоков подключения и управления БД-НР, БМ-НР, БУПР извещателей серии «Призма» на стойках диаметром от 55 до 110 мм. | 1080 | 1080
00-00073934 | УК-01П | Омега-микродизайн | Узел крепления верхнего провода чувствительного элемента (ЧЭ) извещателя на столбах и стволах деревьев. Консоль длиной 0,3 м изготовлена из прочного пластика, не подверженного метеовоздействиям. | 650 | 650
00-00073937 | УК-01П-2 | Омега-микродизайн | Узел крепления верхнего и нижнего проводов ЧЭ в верхней части заграждения, «козырек». Консоль длиной 0,3 м изготовлена из прочного пластика, не подверженного метеовоздейcтвиям. | 735 | 735
00-00131075 | УК-01П-2ст | Омега-микродизайн | Узел крепления верхнего и нижнего провода чувствительного элемента. Аналогичен УК-01П-2. Кронштейн изготовлен из стали с порошковой покраской. | 635 | 635
00-00073936 | УК-01ПК | Омега-микродизайн | Узел крепления верхнего провода чувствительного элемента (ЧЭ) извещателя на столбах и стволах деревьев. Консоль длиной 0,3 м изготовлена из прочного пластика, не подверженного метеовоздействиям. Стыковочный узел крепления проводов смежных флангов. | 735 | 735
00-00131074 | УК-01ПКст | Омега-микродизайн | Узел крепления верхнего и нижнего провода чувствительного элемента. Аналогичен УК-01ПК. Кронштейн изготовлен из стали с порошковой покраской. | 635 | 635
00-00131072 | УК-01Пст | Омега-микродизайн | Узел крепления верхнего и нижнего провода чувствительного элемента. Аналогичен УК-01П. Кронштейн изготовлен из стали с порошковой покраской. | 555 | 555
00-00053836 | УК-02П | Омега-микродизайн | Узел крепления верхнего и нижнего проводов ЧЭ в верхней части заграждения, «козырек». Консоль длиной 0,75 м изготовлена из прочного пластика, не подверженного метеовоздейcтвиям. | 980 | 980
00-00073939 | УК-02ПК | Омега-микродизайн | Узел крепления верхнего и нижнего проводов ЧЭ в верхней части заграждения, «козырек». Консоль длиной 0,75 м изготовлена из прочного пластика, не подверженного метеовоздейcтвиям. Стыковочный узел крепления проводов смежных флангов. | 1075 | 1075
00-00131078 | УК-02ПКст | Омега-микродизайн | Узел крепления верхнего и нижнего провода чувствительного элемента. Аналогичен УК-02ПК. Кронштейн изготовлен из стали с порошковой покраской. | 970 | 970
00-00131076 | УК-02Пст | Омега-микродизайн | Узел крепления верхнего и нижнего провода чувствительного элемента. Аналогичен УК-02П. Кронштейн изготовлен из стали с порошковой покраской. | 880 | 880
00-00073943 | УК-032П/1,2 | Омега-микродизайн | Узел крепления верхнего и нижнего проводов ЧЭ вдоль плоскости заграждения. Консоль длиной 1,2 м изготовлена из прочного стеклопластика, не подверженного метеовоздействиям. | 1645 | 1645
00-00131082 | УК-032П/1,2ст | Омега-микродизайн | Узел крепления верхнего и нижнего провода чувствительного элемента. Аналогичен УК-032П/1,2. Кронштейн изготовлен из стали с порошковой покраской. | 1525 | 1525
00-00073950 | УК-032П/1,5 | Омега-микродизайн | Узел крепления верхнего и нижнего проводов ЧЭ вдоль плоскости заграждения. Консоль длиной 1,5 м изготовлена из прочного стеклопластика, не подверженного метеовоздействиям. | 1645 | 1645
00-00131089 | УК-032П/1,5ст | Омега-микродизайн | Узел крепления верхнего и нижнего провода чувствительного элемента. Аналогичен УК-032П/1,5. Кронштейн изготовлен из стали с порошковой покраской. | 1525 | 1525
00-00073945 | УК-032ПК/1,2 | Омега-микродизайн | Узел крепления верхнего и нижнего проводов ЧЭ вдоль плоскости заграждения. Консоль длиной 1,2 м изготовлена из прочного стеклопластика, не подверженного метеовоздействиям. Стыковочный узел крепления проводов смежных флангов. | 1710 | 1710
00-00131084 | УК-032ПК/1,2ст | Омега-микродизайн | Узел крепления верхнего и нижнего провода чувствительного элемента. Аналогичен УК-032ПК/1,2. Кронштейн изготовлен из стали с порошковой покраской. | 1585 | 1585
00-00073952 | УК-032ПК/1,5 | Омега-микродизайн | Узел крепления верхнего и нижнего проводов ЧЭ вдоль плоскости заграждения. Консоль длиной 1,5 м изготовлена из прочного стеклопластика, не подверженного метеовоздействиям. Стыковочный узел крепления проводов смежных флангов. | 1710 | 1710
00-00131091 | УК-032ПК/1,5ст | Омега-микродизайн | Узел крепления верхнего и нижнего провода чувствительного элемента. Аналогичен УК-032ПК/1,5. Кронштейн изготовлен из стали с порошковой покраской. | 1585 | 1585
00-00073940 | УК-03П/1,2 | Омега-микродизайн | Узел крепления верхнего провода ЧЭ вдоль плоскости заграждения. Консоль длиной 1,2 м изготовлена из прочного пластика, не подверженного метеовоздейcтвиям. | 1615 | 1615
00-00131079 | УК-03П/1,2ст | Омега-микродизайн | Узел крепления верхнего и нижнего провода чувствительного элемента. Аналогичен УК-03П/1,2. Кронштейн изготовлен из стали с порошковой покраской. | 1490 | 1490
00-00073947 | УК-03П/1,5 | Омега-микродизайн | Узел крепления верхнего провода ЧЭ вдоль плоскости заграждения. Консоль длиной 1,5 м изготовлена из прочного пластика, не подверженного метеовоздейcтвиям. | 1615 | 1615
00-00131086 | УК-03П/1,5ст | Омега-микродизайн | Узел крепления верхнего и нижнего провода чувствительного элемента. Аналогичен УК-03П/1,5. Кронштейн изготовлен из стали с порошковой покраской. | 1490 | 1490
00-00073942 | УК-03ПК/1,2 | Омега-микродизайн | Узел крепления верхнего провода ЧЭ вдоль плоскости заграждения. Консоль длиной 1,2 м изготовлена из прочного пластика, не подверженного метеовоздейcтвиям. Стыковочный узел крепления проводов смежных флангов. | 1670 | 1670
00-00131081 | УК-03ПК/1,2ст | Омега-микродизайн | Узел крепления верхнего и нижнего провода чувствительного элемента. Аналогичен УК-03ПК/1,2. Кронштейн изготовлен из стали с порошковой покраской. | 1550 | 1550
00-00073949 | УК-03ПК/1,5 | Омега-микродизайн | Узел крепления верхнего провода ЧЭ вдоль плоскости заграждения. Консоль длиной 1,5 м изготовлена из прочного пластика, не подверженного метеовоздейcтвиям. | 1670 | 1670
00-00131088 | УК-03ПК/1,5ст | Омега-микродизайн | Узел крепления верхнего и нижнего провода чувствительного элемента. Аналогичен УК-03П/1,5. Кронштейн изготовлен из стали с порошковой покраской. | 1550 | 1550
00-00073954 | УК-04П-1 | Омега-микродизайн | Узел крепления проводов чувствительного элемента вдоль поверхности земли на высоте до 1,8 м. Облегченная вертикальная стойка сечением 10мм  15мм из стеклопластика. | 1940 | 1940
00-00073956 | УК-04П-2 | Омега-микродизайн | Узел крепления проводов чувствительного элемента вдоль поверхности земли на высоте до 1,8 м. Усиленная вертикальная стойка сечением 20мм  25мм из стеклопластика. | 3660 | 3660
00-00073958 | УК-04ПК | Омега-микродизайн | Узел крепления проводов чувствительного элемента вдоль поверхности земли на высоте до 1,8 м. Усиленная вертикальная стойка сечением 20мм  25мм из стеклопластика. Стыковочный узел крепления проводов смежных флангов. Опора совмещает функцию заземлителя. | 4020 | 4020
00-00073960 | УК-04ПК-Д | Омега-микродизайн | Узел крепления проводов чувствительного элемента вдоль поверхности земли на высоте до 1,8 м. Усиленная вертикальная стойка сечением 20мм  25мм из стеклопластика. Стыковочный узел крепления проводов смежных флангов. Опора совмещает функцию заземлителя. Для непосредственного подвеса БПРД «Импульс-12»,»Импульс-14, «Импульс-20», «Импульс-мини» или БПРМ «Импульс-мини» на УК-04ПК. | 4300 | 4300
00-00073959 | УК-04ПК-М | Омега-микродизайн | Узел крепления проводов чувствительного элемента вдоль поверхности земли на высоте до 1,8 м. Усиленная вертикальная стойка сечением 20мм  25мм из стеклопластика. Стыковочный узел крепления проводов смежных флангов. Опора совмещает функцию заземлителя. Для непосредственного подвеса БПРМ «Импульс-12ТМ (ТПМ)» на УК-04ПК. | 4290 | 4290
00-00073961 | УК-05П | Омега-микродизайн | Узел крепления двух верхних проводов ЧЭ над поверхностью земли (на открытом участке без заграждений или вдоль любых заграждений). Консоль длиной 1,5 м. | 5415 | 5415
00-00073935 | УК-11П | Омега-микродизайн | Узел крепления верхнего провода чувствительного элемента (ЧЭ) извещателя на столбах и стволах деревьев. Консоль длиной 0,3 м изготовлена из прочного пластика, не подверженного метеовоздействиям. Имеется дополнительное отверстие для крепления лески, препятствующей посадке стай птиц. | 650 | 650
00-00131073 | УК-11Пст | Омега-микродизайн | Узел крепления верхнего и нижнего провода чувствительного элемента. Аналогичен УК-11П. Кронштейн изготовлен из стали с порошковой покраской. | 535 | 535
00-00073938 | УК-12П | Омега-микродизайн | Узел крепления верхнего и нижнего проводов ЧЭ в верхней части заграждения, «козырек». Консоль длиной 0,75 м изготовлена из прочного пластика, не подверженного метеовоздейcтвиям. Имеется дополнительное отверстие для крепления лески, препятствующей посадке стай птиц. | 1010 | 1010
00-00131077 | УК-12Пст | Омега-микродизайн | Узел крепления верхнего и нижнего провода чувствительного элемента. Аналогичен УК-12П. Кронштейн изготовлен из стали с порошковой покраской. | 910 | 910
00-00073944 | УК-132П/1,2 | Омега-микродизайн | Узел крепления верхнего и нижнего проводов ЧЭ вдоль плоскости заграждения. Консоль длиной 1,2 м изготовлена из прочного стеклопластика, не подверженного метеовоздействиям. Имеется дополнительное отверстие для крепления лески, препятствующей посадке стай птиц. | 1690 | 1690
00-00131083 | УК-132П/1,2ст | Омега-микродизайн | Узел крепления верхнего и нижнего провода чувствительного элемента. Аналогичен УК-132П/1,2. Кронштейн изготовлен из стали с порошковой покраской. | 1565 | 1565
00-00073951 | УК-132П/1,5 | Омега-микродизайн | Узел крепления верхнего и нижнего проводов ЧЭ вдоль плоскости заграждения. Консоль длиной 1,5 м изготовлена из прочного стеклопластика, не подверженного метеовоздействиям. Имеется дополнительное отверстие для крепления лески, препятствующей посадке стай птиц. | 1690 | 1690
00-00131090 | УК-132П/1,5ст | Омега-микродизайн | Узел крепления верхнего и нижнего провода чувствительного элемента. Аналогичен УК-132П/1,5. Кронштейн изготовлен из стали с порошковой покраской. | 1565 | 1565
00-00073946 | УК-132ПК/1,2 | Омега-микродизайн | Узел крепления верхнего и нижнего проводов ЧЭ вдоль плоскости заграждения. Консоль длиной 1,2 м изготовлена из прочного стеклопластика, не подверженного метеовоздействиям. Имеется дополнительное отверстие для крепления лески, препятствующей посадке стай птиц. Стыковочный узел крепления проводов смежных флангов. | 1745 | 1745
00-00131085 | УК-132ПК/1,2ст | Омега-микродизайн | Узел крепления верхнего и нижнего провода чувствительного элемента. Аналогичен УК-132ПК/1,2. Кронштейн изготовлен из стали с порошковой покраской. | 1615 | 1615
00-00073953 | УК-132ПК/1,5 | Омега-микродизайн | Узел крепления верхнего и нижнего проводов ЧЭ вдоль плоскости заграждения. Консоль длиной 1,5 м изготовлена из прочного стеклопластика, не подверженного метеовоздействиям. Имеется дополнительное отверстие для крепления лески, препятствующей посадке стай птиц. Стыковочный узел крепления проводов смежных флангов. | 1745 | 1745
00-00131092 | УК-132ПК/1,5ст | Омега-микродизайн | Узел крепления верхнего и нижнего провода чувствительного элемента. Аналогичен УК-132ПК/1,5. Кронштейн изготовлен из стали с порошковой покраской. | 1615 | 1615
00-00073941 | УК-13П/1,2 | Омега-микродизайн | Узел крепления верхнего провода ЧЭ вдоль плоскости заграждения. Консоль длиной 1,2 м изготовлена из прочного пластика, не подверженного метеовоздейcтвиям. Имеется дополнительное отверстие для крепления лески, препятствующей посадке стай птиц. | 1645 | 1645
00-00131080 | УК-13П/1,2ст | Омега-микродизайн | Узел крепления верхнего и нижнего провода чувствительного элемента. Аналогичен УК-13П/1,2. Кронштейн изготовлен из стали с порошковой покраской. | 1525 | 1525
00-00073948 | УК-13П/1,5 | Омега-микродизайн | Узел крепления верхнего провода ЧЭ вдоль плоскости заграждения. Консоль длиной 1,5 м изготовлена из прочного пластика, не подверженного метеовоздейcтвиям. | 1645 | 1645
00-00131087 | УК-13П/1,5ст | Омега-микродизайн | Узел крепления верхнего и нижнего провода чувствительного элемента. Аналогичен УК-13П/1,5. Кронштейн изготовлен из стали с порошковой покраской. | 1525 | 1525
00-00073955 | УК-14П-1 | Омега-микродизайн | Узел крепления проводов чувствительного элемента вдоль поверхности земли на высоте до 1,8 м. Облегченная вертикальная стойка сечением 10мм  15мм из стеклопластика. Имеется дополнительное отверстие для крепления лески, препятствующей посадке стай птиц. | 1985 | 1985
00-00073957 | УК-14П-2 | Омега-микродизайн | Узел крепления проводов чувствительного элемента вдоль поверхности земли на высоте до 1,8 м. Усиленная вертикальная стойка сечением 20мм  25мм из стеклопластика. Имеется дополнительное отверстие для крепления лески, препятствующей посадке стай птиц. | 3710 | 3710
00-00073962 | УК-15П | Омега-микродизайн | Узел крепления двух верхних проводов ЧЭ над поверхностью земли (на открытом участке без заграждений или вдоль любых заграждений). Имеется дополнительное отверстие для крепления лески, препятствующей посадке стай птиц. Консоль длиной 1,5 м. | 5445 | 5445
00-00073895 | УК-СТ1 | Омега-микродизайн | Узел крепления приемного и/или передающего блоков «Призма» на стойке СТ1,1-а, 2. | 2320 | 2320
00-00073896 | УК-СТ3 | Омега-микродизайн | Узел крепления одного блока извещателя «Призма» на стойке СТ3. | 765 | 765
00-00073921 | УКБ-1 | Омега-микродизайн | Неизолированный узел для крепления блока БПРД (БПРМ) извещателя «Импульс-мини 1» с индексом «Н» или БПРД извещателей «Импульс-12», «Импульс-14» и «Импульс-20» на консолях УК | 445 | 445
00-00073922 | УКБ-2 | Омега-микродизайн | Изолированный узел для крепления блока БПРД (БПРМ) извещателя «Импульс-мини 1» с индексом «Н» или БПРД извещателей «Импульс-12», «Импульс-14» и «Импульс-20» на стене или заграждении. | 720 | 720
00-00073923 | УКБ-21 | Омега-микродизайн | Изолированный узел для крепления блока БПРД (БПРМ) извещателя «Импульс-мини 1» с индексом «Н» или БПРД извещателей «Импульс-12», «Импульс-14» и «Импульс-20» на плоскость заграждения, стены здания. | 985 | 985
00-00073924 | УКБ-22 | Омега-микродизайн | Изолированный узел для крепления двух смежных блоков БПРД (БПРМ) «Импульс-мини 1» с индексом «Н» или БПРД извещателей «Импульс-12», «Импульс-14» и «Импульс-20» на плоскость заграждения, стены здания. | 1465 | 1465
00-00073927 | УКБ-3 | Омега-микродизайн | Узел для крепления блока БПРД или БПРМ извещателя «Импульс-мини 1с индексом «Н» или БПРД извещателей «Импульс-12», «Импульс-14» и «Импульс-20» на консолях УК-03П или стойках УК-04П. | 690 | 690
00-00117188 | УКБ-Д-60 | Омега-микродизайн | Узел для крепления блока БПРД (БПРМ) | 640 | 640
00-00117187 | УКБ-М-60 | Омега-микродизайн | Узел для крепления блока БПРД (БПРМ) | 640 | 640
00-00073925 | Хомут 1 | Омега-микродизайн | Хомут 1 для крепления УКБ-22 или БПУ извещателя «Импульс-мини 1» с индексом «ПН» к стойке прямоугольного сечения, размером 60 х 40 мм. | 515 | 515
00-00073926 | Хомут 2 | Омега-микродизайн | Хомут 2 для крепления УКБ-22 или БПУ извещателя «Импульс-мини 1» с индексом «ПН» к стойке круглого сечения, диаметр стойки 76 мм. | 515 | 515
00-00046674 | БС300 | ПЛАЗМА-Т | База извещателя, для всех точечных извещателей С300, подключение ВУОС, подключение проводов сечением до 2,5 мм², функция защиты от несанкционированного извлечения. | Уточняйте у менеджера | Уточняйте у менеджера
00-00105785 | МКС300-ГБМ | ПЛАЗМА-Т | Герметичный бокс, IP65. 4 гермоввода для кабеля 4-8мм. Подходит для МС320 | Уточняйте у менеджера | Уточняйте у менеджера
00-00105786 | МКС300-ГБС | ПЛАЗМА-Т | Герметичный бокс, IP65. 10 гермовводов для кабеля 4-8мм. Подходит для ПАС300, МС302Р, МС322, МС322-24, МС322-220 | Уточняйте у менеджера | Уточняйте у менеджера
00-00080863 | Кронштейн для кр. ИПДЛ к двутавр. балке №45(L=400) | Полисервис | Кронштейн для кр. ИПДЛ к двутавр. балке №45(L=400) | 3060 | 2905
00-00080864 | Кронштейн для кр. ИПДЛ к двутавр. балке №45(L=800) | Полисервис | Кронштейн для кр. ИПДЛ к двутавр. балке №45(L=800) | 4120 | 3915
03-00005032 | Кронштейн для креп. ИПДЛ к двутавр. балке №64-115 | Полисервис | Кронштейн для крепления ИПДЛ к двутавровой балке | 1300 | 1235
00-00055216 | Кронштейн КВ-3129 (для крепления ТИС-2 и ТИС-4) | Полисервис | Кронштейн КВ-3129 (для крепления ТИС-2 и ТИС-4). | 1835 | 1745
00-00015458 | Кронштейн КВ-949 | Полисервис | Кронштейн КВ-949 "Вынос" для ИКС-1 и ИД от ограждения на величину 360 мм. | 1180 | 1120
03-00011056 | Кронштейн КТ-1 | Полисервис | Кронштейн КТ-1 для ИКС-1 и ИД. Крепление на трубу O50...100 мм | 1165 | 1105
00-00055236 | Кронштейн КТ-2 | Полисервис | Кронштейн КТ-2 (для крепл. на трубу d=35/50 мм). | 625 | 595
00-00015455 | Кронштейн КТ-2650 | Полисервис | Кронштейн КТ-2650 для ИКС-1 и ИД. Крепление на трубу 50х50 мм. | 1165 | 1105
00-00015456 | Кронштейн КТ-2747 | Полисервис | Кронштейн КТ-2747 для ИКС-1 и ИД. Крепление на трубу 60х60 мм. | 1180 | 1120
00-00055230 | Кронштейн напольный АРНИКА КН1 | Полисервис | Кронштейн напольный АРНИКА КН1. | 425 | 405
00-00055225 | Кронштейн поворотный для ИПДЛ КП-3467 | Полисервис | Кронштейн поворотный для ИПДЛ КП-3467 | 4820 | 4580
00-00055226 | Кронштейн поворотный для отражателей КП-3448 | Полисервис | Кронштейн поворотный для отражателей КП-3448 предназначен для поворота четырех отражателей, установленных на Пластину для устан. 4-х отражателей к ИПДЛ-Д-I/4р, до их совмещения с оптической осью ИПДЛ-Д-I/4р. Кронштейн позволяет устанавливать пластину с отражателями с выносом относительно места крепления кронштейна. | 4820 | 4580
03-00005043 | Кронштейн угловой для ИПДЛ-Д-II/4Р | Полисервис | Кронштейн угловой для монтажа ИПДЛ-Д-II/4р на наклонные поверхности металл, углы наклона 30°, 60°, 90°, 100х91х54 мм. | 1045 | 995
00-00015370 | Крышка коробки коммутационной КК-2758 | Полисервис | Крышка коробки коммутационной КК-2758 используется при установке штатного блока коммутации отдельно от ИПДЛ-Д-I/4р; 160х96х1 мм . | 50 | 50
00-00015371 | Крышка коробки коммутационной КК-2759 | Полисервис | Крышка коробки коммутационной КК-2759 используется при установке штатного блока коммутации отдельно от иИПДЛ-Д-II/4р; 90х82х1 мм. | 50 | 50
03-00009564 | Кронштейн большой | Риэлта | Универсальный кронштейн со сферическим шарниром, с большим углом поворота, предназначен для крепления охранных ивещателей на стену и потолок. Габаритные размеры, мм...51х50х30. | 89 | 84.55
03-00007428 | Кронштейн малый (белый) | Риэлта | Универсальный кронштейн со сферическим шарниром, с большим углом поворота, предназначен для крепления охранных ивещателей на стену и потолок.Габаритные размеры, мм…42х31х30. | 89 | 84.55
00-00079098 | КМЧ для крепления на металл. поверхность (235151) | Рубеж | КМЧ для крепления на металлическую поверхность для ИО 10220-2 | 138 | 131
00-00033954 | Кронштейн универс. для ИО 40920-2 прот.R3 (163009) | Рубеж | Кронштейн универсальный для ИО 40920-2 прот.R3, ИО 30920-2 прот.R3 | 133 | 133
00-00080014 | База для А2ДПИ исп.08 (монтаж в подвесной потолок) | Сигма-ИС | Монтажный комплект для крепления А2ДПИ исп.08 на подвесном потолке вместе с базой. Цвет белый | 580 | 580
00-00089765 | База для А2ДПИ исп.08 | Сигма-ИС | База для А2ДПИ исп.08 (цвет белый) | 420 | 420
00-00124687 | КМЧ-КВ-100 (5540) | СКИЗЭЛ | Комплект монтажных частей для крепления виброкабеля к бетонному заграждению на 100 метров ЧЭ. Используется с извещателем "Гюрза-048ПЗ". В комплекте: - скоба Ø 10 мм - 300 шт. - саморез 4,2х25 - 300 шт. - дюбель тип К 6х25 - 300 шт. СНЛБ.425911.008 | 5100 | 4590
00-00124686 | КМЧ-КТ-100 (5530) | СКИЗЭЛ | Комплект монтажных частей для крепления трибокабеля к профлисту на 100 метров ЧЭ. Используется с извещателями "Гюрза-035ПЗ", "Гюрза-070ПЗ" и серии "К". В комплекте: - скоба Ø 8 мм - 300 шт. - заклёпка вытяжная 4х6 - 300 шт. СНЛБ.425911.007 | 5100 | 4590
00-00124713 | Кронштейн-Б1 (5551) | СКИЗЭЛ | Кронштейн предназначен для крепления к столбам БОС извещателей "Гюрза" серий "ПЗ", "ПЗВ", "П", "ПЗР" и "исполнение 1". Крепится как к круглым столбам диаметром от 40 до 108 мм, так и к столбам квадратного или прямоугольного сечения размером от 40х40 мм до 100х100 мм. | 4770 | 4293
00-00124714 | Кронштейн-Б2 (5552) | СКИЗЭЛ | Кронштейн предназначен для крепления к столбам БОС извещателей "Гюрза" серии "К" или одновременно двух БОС извещателей "Гюрза" серий "ПЗ", "ПЗВ", "П", "ПЗР" и "исполнение 1". Крепится как к круглым столбам диаметром от 40 до 108 мм, так и к столбам квадратного или прямоугольного сечения размером от 40х40 мм до 100х100 мм. | 6490 | 5841
00-00028600 | Спектрон-К-05-М красного цвета | Спектрон | Кронштейн, предназначен для крепления извещателей пожарных тепловых Спектрон-101 в корпусе из алюминиевого сплава на стены, опоры или потолок. | 690 | 641.7
00-00058170 | Спектрон-К-05-М серого цвета | Спектрон | Кронштейн, предназначен для крепления извещателей пожарных тепловых Спектрон-101 в корпусе из пластика и алюминиевого сплава на стены, опоры или потолок. | 690 | 641.7
00-00028601 | Спектрон-К-05-Н | Спектрон | Крепежно-юстировочное устройство для оборудования в корпусах из нержавеющей стали. Предназначен для надежного крепления извещателей пожарных тепловых 101Спектрон-Т-Р-Н на стены, опоры или потолок. | 1450 | 1348.5
03-00008051 | Спектрон-К-06-М | Спектрон | Универсальное крепление для столбов и опор для термокожухов Релион и извещателей Спектрон Exd серии 400 и 600, металл. | 4500 | 4185
00-00014214 | Спектрон-К-06-Н | Спектрон | Универсальное крепление для столбов и опор для термокожухов Релион и извещателей Спектрон Exd серии 400 и 600, нерж. Сталь | 7300 | 6789
00-00019352 | Поворотный кронштейн к УФИС ИБ | Специнформатика-СИ НПП | Поворотный кронштейн к УФИС ИБ предназначен для крепления и позиционирования пожарного извещателя пламени «УФИС» ИБ ИП 329-СИ-1 ИБ. Кронштейн имеет две степени свободы, что обеспечивает простую регулировку поворота угла извещателя по вертикали и горизонтали. | 707.82 | 693.66
00-00019353 | УМ-5 | Специнформатика-СИ НПП | Монтажный модуль крепления извещателей «ИД-2» и «ИДТ-2» всех исполнений в подвесных потолках помещений. | 236.38 | 231.66
00-00017060 | К15-4М | СПЭК | Кронштейн предназначен для крепления извещателя "СПЭК-7-2" и "СПЭК-7-6" и их модификаций. Он позволяет расширить возможности юстировки извещателя. Длина вылета кронштейна - 240 мм. | 9250 | 9250
00-00017061 | К15-5М | СПЭК | Кронштейн предназначен для крепления извещателя "СПЭК-7-2" и "СПЭК-7-6" и их модификаций. Он позволяет расширить возможности юстировки извещателя. Длина вылета кронштейна - 155 мм. | 8100 | 8100
03-00009344 | К15-6М1 | СПЭК | Кронштейн предназначен для крепления извещателя "СПЭК-7-2" и "СПЭК-7-6" и их модификаций. Он позволяет расширить возможности юстировки извещателя. Кронштейн комплектуется дополнительным швеллером, что позволяет увеличить длину вылета на 224 мм. Длина вылета кронштейна от 228 до 452 мм (со швеллером). | 11850 | 11850
00-00017062 | К15-6М2 | СПЭК | Кронштейн предназначен для крепления извещателя "СПЭК-7-2" и "СПЭК-7-6" и их модификаций. Он позволяет расширить возможности юстировки извещателя. Кронштейн комплектуется дополнительным швеллером, что позволяет увеличить длину вылета на 224 мм. Длина вылета кронштейна от 328 до 552 мм (со швеллером). | 12300 | 12300
00-00131757 | Комплект крепёжный №5 | СПЭК | Комплект крепёжный №5 обеспечивает возможность крепления извещателя ИО212-ХХ СПЭК-2216 к потолку. Используется совместно с кронштейнами С16-1 и КП350. | 220 | 220
00-00090054 | Комплект крепления СПЭК-5 | СПЭК | Комплект крепления СПЭК-5 предназначен для крепления извещателя "СПЭК-5" и его модификаций. Используется совместно с кронштейнами КУ180х400 и КП350 | 2100 | 2100
00-00036632 | КП 350 | СПЭК | Кронштейн прямой предназначен для крепления извещателя "СПЭК-1115" и "СПЭК-1117" и их модификаций. Обеспечивает вынос блока от поверхности крепления в одном направлении (например от стены). | 3280 | 3280
00-00131755 | Кронштейн С16-1 | СПЭК | Кронштейн С16-1 для расширения возможностей установки компонентов извещателя ИО212-ХХ СПЭК 2216. Кронштейн С16-1 применяется, когда штатной регулировки оси оптического луча извещателя недостаточно, а также, если необходимо закрепить компоненты извещателя на перекрытии с обеспечением необходимого расстояния от оптической оси луча до перекрытия. Кронштейн предназначен для установки как на плоской поверхности (стене), так и на трубе. Например, возможно использование кронштейна С16-1 совместно с Кронштейном КП350 для крепления к потолку. Кронштейн С16-1 позволяет изменять направление оптической оси только в одной плоскости при установке на плоскую поверхность. При установке на трубу изменение направления оптической оси во второй плоскости обеспечивается за счет поворота кронштейна С16-1 относительно трубы. | 3050 | 3050
00-00131756 | Кронштейн С16-2 | СПЭК | Кронштейн С16-2 для расширения возможностей установки компонентов извещателя ИО212-ХХ СПЭК 2216. Кронштейны С16-2 применяется, когда штатной регулировки оси оптического луча извещателя недостаточно, а также, если необходимо закрепить компоненты извещателя на перекрытии с обеспечением необходимого расстояния от оптической оси луча до перекрытия. Кронштейн С16 предназначен для установки на плоской поверхности (стену или потолок) и позволяет изменять направление оптической оси в двух взаимно перпендикулярных направлениях. | 4400 | 4400
00-00027142 | Крышка задняя МВ | СПЭК | Крышка задняя МВ - декоративный элемент для закрытия задней части блока извещателя "СПЭК-1115" и "СПЭК-1117" и их модификаций при установке на трубу вдоль её оси, используется совместно с Кронштейн КУ 180х400 или Кронштейн КП 350 | 3280 | 3280
00-00039012 | Крышка задняя МП | СПЭК | Крышка задняя МП - декоративный элемент для закрытия задней части блока извещателя "СПЭК-1115" и "СПЭК-1117" и их модификаций при установке на трубу поперек её оси, используется совместно с Кронштейн КУ 180х400 или Кронштейн КП 350 | 3650 | 3650
00-00027141 | КУ 180х400 Кронштейн угловой | СПЭК | Кронштейн угловой (КУ) 180х400 предназначен для крепления извещателя "СПЭК-1115" и "СПЭК-1117" и их модификаций. Обеспечивает вынос блока от поверхности крепления в двух перпендикулярных направлениях, тем самым сформировать ИК-барьер на удалении от плоскости установки. | 3600 | 3600
00-00131754 | КУ 180х800 Кронштейн угловой | СПЭК | Кронштейн угловой (КУ) 180х800 предназначен для крепления извещателя "СПЭК-1115" и "СПЭК-1117" и их модификаций. Обеспечивает вынос блока от поверхности крепления в двух перпендикулярных направлениях, тем самым сформировать ИК-барьер на удалении от плоскости установки. | 5400 | 5400
00-00039013 | Хомут МП | СПЭК | Хомут МП обеспечивает возможность крепления блока извещателя "СПЭК-1115" и "СПЭК-1117" и их модификаций к трубе поперек её оси, что добавляет новые возможности монтажа, используется совместно с Кронштейн КУ 180х400 или Кронштейн КП 350 | 1470 | 1470
03-00004357 | Кронштейн поворотный | Теко | Кронштейн поворотный для установки на стене или потолке: извещателей Астра-5 исп. А, Б выпуска до 2021 г., Астра-5 исп. В, Астра-6, Астра-511, Астра-516, Астра-551, Астра-552, Астра-621, Астра-641, Астра-642 , Астра-5131 исп. А, Б выпуска до 2020 г., Астра-Z-5145, коммутатора освещения Астра-591. Обеспечивает поворот извещателя (коммутатора) в горизонтальной плоскости на 87º, в вертикальной плоскости на 17,5º. | 53 | 51
00-00089575 | Кронштейн шариковый Астра-5/621 | Теко | Кронштейн шариковый Астра-5/621 для установки на стене извещателей Астра-5 исп. А, Б (выпуск с марта 2021 г.), Астра-512 (выпуск с апреля 2021 г.), Астра-621 (выпуск с апреля 2021 г.), Астра-621 исп. РК. Обеспечивает поворот извещателя в горизонтальной и вертикальной плоскостях на 60º. | 53 | 51
03-00004358 | Кронштейн шариковый | Теко | Кронштейн шариковый для установки на стене: извещателей Астра-5 исп.А, Б, В, Астра-512, Астра-515, Астра-517, Астра-517 исп. Р, Астра-531 исп. ИК, АК, СМ, Астра-6, Астра-9, Астра-5121, Астра-5131 в корпусе Астра-517. Обеспечивает поворот извещателя в горизонтальной и вертикальной плоскостях на 40º. | 53 | 51
00-00071314 | Комплект "ГРУНТ" | Фортеза | Комплект для крепления блока передатчика или приемника в грунт для обеспечения устойчивости комплекса ФОРТЕЗА-12М к воздействию сильного ветра. | Уточняйте у менеджера | Уточняйте у менеджера
00-00071332 | КОРПУС "ГЛОБУС-Н" | Фортеза | Корпус для извещателей серии "СВЕТИЛЬНИК", вариант " наземный " (высота светильника 1м). | Уточняйте у менеджера | Уточняйте у менеджера
00-00071334 | КОРПУС "ГЛОБУС-С" | Фортеза | Корпус для извещателей серии "СВЕТИЛЬНИК", вариант "стена". | Уточняйте у менеджера | Уточняйте у менеджера
00-00071333 | КОРПУС "КВАДРО-Н" | Фортеза | Корпус для извещателей серии "СВЕТИЛЬНИК", вариант " наземный " (высота светильника 1м). | Уточняйте у менеджера | Уточняйте у менеджера
00-00071335 | КОРПУС "КВАДРО-С" | Фортеза | Корпус для извещателей серии "СВЕТИЛЬНИК", вариант "стена". | Уточняйте у менеджера | Уточняйте у менеджера
00-00071331 | КОРПУС "ТОКИО-Н" | Фортеза | Корпус для извещателей серии "СВЕТИЛЬНИК", вариант " наземный " (высота светильника 1м). | Уточняйте у менеджера | Уточняйте у менеджера
00-00022623 | КОРПУС "ТОКИО-С" | Фортеза | Корпус для извещателей серии "СВЕТИЛЬНИК", вариант "стена". | Уточняйте у менеджера | Уточняйте у менеджера
00-00024753 | КРОНШТЕЙН-1000/1250 | Фортеза | Металлический кронштейн для крепления извещателей на стену или заграждение с длиной «выноса» 1000/1250 мм. Покрытие – цинк и порошковая краска. Для мест где нежелательно или невозможно установить опоры. | 12468.75 | 12468.75
00-00024751 | КРОНШТЕЙН-120 | Фортеза | Металлический кронштейн для крепления извещателей на стену или заграждение с длиной «выноса» 120 мм. Покрытие – цинк и порошковая краска. Кроме серии ФОРТЕЗА-М. | 1068.75 | 1068.75
00-00071283 | КРОНШТЕЙН-120М | Фортеза | Металлический кронштейн для крепления извещателей на стену или заграждение с длиной «выноса» 120 мм. Покрытие – цинк и порошковая краска. Только серии ФОРТЕЗА-М. | 1068.75 | 1068.75
00-00024752 | КРОНШТЕЙН-350 | Фортеза | Металлический кронштейн для крепления извещателей на стену или заграждение с длиной «выноса» 350 мм. Покрытие – цинк и порошковая краска. Кроме серии ФОРТЕЗА-М. | 2731.25 | 2731.25
00-00071284 | КРОНШТЕЙН-350М | Фортеза | Металлический кронштейн для крепления извещателей на стену или заграждение с длиной «выноса» 350 мм. Покрытие – цинк и порошковая краска. Только серии ФОРТЕЗА-М. | Уточняйте у менеджера | Уточняйте у менеджера
03-00007936 | КРОНШТЕЙН-500 | Фортеза | Металлический кронштейн для крепления извещателей на стену или заграждение с длиной «выноса» 500 мм. Покрытие – цинк и порошковая краска. Кроме серии ФОРТЕЗА-М. | 3087.5 | 3087.5
00-00071285 | КРОНШТЕЙН-500М | Фортеза | Металлический кронштейн для крепления извещателей на стену или заграждение с длиной «выноса» 500 мм. Покрытие – цинк и порошковая краска. Только серии ФОРТЕЗА-М. | Уточняйте у менеджера | Уточняйте у менеджера
00-00024749 | ОПОРА-2 | Фортеза | Опора для крепления блоков извещателей, металлическая «в грунт» диаметром 76 мм, покрытие – цинк и порошковая краска. Отверстия для ввода/вывода кабеля, длина 2м. | 5937.5 | 5937.5
00-00021670 | ОПОРА-2,5 | Фортеза | Опора для крепления блоков извещателей, металлическая «в грунт» диаметром 76 мм, покрытие – цинк и порошковая краска. Отверстия для ввода/вывода кабеля, длина 2,5м. | 7125 | 7125
00-00024750 | ОПОРА-3 | Фортеза | Опора для крепления блоков извещателей, металлическая «в грунт» диаметром 76 мм, покрытие – цинк и порошковая краска. Отверстия для ввода/вывода кабеля, длина 3м. | 8312.5 | 8312.5
00-00024840 | ОПОРА-3,5 | Фортеза | Опора для крепления блоков извещателей, металлическая «в грунт» диаметром 76 мм, покрытие – цинк и порошковая краска. Отверстия для ввода/вывода кабеля, длина 3,5м. | 11281.25 | 11281.25
00-00024841 | ОПОРА-4 | Фортеза | Опора для крепления блоков извещателей, металлическая «в грунт» диаметром 76 мм, покрытие – цинк и порошковая краска. Отверстия для ввода/вывода кабеля, длина 4м. | 12468.75 | 12468.75
00-00094710 | ОПОРА-5,5 | Фортеза | Опора для крепления блоков извещателей, металлическая «в грунт» диаметром 76 мм, покрытие – цинк и порошковая краска. Отверстия для ввода/вывода кабеля, длина 5,5м. | Уточняйте у менеджера | Уточняйте у менеджера
00-00101369 | СТОЙКА ФОСФОР-С100 | Фортеза | Металлическая труба с кронштейнами для крепления светильников ФОСФОР-С100 к опоре заграждения или на стену. | Уточняйте у менеджера | Уточняйте у менеджера
00-00121562 | СТОЙКА ФОСФОР-С3 | Фортеза | Стойка применяется для крепления светодиодных светильников освещения периметра серии «ФОСФОР-С» на ограждение или стену. Стойка позволяет опускать светильник вниз для монтажа или сервисного обслуживания. Стойка состоит из трубы диаметром 57 мм, длиной 3 метра, кронштейна и скобы. На кронштейне и скобе имеется две пары отверстий для крепления к опоре заграждения. Внешняя пара отверстий позволяет крепить стойку на опоры диаметром до 85 мм и трубы квадратного сечения 80х80 мм. При использовании опор диаметром менее 67 мм и труб квадратного сечения 60х60 мм рекомендуется использовать внутреннюю пару отверстий. | 5937.5 | 5937.5
00-00121565 | СТОЙКА ФОСФОР-С4 | Фортеза | Стойка применяется для крепления светодиодных светильников освещения периметра серии «ФОСФОР-С» на ограждение или стену. Стойка позволяет опускать светильник вниз для монтажа или сервисного обслуживания. Стойка состоит из трубы диаметром 57 мм, длиной 4 метра, кронштейна и скобы. На кронштейне и скобе имеется две пары отверстий для крепления к опоре заграждения. Внешняя пара отверстий позволяет крепить стойку на опоры диаметром до 85 мм и трубы квадратного сечения 80х80 мм. При использовании опор диаметром менее 67 мм и труб квадратного сечения 60х60 мм рекомендуется использовать внутреннюю пару отверстий. | 8312.5 | 8312.5
00-00101368 | СТОЙКА ФОСФОР-С50 | Фортеза | Металлическая труба с кронштейнами для крепления светильников ФОСФОР-С50 к опоре заграждения или на стену. | Уточняйте у менеджера | Уточняйте у менеджера
00-00135120 | ФЕРМА | Фортеза | ФЕРМА устанавливается в грунт и предназначена для установки блоков извещателей, коробок распределительных, блоков питания, а также другого оборудования на высоте до 3,6 м, видеокамеры и прожектора – на высоте до 4,5 м от поверхности земли. ФЕРМА представляет собой сварную конструкцию длиной 3,8 м с наружным диаметром труб 48 мм, имеющих отверстия для подведения и прокладки кабелей питания и шлейфов сигнализации. Верхняя часть труб закрыта заглушками, предотвращающими попадание воды или снега внутрь. ФЕРМА изготовлена из стальных труб, защита наружной поверхности выполнена с помощью порошковой покраски. ФЕРМА снабжена лестницей для облегчения монтажа извещателей и дополнительного оборудования. ФЕРМА может эксплуатироваться в любое время года во всех климатических зонах с умеренным и холодным климатом: - интервал температур от минус 60 до плюс 80 °С; - относительная влажность воздуха до 100 %; - скорость ветра до 40 м/с; - обледенение с толщиной льда до 20 мм. | 67500 | 67500
00-00014533 | Козырек 120х120 | Электротехника и Автоматика | Козырёк 120х120 мм для комбинированных оповещателей серии МАЯК-КП, комбинированных оповещателей с различным направлением питания и разным уровнем звукового давления серии МАЯК-КПМ, а также звуковых оповещателей серии МАЯК-ЗМ. | 248 | 219.42
03-00011943 | Козырек 120х170 | Электротехника и Автоматика | Козырёк 120х170 мм для комбинированных оповещателей серии МАЯК-К, устанавливаемых вне помещений. | 286 | 254.4
00-00094685 | Козырек 190х150x70 (Ария-НИ) | Электротехника и Автоматика | Козырёк для речевых оповещателей АРИЯ-ПС-3 НИ, АРИЯ-ПС-5 НИ, АРИЯ-ПС-10 НИ, устанавливаемых вне помещений. Предназначен для защиты оповещателей от воздействия атмосферных осадков. Материал – металл; порошковая покраска. | 385 | 343.44
03-00005192 | Козырек 330х130 | Электротехника и Автоматика | Козырёк 330х130 мм для светоуказателей КРИСТАЛЛ и ЛЮКС, установленных вне помещений.Материал: металл, порошковая покраска. | 385 | 343.44
00-00112852 | КРИСТАЛЛ Д кронштейн | Электротехника и Автоматика | Кронштейн для двусторонего табло КРИСТАЛЛ Д 25х25х60 мм. Материал: металл; порошковая покраска. | 116 | 104.94
00-00085632 | М-2-12 Кронштейн универсальный | ИП Раченков А.В. | Крепление потолочное или настенное (алюминиевая трубка 33 см в комплекте с пластиковым крепежом). | 542 | 514.9
00-00085633 | М-2-24 Кронштейн универсальный | ИП Раченков А.В. | Крепление потолочное или настенное (алюминиевая трубка 33 см в комплекте с пластиковым крепежом). | 542 | 514.9
00-00117228 | КМЧ-1 (ЮСДП.425911.019-01) | Юмирс | Комплект консоли (0,7 м) для закрепления проводов ЛЧ. Козырьковый вариант для стены. Стеклопластик. Упаковки по 15 и 50 комплектов. | 1320 | 1320
00-00117237 | КМЧ-1У (ЮСДП.425911.037) | Юмирс | Кронштейн выносной к радиоволновых извещателей производства АО "ЮМИРС", для крепления извещателей на круглой опоре в грунт или на заграждении. | 5940 | 5940
00-00059877 | КМЧ-2 (ЮСДП.425911.019-02) | Юмирс | Комплект консоли (0,7 м) для закрепления проводов ЛЧ. Козырьковый вариант для столбов или круглых опор. Стеклопластик. Упаковки по 50 штук (на 1 комплект извещателя "Параллель"). | 1860 | 1860
00-00117229 | КМЧ-3 (ЮСДП.425911.019-03) | Юмирс | Комплект консоли (1,2 м) для закрепления проводов ЛЧ. Козырьковый вариант для стены. Стеклопластик. Упаковки по 50 штук (на 1 комплект извещателя "Параллель"). | 1920 | 1920
00-00117230 | КМЧ-4 (ЮСДП.425911.019-04) | Юмирс | Комплект консоли (1,2 м) для закрепления проводов ЛЧ. Козырьковый вариант для столбов или круглых опор. Стеклопластик. Упаковки по 50 штук (на 1 комплект извещателя "Параллель"). | 2160 | 2160
00-00028292 | КМЧ-5 (ЮСДП.425911.019-05) | Юмирс | Комплект консоли (2,3 м), стационарный вариант с установкой в грунт, для создания рубежа охраны параллельно заграждению или без заграждения . Упаковки по 50 штук (на 1 комплект извещателя "Параллель"). | 3000 | 3000
00-00117215 | Козырек Агат-6 (ЮСДП.745212.013) | Юмирс | Защитный козырек для радиоволновых извещателей производства АО "ЮМИРС" для извещателя "Агат-6М". С возможностью крепления на плоскую поверхность или круглую опору. | 960 | 960
00-00117216 | Козырек защитный (ЮСДП.305133.003) | Юмирс | Защитный козырек для радиоволновых извещателей производства АО "ЮМИРС" серии "Амир", "Агат", "Тарбат". С возможностью крепления на плоскую поверхность или круглую опору. | 1320 | 1320
Преобразователи интерфейсов
00-00018598 | PIE-1 | OPTEX | IP преобразователь с поддержкой PoE. Преобразователь состояния тревожных контактов в IP протокол. Позволяет интегрировать извещатели Optex с системами IP видеонаблюдения и контроля. Возможность организации питания извещателя по PoE (выходная мощность 24VDC 800mA макс. / 12 VDC 50mA макс). 5 входных контактов (N.C."сухой" контакт) , web-интерфейс , IPv4, ARP, UDP, TCP, ICMP, HTTP. Установка вне помещений в гермокоробке: -40 to +60˚C. Размеры 67.5 mm x 94.7 mm x 33 mm. Вес 270гр. Питание PoE (IEEE802.3af/at compliant). | 49350 | 47000
00-00122686 | SF-IC-RS485-DIN1 (IC-RS485-DIN1) | Smartec | Преобразователь протокола по линии RS485. Монтаж на DIN рейку типа PHOENIX CONTACT. Входит в состав ППКиУ Vesta, и предназначен для создания ответвления интерфейсной линии RS-485 , с целью обеспечения обмена с внешними техническими средствами (подключение к ПК, переход на TCP/IP, Modbus). | Уточняйте у менеджера | Уточняйте у менеджера
00-00122665 | SF-IC-TCP/IP-Vita (объеденить с SF-FP-Vita 02M-LAN | Smartec | Преобразователь интерфейса RS485 в Ethernet, предназначен для подключения и передачи данных с прибора серии Vita с последовательным интерфейсом RS-485 в сеть Ethernet (TCP/IP). | Уточняйте у менеджера | Уточняйте у менеджера
00-00121537 | RS-Ethernet | БОЛИД | Преобразователь интерфейсов RS-485/RS-232/RS-422 в Ethernet стандартов 10/100Base-T(X). Питание от 12 до 36 В, до 1 Вт. От минус 20 до +60°С | 7850.7 | 7850.7
00-00055208 | Конвертор USB-RS485G c гальванической развязкой | Полисервис | Конвертер интерфейсов USB/RS-485G предназначен для двустороннего преобразования сигналов интерфейсов USB и RS485. Используется для подключения устройств, имеющих выход интерфейса RS-485 к персональному компьютеру. Конвертер выполнен в пластиковом корпусе с разъемом USB-A для подключения к ПК и винтовым клеммником для подключения к RS-485. | 4625 | 4395
00-00014820 | RS485-RS485 с гальванической развязкой | РИТМ | Преобразователь RS485-RS485 с гальванической развязкой интеллектуальный. Предназначен для защиты шины данных RS-485 от короткого замыкания. Увеличивает дальность шины данных RS-485. Позволяет увеличить (масштабировать) количество подключаемых панелей "Контакт 6". Требует настройки. | 5940 | 5800
00-00014821 | RS485/RS232 | РИТМ | Преобразователь RS485/RS232. Предназначен для организации локального пульта охраны с помощью охранно-пожарных панелей "Контакт 6". Также используется для настройки панелей "Контакт-6". | 2500 | 2435
00-00017611 | ПИ-01 IP20 | Сигма-ИС | Преобразователь интерфейсов предназначен для: · преобразования сигналов интерфейса RS-232 в сигналы интерфейса RS-422; · обеспечения гальванической развязки цепей ПЭВМ и подключаемого оборудования. ПИ-01 рассчитан на совместную работу с прибором приемно-контрольным ППКОПУ 01059-1000-3 «Р-08», а также может использоваться в составе ППКОП 01059-250-1 «Р-07-3», ППКОП 01059-255-2 «Р-07-4», ППКОП 01059-100-4 «Р-060». По степени защиты от воздействия окружающей среды исполнение ПИ-01 IP20, IP65. | 11300 | 11300
00-00131849 | ПИ-01 IP65 | Сигма-ИС | Преобразователь интерфейсов предназначен для: · преобразования сигналов интерфейса RS-232 в сигналы интерфейса RS-422; · обеспечения гальванической развязки цепей ПЭВМ и подключаемого оборудования. ПИ-01 рассчитан на совместную работу с прибором приемно-контрольным ППКОПУ 01059-1000-3 «Р-08», а также может использоваться в составе ППКОП 01059-250-1 «Р-07-3», ППКОП 01059-255-2 «Р-07-4», ППКОП 01059-100-4 «Р-060». По степени защиты от воздействия окружающей среды исполнение ПИ-01 IP20, IP65. | 13000 | 13000
00-00039678 | Спектрон-USB-485 | Спектрон | Устройство интерфейсное для программирования оповещателей графических. | 3400 | 3162
00-00071308 | Адаптер ПАУК-64 | Фортеза | Адаптер для подключения внешних извещателей с «сухими» НЗ - контактами к СОС ПАУК-64 | 5206.25 | 5206.25
00-00028755 | Конвертер 485-USB | Фортеза | Конвертер для соединения КАШТАН-16/32 с ПК. | Уточняйте у менеджера | Уточняйте у менеджера
00-00024823 | ФОРТ-А | Фортеза | Адаптер внешних устройств для подключения к сигнальному шлейфу с интерфейсом RS-485 двух извещателей с контактами реле на выходе. Крепление на DIN-рейку. Обеспечивает возможность подключения двух средств обнаружения, проведение дистанционного контроля, передачу информации о срабатывании средств обнаружения. Состояние подключенных СО и наличие обмена по интерфейсу RS-485 отображается при помощи встроенных светодиодных индикаторов. | 7125 | 7125
00-00024826 | ФОРТ-МИ | Фортеза | Модуль интерфейсный представляет собой преобразователь интерфейсов RS-485 в USB и предназначен для организации обмена информацией между ПЭВМ и устройствами, подключенными к информационному шлейфу, обеспечивает гальваническую развязку между ними. Питание от USB-порта компьютера; работает в среде ОС Windows 2000, 2003, XP, Vista, 7, Server 2008, Server 2008 R2, Windows 8 (x86 и x64), 8.1, 10; индикация приёма/передачи данных. | 2375 | 2375
00-00014139 | USB/RS-485 "URS-230" (ЮСДП.468153.001) | Юмирс | Преобразователь интерфейса собственного производства. Предназначен для сопряжения интерфейса RS-485 c интерфейсом USB ПК при настройке извещателя. | 9120 | 9120
00-00117225 | АИМ-12 (ЮСДП.468363.001) | Юмирс | Преобразователь аналогового интерфейса предназначен для подключения средств обнаружения к шлейфу питания-сигнализации "Мурена-К" для обработки и последующей передачи сигналов тревог. Позволяет подключать в шлейф "Мурена-К" неспециализированные извещатели с релейным выходом. Уличного исполнения IP54. | 23100 | 23100
00-00117226 | АИМ-12Д (ЮСДП.468363.001-02) | Юмирс | Преобразователь аналогового интерфейса предназначен для подключения средств обнаружения к шлейфу питания-сигнализации "Мурена-К" для обработки и последующей передачи сигналов тревог. Позволяет подключать в шлейф "Мурена-К" неспециализированные извещатели с релейным выходом. Конструктивно устройство выполнено в пластиковом корпусе с креплением на 35 мм DIN рейку. | 18900 | 18900
00-00117227 | АИМ-12П (ЮСДП.468363.001-01) | Юмирс | Преобразователь аналогового интерфейса предназначен для подключения средств обнаружения к шлейфу питания-сигнализации "Мурена-К" для обработки и последующей передачи сигналов тревог. Позволяет подключать в шлейф "Мурена-К" неспециализированные извещатели с релейным выходом. Конструктивно устройство выполнено для использования в помещениях. | 22440 | 22440
00-00117231 | ПИРС-1Д (ЮСДП.425665.001) | Юмирс | Повторитель интерфейса RS-485, 9…60 В, 40 мА, от -45 до +50°С. Предназначен для защиты и усиления сигнала на линии интерфейса RS-485. ПИ позволяет создавать или расширять существующую сеть, подключать средства обнаружения (СО), не имеющие общего заземления, увеличивать дальность передачи данных. | 20700 | 20700
00-00117232 | УЗЕЛ-М (ЮСДП.425661.001) | Юмирс | 9…36 В, 80 мА, от -45 до +50°С. Устройство позволяет включить, не поддерживающие протокол "Мурена", средства обнаружения в состав комплексов серии "МУРЕНА-КС" с возможностью отображения его текущего состояния. Средство обнаружения может быть подключено к адаптеру "сухими контактами", либо по интерфейсу RS-485. Адаптер помимо функции связи, осуществляет функцию коммутационной платы и позволяет отказаться от распределительной коробки. | 9500 | 9500
Релейные блоки
00-00067630 | DS-PM1-O1H-WE | AX PRO Hikvision | Силовое реле дистанционного управления является настенным модулем реле 868 МГц Шифрование AES-128 Мощность передатчика 10 дБм LED-дисплей отображает состояние устройства и включение/выключение Небольшой корпус: незаметное размещение и маскировка Автоматический режим, включение / выключение одной кнопкой из приложения / при помощи брелока/ клавиатуры Настройка сценариев для разных событий | Уточняйте у менеджера | Уточняйте у менеджера
00-00067631 | DS-PM1-O1L-WE | AX PRO Hikvision | Слаботочное реле дистанционного управления является настенным модулем реле 868 МГц Шифрование AES-128 Мощность передатчика 10 дБм LED-дисплей отображает состояние устройства и включение/выключение Небольшой корпус: незаметное размещение и маскировка Автоматический режим, включение / выключение одной кнопкой из приложения / при помощи брелока/ клавиатуры Настройка сценариев для разных событий Имеет один вход тампера, может использоваться как 1 тревожный вход (включая зоны) | Уточняйте у менеджера | Уточняйте у менеджера
00-00035603 | SRM-04 | Проксима | Релейный расширитель, предназначен для управления исполнительными устройствами, входящими в состав охранной сигнализации при совместном использовании с устройствами объектовыми оконечными (УОО) S632, S400, S400L, S800. | 2400 | 2280
00-00094667 | ВЕТТА-МК | Версет | Блок коммуникационный предназначен для передачи информации о событиях, зафиксированных прибором, в виде информационных пакетов через Интернет, используя GSM сети или стационарные входы в Интернет, на пульты систем мониторинга и в виде СМС сообщений на заданные номера телефонов. Блок коммуникационный подключается к приборной магистрали контрольной панели «ВС-ВЕКТОР-АП250 КП» | 13000 | 13000
03-00004644 | ВЭРС-БРУ16 версия 3.1. | ВЭРС | Блок реле. Подключение к ВЭРС-ПК версия 3.1, ВЭРС-ПК версия 3.2, ВЭРС-ПК ТРИО-М, ВЭРС-ПК LAN, ВЭРС-LEON, ВЭРС-HYBRID по интерфейсу RS-485, возможно программирование последовательности и времени включения 16 реле (=30В, 8А; ~ 240В, 10А). В комплекте поставляется ПО «ВЭРС Конфигуратор». Предусмотрен режим открытого протокола для подключения оборудования АСУ ТП. | 8244 | 8079.12
03-00007970 | ВЭРС-БРУ24 версия 3.1. | ВЭРС | Блок реле. Подключение к ВЭРС-ПК версия 3.1, ВЭРС-ПК версия 3.2, ВЭРС-ПК ТРИО-М, ВЭРС-ПК LAN, ВЭРС-LEON, ВЭРС-HYBRID по интерфейсу RS-485, возможно программирование последовательности и времени включения 24 реле (=30В, 8А; ~ 240В, 10А). В комплекте поставляется ПО «ВЭРС Конфигуратор». Предусмотрен режим открытого протокола для подключения оборудования АСУ ТП. | 9690 | 9496.2
00-00014185 | ВЭРС-БРУ4 версия 3.1. | ВЭРС | Блок реле. Подключение к ВЭРС-ПК версия 3.1, ВЭРС-ПК версия 3.2, ВЭРС-ПК ТРИО-М, ВЭРС-ПК LAN, ВЭРС-LEON, ВЭРС-HYBRID по интерфейсу RS-485, возможно программирование последовательности и времени включения 4 реле (=30В, 8А; ~ 240В, 10А). В комплекте поставляется ПО «ВЭРС Конфигуратор». Предусмотрен режим открытого протокола для подключения оборудования АСУ ТП | 4764 | 4668.72
03-00001508 | ВЭРС-БРУ8 версия 3.1. | ВЭРС | Блок реле. Подключение к ВЭРС-ПК версия 3.1, ВЭРС-ПК версия 3.2, ВЭРС-ПК ТРИО-М, ВЭРС-ПК LAN, ВЭРС-LEON, ВЭРС-HYBRID по интерфейсу RS-485, возможно программирование последовательности и времени включения 8 реле (=30В, 8А; ~ 240В, 10А). В комплекте поставляется ПО «ВЭРС Конфигуратор». Предусмотрен режим открытого протокола для подключения оборудования АСУ ТП | 5689 | 5575.22
00-00033837 | Гранд МАГИСТР БР (версия 3) | Магистраль | Блок реле, только для приборов версии 3 и адресной системы Гранд МАГИСТР-125. Предназначен для организации дополнительных программируемых релейных выходов в приборах "Гранд МАГИСТР" (версия 3), "Гранд МАГИСТР ПУ" (версия 3), "МАГИСТРАТОР" (версия 3), и выполняет функцию управления исполнительными устройствами, передачи извещений на пульт централизованного наблюдения, а также взаимодействие с другими приборами и системами на релейном уровне. Блок реле подключается во внутреннюю линию приборов по интерфейсу RS-485, питание осуществляется от внешнего источника. Каждое реле в блоке имеет НЗ - нормально замкнутые и НР – нормально разомкнутые контакты. Каждое реле в блоке может быть запрограммировано на работу по определенному событию, с задержкой и длительностью включения. Изделие рассчитано на круглосуточный режим работы. Конструкция изделия не предусматривает его использование в условиях агрессивных сред, пыли, а также во взрывоопасных помещениях. При изготовлении изделия используются ком | Уточняйте у менеджера | Уточняйте у менеджера
03-00004724 | Гранд МАГИСТР РМ16 | Магистраль | Встраиваемый модуль на 16 реле для модульных приборов Гранд МАГИСТР, Гранд МАГИСТР ПУ (блок управления со встроенным РИП), МАГИСТРАТОР версий 1, 2, 3. | Уточняйте у менеджера | Уточняйте у менеджера
03-00004725 | Гранд МАГИСТР РМ4 | Магистраль | Встраиваемый модуль на 4 реле для модульных приборов Гранд МАГИСТР, Гранд МАГИСТР ПУ (блок управления со встроенным РИП), МАГИСТРАТОР версий 1, 2, 3. | Уточняйте у менеджера | Уточняйте у менеджера
03-00004726 | Гранд МАГИСТР РМ8 | Магистраль | Встраиваемый модуль на 8 реле для модульных приборов Гранд МАГИСТР, Гранд МАГИСТР ПУ (блок управления со встроенным РИП), МАГИСТРАТОР версий 1, 2, 3. | Уточняйте у менеджера | Уточняйте у менеджера
00-00061175 | РК 1000 | Магнито-Контакт | Контакт магнитоуправляемый герметизированный в пластиковом корпусе, НР, коммутируемая мощность 10 Вт, коммутируемое напряжение 100В, коммутируемый/пропускаемый ток 0,5/0,5 А, МДС срабатывания 7…40 А, МДС отпускания 3А, коэффициент возврата 0,35-0,9, сопротивление контакта 0,15 Ом, время срабатывания 0,5 мс, время отпускания 0,3 мс, масса 0,19 г, диапазон раб.темп. -60..+110. * | 76.58 | 73.63
00-00061176 | РК 1400 | Магнито-Контакт | Контакт магнитоуправляемый герметизированный в пластиковом корпусе, НР, коммутируемая мощность 10 Вт, коммутируемое напряжение 200В, коммутируемый/пропускаемый ток 0,5/0,5 А, МДС срабатывания 8…35 А, МДС отпускания 4А, коэффициент возврата 0,35-0,9, сопротивление контакта 0,1 Ом, время срабатывания 1 мс, время отпускания 0,4 мс, масса 0,25 г, диапазон раб.темп. -60..+110. * | 76.58 | 73.63
00-00061177 | РК 2000 | Магнито-Контакт | Контакт магнитоуправляемый герметизированный в пластиковом корпусе, НР, коммутируемая мощность 10 Вт, коммутируемое напряжение 180 В, коммутируемый/пропускаемый ток 0,5/0,5 А, МДС срабатывания 10…42 А, МДС отпускания 4А, коэффициент возврата 0,35-0,9, сопротивление контакта 0,15 Ом, время срабатывания 1 мс, время отпускания 0,3 мс, масса 0,5 г, диапазон раб.темп. -60..+110. * | 76.58 | 73.63
00-00030949 | МР-10 | ПЛАЗМА-Т | Модуль реле исполнение 10, дополнительно 10 перекидных реле для ПУ-5/ПУ-10, катушка управления 220В, два перекидных контакта на 220В/8А. Позволяет расширить возможности ПУ, например:- создать или увеличить число сигнальных контактов типа перекидной «сухой контакт»; - увеличить число управляемых устройств (с контролем исправности цепи управления). | Уточняйте у менеджера | Уточняйте у менеджера
00-00060528 | СН-Реле | Си-Норд НТКФ ООО | Беспроводной блок реле для управления внешними устройствами. Максимальный ток: 7А / 230 В. Размеры: 65 х 65 х 34 мм | 4464.63 | 4464.63
03-00004550 | БРВ | Сибирский Арсенал | Блок Реле Внешний. Перекидное реле =24В / ~250 В, 6 А, управляющее напряжение: 10-14 В, упр. ток: 30...40 мА, предохранитель, индикация | 865 | 715
00-00031022 | МРР-01 | Сократ | Модуль реле для работы на шине расширения с приборами серии КОП. 16 выходов типа "сухой контакт" для управления исполнительными устройствами. Питание 12 В | 13195.91 | 12692.25
00-00031023 | МРР-02 | Сократ | Модуль реле для работы на шине расширения с приборами серии КОП. 8 выходов типа "сухой контакт" для управления исполнительными устройствами. Питание 12 В. | 11608.5 | 11165.43
00-00031024 | МРР-03 | Сократ | Модуль реле для работы на шине расширения с приборами серии КОП. 4 выхода типа "сухой контакт" для управления исполнительными устройствами. Питание 12 В. | 10555.04 | 10152.18
00-00031025 | МРР-04 | Сократ | Модуль расширения для приборов серии Приток-А-КОП. 4 силовых ключа с контролем исполнительных цепей. Подключение на шину расширения RS-485. Питание 12 В. | 5401.99 | 5195.81
03-00006155 | Релейный блок | Эпотос | Релейный блок предназначен для контроля срабатывания устройств пуска модулей автономной системы пожаротушения типа УСП-101-Э; УПСА, УРПА и др. и передачи сигнала о срабатывании этих пусковых устройств на ППКП (прибор приемно-контрольный пожарный) или другие устройства оповещения в зависимости от схемы включения. | 2568.83 | 2466.08
Специальные и дополнительные устройства
00-00082699 | DS-PDCM15PF-IR | AX PRO Hikvision | Видеомодуль для датчика типа TT Матрица: CMOS: Автоматическое переключение "День/Ночь"; Угол обзора: 137° по горизонтали, 80° по вертикали; Дальность ИК до 15м; Тип изображения: JPEG, 160*120, 320*240, 640*480; Поляризационный фильтр ИК-объектива для равномерного цвета снимков в условиях ночного освещения. 3D-Оптика; Питание от датчика типа TT - 3В; -30°C...+55°C; размер 74×72×53мм; IP66; пластик. | Уточняйте у менеджера | Уточняйте у менеджера
00-00104323 | DS-PDCM15PF-IR(RU) | AX PRO Hikvision | Видеомодуль для датчика типа TT Матрица: CMOS: Автоматическое переключение "День/Ночь"; Угол обзора: 137° по горизонтали, 80° по вертикали; Дальность ИК до 15м; Тип изображения: JPEG, 160*120, 320*240, 640*480; Поляризационный фильтр ИК-объектива для равномерного цвета снимков в условиях ночного освещения. 3D-Оптика; Питание от датчика типа TT - 3В; -30°C...+55°C; размер 74×72×53мм; IP66; пластик. | Уточняйте у менеджера | Уточняйте у менеджера
00-00067629 | DS-PKF1-WE | AX PRO Hikvision | Беспроводной брелок (AX PRO), поддерживает мгновенную постановку на охрану и снятие с охраны. Брелок является компонентом системы управления безопасностью. | Уточняйте у менеджера | Уточняйте у менеджера
00-00082730 | DS-PM1-D | AX PRO Hikvision | Блок питания панели AXPRO от 12В постоянного тока Блок питания панели AXPRO от внешнего источника питания на 12 В, входное рабочее напряжения - 8~24В , Выходной ток до 2А; индикатор состояния; Рабочая температура -10°C...+55°C; размер 80×90×15мм; Вес 35г; Установка в панель AXPRO. | Уточняйте у менеджера | Уточняйте у менеджера
00-00104308 | DS-PM2-D | AX PRO Hikvision | Блок питания панели AXPRO от 12В постоянного тока Блок питания панели AXPRO от внешнего источника питания на 12 В, входное рабочее напряжения - 5~16В , Выходной ток до 2А; индикатор состояния; Рабочая температура -10°C...+55°C; размер 80×90×15мм; Вес 35г; Установка в панель AXPRO. | Уточняйте у менеджера | Уточняйте у менеджера
00-00132430 | 1.2.42.20.16222-000 | Dahua | Настенное крепление для тревожной кнопки. Совместимо с DHI-ARD821-W2(868) и DHI-ARD822-W2(868) | 190 | 171
00-00132431 | 1.2.49.08.12418-000 | Dahua | Ремешок для тревожной кнопки. Совместимо с DHI-ARD821-W2(868) и DHI-ARD822-W2(868) | 190 | 171
00-00120750 | DHI-ARM9A4-P-W2(868) | Dahua | Беспроводной модуль тревожных входов и выходов Подключение к контроллеру по радиочастоте или по сети. 16 входов сигнализации, 4 релейных выхода. 2 дополнительных выхода питания с максимальной мощностью 24 Вт для питания проводного датчика и сирены, а также поддержка обнаружения перегрузки и короткого замыкания. Двусторонняя связь и алгоритм шифрования AES128 обеспечивают стабильность и безопасность связи. Питание 100-240 VAC, PoE (802.3at) | 19590 | 17631
00-00120751 | DHI-ARM9A4-W2(868) | Dahua | Беспроводной модуль тревожных входов и выходов Подключение к контроллеру по радиочастоте. 16 входов сигнализации, 4 релейных выхода. 2 дополнительных выхода питания с максимальной мощностью 24 Вт для питания проводного датчика и сирены, а также поддержка обнаружения перегрузки и короткого замыкания. Двусторонняя связь и алгоритм шифрования AES128 обеспечивают стабильность и безопасность связи. Питание 100-240 VAC | 16190 | 14571
00-00120741 | DHI-IPC-HDPW1130-ARDM | Dahua | Модуль Камеры для DHI-ARD2251E-W2(868) 1/3" CMOS, 1.3 Мп (1280 × 960), ИК-подсветка до 15м. | 7290 | 6561
00-00135027 | Адаптер для универсального тестера (SCUADT) | dip34 | Адаптер для использование универсального съемника и универсального тестера с телескопическими штангами ДИП34 | 4850 | 4850
00-00130617 | Комплект для проверки извещ.BOLID(SCUK405BOLID-1) | dip34 | Комплект для проверки и обслуживания дымовых извещателей BOLID содержит: Устройство для тестирования извещателей. Штанга телескопическая. Аэрозоль для проверки дымовых извещателей ТДИП 405-01, 405мл. Съёмник для пожарных датчиков BOLID с фиксаторами. Съёмник для пожарных датчиков BOLID ДИП-31. Комплект для тестирования дымовых извещателей предназначен для надежной проверки правильности работы оптических и фотоэлектрических датчиков/индикаторов дыма. Перед использованием установите баллон с аэрозолем в устройство, через нижнюю резьбовую крышку. Закрутите крышку до выпуска аэрозоля, и отверните на 1-2 оборота. Поднесите устройство к извещателю, так что бы извещатель оказался внутри и осуществите нажатие на извещатель, произойдет выпуск аэрозоля. Струя аэрозоля не направлена на извещатель, тем самым обеспечивается правильная проверка работоспособности извещателя. Распылять в течение нескольких секунд (если пожарный извещатель не имеет внутренней задержки, то сигнал тревоги включается в те | 54214 | 54214
00-00135029 | Комплект для проверки BOLID (SCUK405BOLID-1B) | dip34 | Комплект для проверки и обслуживания дымовых извещателей BOLID содержит: Устройство для тестирования извещателей. Штанга телескопическая. Аэрозоль для проверки дымовых извещателей ТДИП 405-01, 405мл. Съёмник для пожарных датчиков BOLID с фиксаторами. Съёмник для пожарных датчиков BOLID ДИП-31. Чехол для штанги. Сумка для съемников. Сумка для тестера. Комплект для тестирования дымовых извещателей предназначен для надежной проверки правильности работы оптических и фотоэлектрических датчиков/индикаторов дыма. Перед использованием установите баллон с аэрозолем в устройство, через нижнюю резьбовую крышку. Закрутите крышку до выпуска аэрозоля, и отверните на 1-2 оборота. Поднесите устройство к извещателю, так что бы извещатель оказался внутри и осуществите нажатие на извещатель, произойдет выпуск аэрозоля. Струя аэрозоля не направлена на извещатель, тем самым обеспечивается правильная проверка работоспособности извещателя. Распылять в течение нескольких секунд (если пожарный извещатель не им | 72184 | 72184
00-00135028 | Комплект для проверки BOLID+RUBEZH (SCUK405BR-1B) | dip34 | Комплект для проверки и обслуживания дымовых извещателей BOLID+RUBEZH содержит: Устройство для тестирования извещателей. Штанга телескопическая. Аэрозоль для проверки дымовых извещателей ТДИП 405-01, 405мл. Съёмник для пожарных датчиков RUBEZH ИП212-141. Съёмник для пожарных датчиков RUBEZH прот. R1. Съёмник для пожарных датчиков RUBEZH прот. R3. Съёмник для пожарных датчиков BOLID с фиксаторами. Съёмник для пожарных датчиков BOLID ДИП-31 Сумка для съемников - 2шт. Сумка для тестера. Чехол для штанги. Комплект для тестирования дымовых извещателей предназначен для надежной проверки правильности работы оптических и фотоэлектрических датчиков/индикаторов дыма. Перед использованием установите баллон с аэрозолем в устройство, через нижнюю резьбовую крышку. Закрутите крышку до выпуска аэрозоля, и отверните на 1-2 оборота. Поднесите устройство к извещателю, так что бы извещатель оказался внутри и осуществите нажатие на извещатель, произойдет выпуск аэрозоля. Струя аэрозоля не направлена на из | 94584 | 94584
00-00130618 | Комплект проверки извещ.RUBEZH(SCUK405RUBEZH-1) | dip34 | Комплект для проверки и обслуживания дымовых извещателей RUBEZH содержит: Устройство для тестирования извещателей. Штанга телескопическая. Аэрозоль для проверки дымовых извещателей ТДИП 405-01, 405мл. Съёмник для пожарных датчиков RUBEZH ИП212-141. Съёмник для пожарных датчиков RUBEZH прот. R1. Съёмник для пожарных датчиков RUBEZH прот. R3. Комплект для тестирования дымовых извещателей предназначен для надежной проверки правильности работы оптических и фотоэлектрических датчиков/индикаторов дыма. Перед использованием установите баллон с аэрозолем в устройство, через нижнюю резьбовую крышку. Закрутите крышку до выпуска аэрозоля, и отверните на 1-2 оборота. Поднесите устройство к извещателю, так что бы извещатель оказался внутри и осуществите нажатие на извещатель, произойдет выпуск аэрозоля. Струя аэрозоля не направлена на извещатель, тем самым обеспечивается правильная проверка работоспособности извещателя. Распылять в течение нескольких секунд (если пожарный извещатель не имеет внутре | 59684 | 59684
00-00135031 | Комплект для проверки RUBEZH (SCUK405RUBEZH-1B) | dip34 | Комплект для проверки и обслуживания дымовых извещателей RUBEZH содержит: Устройство для тестирования извещателей. Штанга телескопическая. Аэрозоль для проверки дымовых извещателей ТДИП 405-01, 405мл. Съёмник для пожарных датчиков RUBEZH ИП212-141. Съёмник для пожарных датчиков RUBEZH прот. R1. Съёмник для пожарных датчиков RUBEZH прот. R3. Сумка для съемников. Сумка для тестера. Чехол для штанги. Комплект для тестирования дымовых извещателей предназначен для надежной проверки правильности работы оптических и фотоэлектрических датчиков/индикаторов дыма. Перед использованием установите баллон с аэрозолем в устройство, через нижнюю резьбовую крышку. Закрутите крышку до выпуска аэрозоля, и отверните на 1-2 оборота. Поднесите устройство к извещателю, так что бы извещатель оказался внутри и осуществите нажатие на извещатель, произойдет выпуск аэрозоля. Струя аэрозоля не направлена на извещатель, тем самым обеспечивается правильная проверка работоспособности извещателя. Распылять в течение н | 77654 | 77654
00-00130619 | Комплект проверки извещ.СТРЕЛЕЦ(SCUK405AVRORA-1) | dip34 | Комплект для проверки и обслуживания дымовых извещателей Стрелец содержит: Устройство для тестирования извещателей. Штанга телескопическая. Аэрозоль для проверки дымовых извещателей ТДИП 405-01, 405мл. Съёмник для пожарных датчиков Аврора-ДСР. Съёмник для пожарных датчиков Аврора-Д-ПРО. Съёмник для пожарных датчиков Аврора-ДО-ПРО. Комплект для тестирования дымовых извещателей предназначен для надежной проверки правильности работы оптических и фотоэлектрических датчиков/индикаторов дыма. Перед использованием установите баллон с аэрозолем в устройство, через нижнюю резьбовую крышку. Закрутите крышку до выпуска аэрозоля, и отверните на 1-2 оборота. Поднесите устройство к извещателю, так что бы извещатель оказался внутри и осуществите нажатие на извещатель, произойдет выпуск аэрозоля. Струя аэрозоля не направлена на извещатель, тем самым обеспечивается правильная проверка работоспособности извещателя. Распылять в течение нескольких секунд (если пожарный извещатель не имеет внутренней задер | Уточняйте у менеджера | Уточняйте у менеджера
00-00135032 | Комплект для проверки (SCUK405AVRORA-1B) | dip34 | Комплект для проверки и обслуживания дымовых извещателей Стрелец содержит: Устройство для тестирования извещателей. Штанга телескопическая. Аэрозоль для проверки дымовых извещателей ТДИП 405-01, 405мл. Съёмник для пожарных датчиков Аврора-ДСР. Съёмник для пожарных датчиков Аврора-Д-ПРО. Съёмник для пожарных датчиков Аврора-ДО-ПРО. Сумка для съемников. Сумка для тестера. Чехол для штанги. Комплект для тестирования дымовых извещателей предназначен для надежной проверки правильности работы оптических и фотоэлектрических датчиков/индикаторов дыма. Перед использованием установите баллон с аэрозолем в устройство, через нижнюю резьбовую крышку. Закрутите крышку до выпуска аэрозоля, и отверните на 1-2 оборота. Поднесите устройство к извещателю, так что бы извещатель оказался внутри и осуществите нажатие на извещатель, произойдет выпуск аэрозоля. Струя аэрозоля не направлена на извещатель, тем самым обеспечивается правильная проверка работоспособности извещателя. Распылять в течение нескольких | 77654 | 77654
00-00135026 | Комплект для проверки извещателей (SCUT13) | dip34 | Универсальный тестер ДИП34 предназначен для проверки работы дымовых и тепловых пожарных извещателей различных типов, смонтированных на потолке, без необходимости проведения работ на высоте, без применения лестниц, стремянок, лесов и т.п. Применяется для извещателей, закреплённых на любой основе. | 120900 | 120900
00-00135030 | Комплект для тестирования извещателей (SCUK405-1B) | dip34 | Комплект для тестирования дымовых извещателей содержит: Устройство для тестирования извещателей. Штанга телескопическая. Аэрозоль для проверки дымовых извещателей ТДИП 405-01, 405мл. Сумка для тестера. Чехол для штанги. Комплект для тестирования дымовых извещателей предназначен для надежной проверки правильности работы оптических и фотоэлектрических датчиков/индикаторов дыма. Перед использованием установите баллон с аэрозолем в устройство, через нижнюю резьбовую крышку. Закрутите крышку до выпуска аэрозоля, и отверните на 1-2 оборота. Поднесите устройство к извещателю, так что бы извещатель оказался внутри и осуществите нажатие на извещатель, произойдет выпуск аэрозоля. Струя аэрозоля не направлена на извещатель, тем самым обеспечивается правильная проверка работоспособности извещателя. Распылять в течение нескольких секунд (если пожарный извещатель не имеет внутренней задержки, то сигнал тревоги включается в течение 10 секунд). Распылите состав повторно в случае, если пожарный извещат | 55254 | 55254
00-00135034 | Комплект для тестирования УПД(Д)-2.1 (SCUUPD21) | dip34 | Комплект для тестирования дымовых извещателей содержит: Устройство для тестирования извещателей. Штанга телескопическая 3 метра. Комплект для тестирования дымовых извещателей предназначен для надежной проверки правильности работы оптических и фотоэлектрических датчиков/индикаторов дыма. Установите баллон с аэрозолем. Установите крышку. Закрутите до упора по часовой стрелке. Закрепите УДП и рычаг с катушкой на телескопическую штангу, проверьте надежность их крепления. Натяните леску. Поднимите устройство на требуемую высоту, приблизьтесь к датчику. Активируйте устройство нажатием на курок, направляя поток аэрозоля на датчик. После проведения всех проверок, разберите УПД. Распылять в течение нескольких секунд (если пожарный извещатель не имеет внутренней задержки, то сигнал тревоги включается в течение 10 секунд). Распылите состав повторно в случае, если пожарный извещатель имеет внутреннюю задержку. Распылите на соседний извещатель, если система настроена на срабатывание по 2 извещателя | Уточняйте у менеджера | Уточняйте у менеджера
00-00130616 | Комплект для тестирования извещателей(SCUK405-1) | dip34 | Комплект для тестирования дымовых извещателей содержит: Устройство для тестирования извещателей. Штанга телескопическая. Аэрозоль для проверки дымовых извещателей ТДИП 405-01, 405мл. Комплект для тестирования дымовых извещателей предназначен для надежной проверки правильности работы оптических и фотоэлектрических датчиков/индикаторов дыма. Перед использованием установите баллон с аэрозолем в устройство, через нижнюю резьбовую крышку. Закрутите крышку до выпуска аэрозоля, и отверните на 1-2 оборота. Поднесите устройство к извещателю, так что бы извещатель оказался внутри и осуществите нажатие на извещатель, произойдет выпуск аэрозоля. Струя аэрозоля не направлена на извещатель, тем самым обеспечивается правильная проверка работоспособности извещателя. Распылять в течение нескольких секунд (если пожарный извещатель не имеет внутренней задержки, то сигнал тревоги включается в течение 10 секунд). Распылите состав повторно в случае, если пожарный извещатель имеет внутреннюю задержку. Распыл | Уточняйте у менеджера | Уточняйте у менеджера
00-00130621 | Переходник на оборудование SOLO (SCUADSOLO) | dip34 | Переходник на оборудование SOLO (адаптер для использование штанг ДИП34 с оборудованием SOLO). Переходник фиксируется в штанге ДИП34 болтами и гайкой-барашком. Оборудование SOLO фиксируется в переходнике с помощью замка с кнопкой. | 4650 | 4650
00-00135038 | Переходник на оборудование SOLO удл.(SCUADSOLONG) | dip34 | Адаптер для использование штанг ДИП34 с оборудованием SOLO. Подходит для использования беспроводных тестеров, у которых батарея помещается внутрь адаптера. | 4650 | 4650
00-00130620 | Переходник на штангу SOLO (SCUADAPTER) | dip34 | Переходник на штангу SOLO (адаптер для использованиен штанг SOLO с оборудованием ДИП34). Переходник фиксируется в штанге Solo с помощью замка с кнопкой. | 4650 | 4650
00-00135033 | Расширенный комплект проверки извещ.(SCUK405M-10B) | dip34 | Расширенный комплект для проверки и обслуживания дымовых извещателей содержит: Устройство для тестирования извещателей. Штанга телескопическая. Аэрозоль для проверки дымовых извещателей ТДИП 405-01, 405мл. - 10 шт. Съёмник для пожарных датчиков RUBEZH ИП212-141. Съёмник для пожарных датчиков RUBEZH прот. R1. Съёмник для пожарных датчиков RUBEZH прот. R3. Съёмник для пожарных датчиков BOLID с фиксаторами. Съёмник для пожарных датчиков BOLID ДИП-31. Съёмник для пожарных датчиков Аврора-ДСР. Съёмник для пожарных датчиков Аврора-Д-ПРО. Съёмник для пожарных датчиков Аврора-ДО-ПРО. Сумка для съемников - 3шт. Сумка для тестера. Чехол для штанги. Комплект для тестирования дымовых извещателей предназначен для надежной проверки правильности работы оптических и фотоэлектрических датчиков/индикаторов дыма. Перед использованием установите баллон с аэрозолем в устройство, через нижнюю резьбовую крышку. Закрутите крышку до выпуска аэрозоля, и отверните на 1-2 оборота. Поднесите устройство к извещател | 152300 | 152300
00-00135035 | Сумка для хранения съемников (SCUBAGS3) | dip34 | Сумка для хранения и переноски съемников ДИП34. Предназначена для переноски и хранения трех съемников ДИП34. Цвет черный. | 5990 | 5990
00-00135037 | Сумка для хранения тестера (SCUBAGT1) | dip34 | Сумка для хранения и переноски устройства для тестирования ДИП34. Предназначена для переноски и хранения устройства для тестирования ДИП34. Цвет черный. | 5990 | 5990
00-00130578 | Съемник для датчиков 5251EM (SCU5251) | dip34 | Съемник для пожарных извещателей, предназначен для установки/снятия пожарных извещателей System Sensor 5251ЕМ, смонтированных на потолке, без необходимости проведения работ на высоте, без применения лестниц, стремянок, лесов и т.п. Применяется для извещателей, закрепленных на неподвижную основу. Съемник является обслуживаемым, неремонтируемым и невосстанавливаемым изделием. | 5470 | 5470
00-00130587 | Съемник для датчиков BHH-200 (SCU200) | dip34 | Съемник для пожарных извещателей, предназначен для установки/снятия пожарных извещателей ВНН-200, смонтированных на потолке, без необходимости проведения работ на высоте, без применения лестниц, стремянок, лесов и т.п. Применяется для извещателей, закрепленных на неподвижную основу. Съемник является обслуживаемым, неремонтируемым и невосстанавливаемым изделием. | Уточняйте у менеджера | Уточняйте у менеджера
00-00130570 | Съемник для датчиков BOLID ДИП-31 (SCU31) | dip34 | Съемник для пожарных извещателей, предназначен для установки/снятия пожарных извещателей BOLID ДИП-31(ИП 212-31), Teracom TSS8030R, смонтированных на потолке, без необходимости проведения работ на высоте, без применения лестниц, стремянок, лесов и т.п. Применяется для извещателей, закрепленных на неподвижную основу. Съемник является обслуживаемым, неремонтируемым и невосстанавливаемым изделием. | 5470 | 5470
00-00130565 | Съемник для BOLID ДИП-34F ( с фиксаторами)(SCU34F) | dip34 | Съемник для пожарных извещателей, предназначен для установки/снятия пожарных извещателей BOLID ДИП-34А, Сонет, С2000, смонтированных на потолке, без необходимости проведения работ на высоте, без применения лестниц, стремянок, лесов и т.п. Применяется для извещателей, закрепленных на неподвижную основу. Съемник является обслуживаемым, неремонтируемым и невосстанавливаемым изделием. Данный съемник имеет компактные размеры и фиксаторы. Компактный размер съемника позволяет использовать его в запотолочном пространстве через лючок размером с извещатель(лючок необходимо размещать строго под извещателем) Фиксаторы позволяют извлечь датчик, даже если он застревает в базе. Так же фиксаторы препятствую падению датчика из съемника. | 5470 | 5470
00-00107691 | Съемник для датчиков BOLID ДИП-34А (SCU34) | dip34 | Съемник для пожарных извещателей, предназначен для установки/снятия пожарных извещателей BOLID ДИП-34А, Сонет, С2000, смонтированных на потолке, без необходимости проведения работ на высоте, без применения лестниц, стремянок, лесов и т.п. Применяется для извещателей, закрепленных на неподвижную основу. Съемник является обслуживаемым, неремонтируемым и невосстанавливаемым изделием. Внимание, данный съемник не подходит для датчиков, которые туго входят в базу. У съемника нет фиксаторов датчика. | 5470 | 5470
00-00130582 | Съемник для BOLID ДИП-34А в старом корп.(SCU3401) | dip34 | Съемник для пожарных извещателей, предназначен для установки/снятия пожарных извещателей BOLID ДИП-34А в старом корпусе, смонтированных на потолке, без необходимости проведения работ на высоте, без применения лестниц, стремянок, лесов и т.п. Применяется для извещателей, закрепленных на неподвижную основу. Съемник является обслуживаемым, неремонтируемым и невосстанавливаемым изделием. | 5470 | 5470
00-00130594 | Съемник для датчиков Bosch (SCUBOSCH) | dip34 | Съемник для пожарных извещателей, предназначен для установки/снятия пожарных извещателей Bosch, смонтированных на потолке, без необходимости проведения работ на высоте, без применения лестниц, стремянок, лесов и т.п. Применяется для извещателей, закрепленных на неподвижную основу. Съемник является обслуживаемым, неремонтируемым и невосстанавливаемым изделием. | 5470 | 5470
00-00107690 | Съемник для датчиков ESMI22051E ИП212-132 (SCU132) | dip34 | Съемник для пожарных извещателей, предназначен для установки/снятия пожарных извещателей ESMI ESMI22051E ИП212-132, ИП212-131, ИП212-200, Honeywell TC806ES, TC808ES, System Sensor 52051 RE, 52051E, 52051HTE, 52051EI, 52051HTEI, 22051TE, 22051, смонтированных на потолке, без необходимости проведения работ на высоте, без применения лестниц, стремянок, лесов и т.п. Применяется для извещателей, закрепленных на неподвижную основу. Съемник является обслуживаемым, неремонтируемым и невосстанавливаемым изделием. | 5470 | 5470
00-00130595 | Съемник для датчиков Esser by Honeywell (SCUESSER) | dip34 | Съемник для пожарных извещателей, предназначен для установки/снятия пожарных извещателей Esser 802374, 802373, 802375, 802271, 802177, 802171, 802371, 802473, 803371, 803271, 803374, 802379, 800375, 800374, 800371, 800177, 800271, 800171, смонтированных на потолке, без необходимости проведения работ на высоте, без применения лестниц, стремянок, лесов и т.п. Применяется для извещателей, закрепленных на неподвижную основу. Съемник является обслуживаемым, неремонтируемым и невосстанавливаемым изделием. | 5470 | 5470
00-00130600 | Съемник для датчиков Esser by Honeywell(SCUESSER2) | dip34 | Съемник для пожарных извещателей, предназначен для установки/снятия пожарных извещателей Esser o-1371, смонтированных на потолке, без необходимости проведения работ на высоте, без применения лестниц, стремянок, лесов и т.п. Применяется для извещателей, закрепленных на неподвижную основу. Съемник является обслуживаемым, неремонтируемым и невосстанавливаемым изделием. | 5470 | 5470
00-00130611 | Съемник для датчиков GST (SCUGST) | dip34 | Съемник для пожарных извещателей, предназначен для установки/снятия пожарных извещателей GST DI-9102E GST DC-9101E DI-9101E DI-M9101 DI-M9102, смонтированных на потолке, без необходимости проведения работ на высоте, без применения лестниц, стремянок, лесов и т.п. Применяется для извещателей, закрепленных на неподвижную основу. Съемник является обслуживаемым, неремонтируемым и невосстанавливаемым изделием. | 5470 | 5470
00-00130607 | Съемник для Hochiki ALN-EN (ALG-EN) (SCUHochiki) | dip34 | Съемник для пожарных извещателей, предназначен для установки/снятия пожарных извещателей Hochiki ALN-EN (ALG-EN), смонтированных на потолке, без необходимости проведения работ на высоте, без применения лестниц, стремянок, лесов и т.п. Применяется для извещателей, закрепленных на неподвижную основу. Съемник является обслуживаемым, неремонтируемым и невосстанавливаемым изделием. | Уточняйте у менеджера | Уточняйте у менеджера
00-00130610 | Съемник MAXLOGIC MAVILI (SCUMAXLOGIC) | dip34 | Съемник для пожарных извещателей, предназначен для установки/снятия пожарных извещателей MAXLOGIC ML-1110 ML-1130 ML-1130BS ML-1140 ML-1110.SCI ML-1130.SCI ML-1140.SCI, смонтированных на потолке, без необходимости проведения работ на высоте, без применения лестниц, стремянок, лесов и т.п. Применяется для извещателей, закрепленных на неподвижную основу. Съемник является обслуживаемым, неремонтируемым и невосстанавливаемым изделием. | 5470 | 5470
00-00130609 | Съемник для датчиков PARADOX SD360 (SCUPARADOX) | dip34 | Съемник для пожарных извещателей, предназначен для установки/снятия пожарных извещателей PARADOX SD360, смонтированных на потолке, без необходимости проведения работ на высоте, без применения лестниц, стремянок, лесов и т.п. Применяется для извещателей, закрепленных на неподвижную основу. Съемник является обслуживаемым, неремонтируемым и невосстанавливаемым изделием. | 5470 | 5470
00-00130604 | Съемник для датчиков REVOLANT Бирюза (SCUrf03) | dip34 | Съемник для пожарных извещателей, предназначен для установки/снятия пожарных извещателей REVOLANT RF03-ДО-02 "бирюза" аспс, RF04-ДО, RF03-ДО(02), RF03-ДО(01), ИП101-02-ВМ, ИП101-01-ВМ, смонтированных на потолке, без необходимости проведения работ на высоте, без применения лестниц, стремянок, лесов и т.п. Применяется для извещателей, закрепленных на неподвижную основу. Съемник является обслуживаемым, неремонтируемым и невосстанавливаемым изделием. | 5470 | 5470
00-00112821 | Съемник для датчиков RUBEZH ИП212-141 (SCU141) | dip34 | Съемник для пожарных извещателей, предназначен для установки/снятия пожарных извещателей RUBEZH ИП212-141, ИП212-112, ИП212-142, ИП212-141М REVOLANT ИП212-5МУ в старом корпусе, смонтированных на потолке, без необходимости проведения работ на высоте, без применения лестниц, стремянок, лесов и т.п. Применяется для извещателей, закрепленных на неподвижную основу. Съемник является обслуживаемым, неремонтируемым и невосстанавливаемым изделием. | 5470 | 5470
00-00130566 | Съемник для датчиков RUBEZH ИП212-41М (SCU41M) | dip34 | Съемник для пожарных извещателей, предназначен для установки/снятия пожарных извещателей RUBEZH ИП212-41М, смонтированных на потолке, без необходимости проведения работ на высоте, без применения лестниц, стремянок, лесов и т.п. Применяется для извещателей, закрепленных на неподвижную основу. Съемник является обслуживаемым, неремонтируемым и невосстанавливаемым изделием. | 5470 | 5470
00-00130590 | Съемник для датчиков RUBEZH ИП212-87 (SCU87) | dip34 | Съемник для пожарных извещателей, предназначен для установки/снятия пожарных извещателей RUBEZH ИП212-87, ИП212-95, ИП212-187, смонтированных на потолке, без необходимости проведения работ на высоте, без применения лестниц, стремянок, лесов и т.п. Применяется для извещателей, закрепленных на неподвижную основу. Съемник является обслуживаемым, неремонтируемым и невосстанавливаемым изделием. | 5470 | 5470
00-00104421 | Съемник для датчиков RUBEZH прот. R1 (SCUR1) | dip34 | Съемник для пожарных извещателей, предназначен для установки/снятия пожарных извещателей RUBEZH ИП 101-29-PR, ИП 212/101-64-PR, ИП 101-29-PR, ИП212-45, ИП212-50, ИП 212-64, ИП 212-50М, ИП 212-50М2, смонтированных на потолке, без необходимости проведения работ на высоте, без применения лестниц, стремянок, лесов и т.п. Применяется для извещателей, закрепленных на неподвижную основу. Съемник является обслуживаемым, неремонтируемым и невосстанавливаемым изделием. | 5470 | 5470
00-00101869 | Съемник для датчиков RUBEZH прот. R3 (SCUR3) | dip34 | Съемник для пожарных извещателей, предназначен для установки/снятия пожарных извещателей RUBEZH ИП 212-64 ПРОТ.R3, ИП 212/101-64-PR ПРОТ.R3, ИП 101-29-PR ПРОТ.R3, ИП 212-64-R3, ИП 101-29-PR-R3, ИП 212/101-64-PR-R3, смонтированных на потолке, без необходимости проведения работ на высоте, без применения лестниц, стремянок, лесов и т.п. Применяется для извещателей, закрепленных на неподвижную основу. Съемник является обслуживаемым, неремонтируемым и невосстанавливаемым изделием. | 5470 | 5470
00-00130576 | Съемник для датчиков RUBEZH протокол R2 (SCUR2) | dip34 | Съемник для пожарных извещателей, предназначен для установки/снятия пожарных извещателей RUBEZH ИП 212-149 ПРОТ.R2, смонтированных на потолке, без необходимости проведения работ на высоте, без применения лестниц, стремянок, лесов и т.п. Применяется для извещателей, закрепленных на неподвижную основу. Съемник является обслуживаемым, неремонтируемым и невосстанавливаемым изделием. | 5470 | 5470
00-00130591 | Съемник датчиков Schrack-Seconet Hekatron (SCUH) | dip34 | Съемник для пожарных извещателей, предназначен для установки/снятия пожарных извещателей Schrack-Seconet Hekatron MSD 523, Hekatron MTD 533, смонтированных на потолке, без необходимости проведения работ на высоте, без применения лестниц, стремянок, лесов и т.п. Применяется для извещателей, закрепленных на неподвижную основу. Съемник является обслуживаемым, неремонтируемым и невосстанавливаемым изделием. | 5470 | 5470
00-00130592 | Съемник для датчиков Schrack-Seconet SSD (SCUHOLD) | dip34 | Съемник для пожарных извещателей, предназначен для установки/снятия пожарных извещателей Schrack-Seconet SSD 531, смонтированных на потолке, без необходимости проведения работ на высоте, без применения лестниц, стремянок, лесов и т.п. Применяется для извещателей, закрепленных на неподвижную основу. Съемник является обслуживаемым, неремонтируемым и невосстанавливаемым изделием. | 5470 | 5470
00-00130572 | Съемник для датчиков SIEMENS CerberusPRO(SCUOP720) | dip34 | Съемник для пожарных извещателей, предназначен для установки/снятия пожарных извещателей Siemens CerberusPRO OP720, HI720, HI722, OH720, OP110, HI110, HI112, OH110, смонтированных на потолке, без необходимости проведения работ на высоте, без применения лестниц, стремянок, лесов и т.п. Применяется для извещателей, закрепленных на неподвижную основу. Съемник является обслуживаемым, неремонтируемым и невосстанавливаемым изделием. | 5470 | 5470
00-00130605 | Съемник для датчиков SIEMENS Sinteso (SCUSinteso) | dip34 | Съемник для пожарных извещателей, предназначен для установки/снятия пожарных извещателей SIEMENS Sinteso FDO221, FDO241, FDT221, FDT241, FDOOT221, FDOOT241-A, FDOOTC241, смонтированных на потолке, без необходимости проведения работ на высоте, без применения лестниц, стремянок, лесов и т.п. Применяется для извещателей, закрепленных на неподвижную основу. Съемник является обслуживаемым, неремонтируемым и невосстанавливаемым изделием. | 5470 | 5470
00-00130579 | Съемник для датчиков SIMPLEX 4098-9714(SCUSIMPLEX) | dip34 | Съемник для пожарных извещателей, предназначен для установки/снятия пожарных извещателей SIMPLEX 4098-9714, смонтированных на потолке, без необходимости проведения работ на высоте, без применения лестниц, стремянок, лесов и т.п. Применяется для извещателей, закрепленных на неподвижную основу. Съемник является обслуживаемым, неремонтируемым и невосстанавливаемым изделием. | 5470 | 5470
00-00130601 | Съемник для SYSTEM SENSOR ECO1000 (SCUECO1000) | dip34 | Съемник для пожарных извещателей, предназначен для установки/снятия пожарных извещателей SYSTEM SENSOR ИП212-58, ДИП-58, ИП212-58М, ЕСО1003M, ИП212/101-2M-A1R, ECO1002M, ИП101-23M-A1R, ECO1005M, смонтированных на потолке, без необходимости проведения работ на высоте, без применения лестниц, стремянок, лесов и т.п. Применяется для извещателей, закрепленных на неподвижную основу. Съемник является обслуживаемым, неремонтируемым и невосстанавливаемым изделием. | 5470 | 5470
00-00130584 | Съемник SYSTEM SENSOR LEONARDO/ПРОФИ(SCULEONARDO) | dip34 | Съемник для пожарных извещателей, предназначен для установки/снятия пожарных извещателей System Sensor ИП 212-73 (Профи-О), PROFI-O, ИП 212/101-4 A1R (Профи-ОТ), PROFI-OT, ИП 101-31 A1R (Профи-Т), PROFI-T, ИП 101-32-В (Профи-Т78), PROFI-T78, ИП 212-60А (Leonardo-O), ИП 212/101-3А-A1R (Leonardo-OT), ИП 101-24А-A1R (Leonardo-T), смонтированных на потолке, без необходимости проведения работ на высоте, без применения лестниц, стремянок, лесов и т.п. Применяется для извещателей, закрепленных на неподвижную основу. Съемник является обслуживаемым, неремонтируемым и невосстанавливаемым изделием. | 5470 | 5470
00-00130569 | Съемник для А2ДПИ ESMI2251EM ИП212-96 (SCUA2DPI) | dip34 | Съемник для пожарных извещателей, предназначен для установки/снятия пожарных извещателей Рубикон А2ДПИ, Honeywell 1151EIS, 1151E, ИП212-96, ESMI2251EM, System Sensor TC806E, R2251EM (ИП-212-86), смонтированных на потолке, без необходимости проведения работ на высоте, без применения лестниц, стремянок, лесов и т.п. Применяется для извещателей, закрепленных на неподвижную основу. Съемник является обслуживаемым, неремонтируемым и невосстанавливаемым изделием. | 5470 | 5470
00-00107692 | Съемник для Аврора-Д-ПРО ИП212-155 (SCUAVRORAD) | dip34 | Съемник для пожарных извещателей, предназначен для установки/снятия пожарных извещателей Аврора ИП 212-155 Аврора-Д-ПРО, смонтированных на потолке, без необходимости проведения работ на высоте, без применения лестниц, стремянок, лесов и т.п. Применяется для извещателей, закрепленных на неподвижную основу. Съемник является обслуживаемым, неремонтируемым и невосстанавливаемым изделием. | 5470 | 5470
00-00130580 | Съемник для датчиков Аврора-ДО-ПРО (SCUAVRORADO) | dip34 | Съемник для пожарных извещателей, предназначен для установки/снятия пожарных извещателей Аврора ИП 212-3/7 Аврора-ДО-ПРО, смонтированных на потолке, без необходимости проведения работ на высоте, без применения лестниц, стремянок, лесов и т.п. Применяется для извещателей, закрепленных на неподвижную основу. Съемник является обслуживаемым, неремонтируемым и невосстанавливаемым изделием. | 5470 | 5470
00-00130567 | Съемник для Аврора-ДСР ИП21210-3/2 (SCUAVRORA) | dip34 | Съемник для пожарных извещателей, предназначен для установки/снятия пожарных извещателей АВРОРА Аврора–ДСР СТРЕЛЕЦ ИП 21210-3/2, Аврора–ДСР ИП 21210-3/2, Аврора–ДИ ИП 212-82/1, Аврора–ДИ исп.2 ИП 212-82/2, Аврора–ТИ ИП 101-80/1-А1, Аврора–ТИ исп.2 ИП 101-80/2-А1, Аврора–ТИ-В ИП 101-80/1-В, Аврора–ТИ-В исп.2 ИП 101-80/2-В, Аврора–ДТИ ИП 212/101-80/1-А1, Аврора–ДТИ исп.2 ИП 212/101-80/2-А1, Аврора–ТН-В ИП 101–78-В, Аврора–ДТН ИП 212/101-78-А1, Аврора–ДН ИП 212-78, Аврора–ТН ИП 101-78-А1, Аврора–ДР ИП21210-3, ИП 212/101-155-А1R Аврора-ДТ-ПРО, ИП 101-155-А1R Аврора-Т-ПРО, ИП 212-3/6 Аврора-ДС-ПРО, смонтированных на потолке, без необходимости проведения работ на высоте, без применения лестниц, стремянок, лесов и т.п. Применяется для извещателей, закрепленных на неподвижную основу. Съемник является обслуживаемым, неремонтируемым и невосстанавливаемым изделием. | 5470 | 5470
00-00130568 | Съемник для АРТОН ИП212-01 (ИПД-3.1М) (SCU01) | dip34 | Съемник для пожарных извещателей, предназначен для установки/снятия пожарных извещателей АРТОН ИП212-01 ИПД-3.1М, ИПД-3.2М, СПД-3.2М, смонтированных на потолке, без необходимости проведения работ на высоте, без применения лестниц, стремянок, лесов и т.п. Применяется для извещателей, закрепленных на неподвижную основу. Съемник является обслуживаемым, неремонтируемым и невосстанавливаемым изделием. | 5470 | 5470
00-00130571 | Съемник для датчиков АСТРА (SCUASTRA) | dip34 | Съемник для пожарных извещателей, предназначен для установки/снятия пожарных извещателей Астра-А, Астра-42А ИП212-13, Астра-43А ИП 101-02-А1R, Астра-РИ-М, Астра-421, Астра-Z-4245, смонтированных на потолке, без необходимости проведения работ на высоте, без применения лестниц, стремянок, лесов и т.п. Применяется для извещателей, закрепленных на неподвижную основу. Съемник является обслуживаемым, неремонтируемым и невосстанавливаемым изделием. | 5470 | 5470
00-00114492 | Съемник для датчиков АСТРА-421 ИСП. РК (SCU421) | dip34 | Съемник для пожарных извещателей, предназначен для установки/снятия пожарных извещателей АСТРА-421 ИСП. РК, смонтированных на потолке, без необходимости проведения работ на высоте, без применения лестниц, стремянок, лесов и т.п. Применяется для извещателей, закрепленных на неподвижную основу. Съемник является обслуживаемым, неремонтируемым и невосстанавливаемым изделием. | 5470 | 5470
00-00130585 | Съемник для датчиков ВЕРСЕТ (SCU220) | dip34 | Съемник для пожарных извещателей, предназначен для установки/снятия пожарных извещателей ВЕРСЕТ произведенных после 01.03.2020, ИП101-17Р-А1R, ИП101-17Р-А3R, ИП212-220Р, ДИП-220Р ВЕКТОР, ИП212-220А «ДИП-220А», смонтированных на потолке, без необходимости проведения работ на высоте, без применения лестниц, стремянок, лесов и т.п. Применяется для извещателей, закрепленных на неподвижную основу. Съемник является обслуживаемым, неремонтируемым и невосстанавливаемым изделием. | 5470 | 5470
00-00130586 | Съемник для датчиков ВЕРСЕТ в старом корп.(SCU189) | dip34 | Съемник для пожарных извещателей, предназначен для установки/снятия пожарных извещателей ВЕРСЕТ произведенных до 01.03.2020, ИП101-17Р-А1R, ИП101-17Р-А3R, ИП212-220Р, ДИП-220Р ВЕКТОР, ИП212-220А «ДИП-220А», смонтированных на потолке, без необходимости проведения работ на высоте, без применения лестниц, стремянок, лесов и т.п. Применяется для извещателей, закрепленных на неподвижную основу. Съемник является обслуживаемым, неремонтируемым и невосстанавливаемым изделием. | 5470 | 5470
00-00130596 | Съемник ВЕРСЕТ ИП212-230Р"ДИП-230Р ВЕКТОР"(SCU230) | dip34 | Съемник для пожарных извещателей, предназначен для установки/снятия пожарных извещателей ВЕРСЕТ ИП212-230Р "ДИП-230Р ВЕКТОР", смонтированных на потолке, без необходимости проведения работ на высоте, без применения лестниц, стремянок, лесов и т.п. Применяется для извещателей, закрепленных на неподвижную основу. Съемник является обслуживаемым, неремонтируемым и невосстанавливаемым изделием. | 5470 | 5470
00-00130603 | Съемник для датчиков ДИП-66 (ИП-212-66) (SCU66) | dip34 | Съемник для пожарных извещателей, предназначен для установки/снятия пожарных извещателей К-Инженеринг ДИП-66 (ИП-212-66) ПАРТНЕР, смонтированных на потолке, без необходимости проведения работ на высоте, без применения лестниц, стремянок, лесов и т.п. Применяется для извещателей, закрепленных на неподвижную основу. Съемник является обслуживаемым, неремонтируемым и невосстанавливаемым изделием. | 5470 | 5470
00-00130574 | Съемник для датчиков ИП 212-120 (SCU120) | dip34 | Съемник для пожарных извещателей, предназначен для установки/снятия пожарных извещателей Риэлта ИПД-Ех ИП 212-120, Ладога ПД-А-1 ИП212-93, смонтированных на потолке, без необходимости проведения работ на высоте, без применения лестниц, стремянок, лесов и т.п. Применяется для извещателей, закрепленных на неподвижную основу. Съемник является обслуживаемым, неремонтируемым и невосстанавливаемым изделием. | 5470 | 5470
00-00130602 | Съемник для датчиков ИП212-18 ИБ(ИД-2 ИБ) (SCU18) | dip34 | Съемник для пожарных извещателей, предназначен для установки/снятия пожарных извещателей Специнформатика-СИ ИП 212-18 ИБ (ИД-2 ИБ), смонтированных на потолке, без необходимости проведения работ на высоте, без применения лестниц, стремянок, лесов и т.п. Применяется для извещателей, закрепленных на неподвижную основу. Съемник является обслуживаемым, неремонтируемым и невосстанавливаемым изделием. | 5470 | 5470
00-00130575 | Съемник для датчиков ИП212-3СУ(большие)(SCU3SUOLD) | dip34 | Съемник для пожарных извещателей, предназначен для установки/снятия пожарных извещателей ИРСЭТ ИП 212-3СУ (в старом корпусе) ИП 212-3СМ, ИП 212-4СБ, ИП 212-4С, смонтированных на потолке, без необходимости проведения работ на высоте, без применения лестниц, стремянок, лесов и т.п. Применяется для извещателей, закрепленных на неподвижную основу. Съемник является обслуживаемым, неремонтируемым и невосстанавливаемым изделием. | 5470 | 5470
00-00130606 | Съемник для ИП212-44 (ДИП-44) ИВС (SCU44) | dip34 | Съемник для пожарных извещателей, предназначен для установки/снятия пожарных извещателей ИВС-Сигналспецавтоматика ИП212-44 (ДИП-44), ИП 212-44СВ (ДИП-44СВ), ИП 212-43, ИП 212-43М, ИП 212-43А, ИП 212-43АМ, ИП 212-43АМК, ИП 212-43АМК1, ИП 212-43МК, ИП 212-43МК1, смонтированных на потолке, без необходимости проведения работ на высоте, без применения лестниц, стремянок, лесов и т.п. Применяется для извещателей, закрепленных на неподвижную основу. Съемник является обслуживаемым, неремонтируемым и невосстанавливаемым изделием. | 5470 | 5470
00-00130588 | Съемник для датчиков ИП212-5МУ c 2013 года(SCU5MU) | dip34 | Съемник для пожарных извещателей, предназначен для установки/снятия пожарных извещателей ФАРМТЕХСЕРВИС ИП212-5МУ, ИП212-4П, ИП212-22, смонтированных на потолке, без необходимости проведения работ на высоте, без применения лестниц, стремянок, лесов и т.п. Применяется для извещателей, закрепленных на неподвижную основу. Съемник является обслуживаемым, неремонтируемым и невосстанавливаемым изделием. | 5470 | 5470
00-00130589 | Съемник для датчиков ИП212-77Т Технозащита(SCU77T) | dip34 | Съемник для пожарных извещателей, предназначен для установки/снятия пожарных извещателей Технозащита ИП212-77Т, смонтированных на потолке, без необходимости проведения работ на высоте, без применения лестниц, стремянок, лесов и т.п. Применяется для извещателей, закрепленных на неподвижную основу. Съемник является обслуживаемым, неремонтируемым и невосстанавливаемым изделием. | 5470 | 5470
00-00130599 | Съемник для К-Инженеринг ИП-212-70 (ДИП-ИС)(SCU70) | dip34 | Съемник для пожарных извещателей, предназначен для установки/снятия пожарных извещателей К-Инженеринг ИП-212-70 (ДИП-ИС), смонтированных на потолке, без необходимости проведения работ на высоте, без применения лестниц, стремянок, лесов и т.п. Применяется для извещателей, закрепленных на неподвижную основу. Съемник является обслуживаемым, неремонтируемым и невосстанавливаемым изделием. | 5470 | 5470
00-00130598 | Съемник для Контакт ДИП-46 (ИП212-46) (SCU46) | dip34 | Съемник для пожарных извещателей, предназначен для установки/снятия пожарных извещателей Контакт ДИП-46 (ИП212-46), смонтированных на потолке, без необходимости проведения работ на высоте, без применения лестниц, стремянок, лесов и т.п. Применяется для извещателей, закрепленных на неподвижную основу. Съемник является обслуживаемым, неремонтируемым и невосстанавливаемым изделием. | 5470 | 5470
00-00130593 | Съемник для датчиков Плазма-Т С300 (SCUC300) | dip34 | Съемник для пожарных извещателей, предназначен для установки/снятия пожарных извещателей Плазма-Т С300, смонтированных на потолке, без необходимости проведения работ на высоте, без применения лестниц, стремянок, лесов и т.п. Применяется для извещателей, закрепленных на неподвижную основу. Съемник является обслуживаемым, неремонтируемым и невосстанавливаемым изделием. | 5470 | 5470
00-00130581 | Съемник для Риэлта взрывозащищенные (SCUiptex) | dip34 | Съемник для пожарных извещателей, предназначен для установки/снятия пожарных извещателей Риэлта ИПТ-Ех ИП101-53-PR, ИПДТ-Ех ИП212/101-12PR, ИПД-Ех ИП212-120, смонтированных на потолке, без необходимости проведения работ на высоте, без применения лестниц, стремянок, лесов и т.п. Применяется для извещателей, закрепленных на неподвижную основу. Съемник является обслуживаемым, неремонтируемым и невосстанавливаемым изделием. | 5470 | 5470
00-00130608 | Съемник для датчиков РУБИКОН А3ДПИ (SCUA3DPI) | dip34 | Съемник для пожарных извещателей, предназначен для установки/снятия пожарных извещателей РУБИКОН А3ДПИ, АТИ, смонтированных на потолке, без необходимости проведения работ на высоте, без применения лестниц, стремянок, лесов и т.п. Применяется для извещателей, закрепленных на неподвижную основу. Съемник является обслуживаемым, неремонтируемым и невосстанавливаемым изделием. | 5470 | 5470
00-00130577 | Съемник для Сигнал ИП212-5М3 ДИП-3М3 (SCU5M3) | dip34 | Съемник для пожарных извещателей, предназначен для установки/снятия пожарных извещателей Сигнал ИП212-5М3, ДИП-3М3, смонтированных на потолке, без необходимости проведения работ на высоте, без применения лестниц, стремянок, лесов и т.п. Применяется для извещателей, закрепленных на неподвижную основу. Съемник является обслуживаемым, неремонтируемым и невосстанавливаемым изделием. | 5470 | 5470
00-00130583 | Съемник для Техпром ИП-212-85 (ДИП-ИЗ) (SCU85) | dip34 | Съемник для пожарных извещателей, предназначен для установки/снятия пожарных извещателей Техпром ИП-212-85 (ДИП-ИЗ), смонтированных на потолке, без необходимости проведения работ на высоте, без применения лестниц, стремянок, лесов и т.п. Применяется для извещателей, закрепленных на неподвижную основу. Съемник является обслуживаемым, неремонтируемым и невосстанавливаемым изделием. | 5470 | 5470
00-00130573 | Съемник для датчиков ЭСМ ИП212-3СУ NEW (SCU3SUNEW) | dip34 | Съемник для пожарных извещателей, предназначен для установки/снятия пожарных извещателей ИРСЭТ ИП 212-3СУ NEW (в новом корпусе), ИП 212-3СМ-И, ИП 212-3СМ NEW (в новом корпусе), смонтированных на потолке, без необходимости проведения работ на высоте, без применения лестниц, стремянок, лесов и т.п. Применяется для извещателей, закрепленных на неподвижную основу. Съемник является обслуживаемым, неремонтируемым и невосстанавливаемым изделием. | 5470 | 5470
00-00130597 | Съемник для датчиков ЮНИТЕСТ (SCU090) | dip34 | Съемник для пожарных извещателей, предназначен для установки/снятия пожарных извещателей Юнитест МАКС-ДИП (ИП 212-108 МАКС), МАКС-ДИП исп.РЛ (ИП 212-108 МАКС исп.РЛ), МАКС-Т (ИП 101-50 МАКС), МАКС-СО (ИП 435-7 МАКС), А16-ДИП (ИП 212-108), А16-ИПТ (ИП 101-50), А16-ИПГ (ИП 435-7), смонтированных на потолке, без необходимости проведения работ на высоте, без применения лестниц, стремянок, лесов и т.п. Применяется для извещателей, закрепленных на неподвижную основу. Съемник является обслуживаемым, неремонтируемым и невосстанавливаемым изделием. | 5470 | 5470
00-00130613 | Удлинительная штанга, 1,13м (SCU113) | dip34 | Удлинительная штанга предназначена для совместного использования со штангами Solo для наращивания их длины при обслуживании пожарных извещателей в помещениях с высокими потолками. Удлинительная штанга фиксируется в штанге Solo при помощи замка с кнопкой. | 18550 | 18550
00-00135025 | Универсальный съёмник извещателей (SCUUS) | dip34 | Универсальный съемник для снятия и установки пожарных датчиков. Позволяет снимать большинство извещателей с потолка без использования лестницы. Комплект поставки: Устройство захвата – 1 шт; Зубчатый захват – 3 шт; Вертикальный захват – 3 шт; Магнитная подкладка – 3 шт; Ключ для регулировки крутящего момента – 1 шт; Адаптер для использования с телескопическими штангами ДИП34 – 1 шт. | 27420 | 27420
00-00130615 | Устройство тест.SOLO/WEICON/ТДИП405(SCUTESTERSOLO) | dip34 | Аэрозольный распылитель дыма. Предназначен для надежной проверки правильности работы оптических и фотоэлектрических датчиков/индикаторов дыма. Перед использованием установите баллон с аэрозолем в устройство, через нижнюю резьбовую крышку. Закрутите крышку до выпуска аэрозоля, и отверните на 1-2 оборота. Поднесите устройство к извещателю, так что бы извещатель оказался внутри и осуществите нажатие на извещатель, произойдет выпуск аэрозоля. Струя аэрозоля не направлена на извещатель, тем самым обеспечивается правильная проверка работоспособности извещателя. Распылять в течение нескольких секунд (если пожарный извещатель не имеет внутренней задержки, то сигнал тревоги включается в течение 10 секунд). Распылите состав повторно в случае, если пожарный извещатель имеет внутреннюю задержку. Распылите на соседний извещатель, если система настроена на срабатывание по 2 извещателям. Версия для аэрозолей SOLO A5, Тюменские Аэрозоли ТДИП 405, WEICON. Штанга и аэрозоль в комплект не входит! Тестер | 29750 | 29750
00-00130614 | Устройство тест.Nabakem/ТДИП210/ ТА-01(SCUTESTER) | dip34 | Аэрозольный распылитель дыма. Предназначен для надежной проверки правильности работы оптических и фотоэлектрических датчиков/индикаторов дыма. Перед использованием установите баллон с аэрозолем в устройство, через нижнюю резьбовую крышку. Закрутите крышку до выпуска аэрозоля, и отверните на 1-2 оборота. Поднесите устройство к извещателю, так что бы извещатель оказался внутри и осуществите нажатие на извещатель, произойдет выпуск аэрозоля. Струя аэрозоля не направлена на извещатель, тем самым обеспечивается правильная проверка работоспособности извещателя. Распылять в течение нескольких секунд (если пожарный извещатель не имеет внутренней задержки, то сигнал тревоги включается в течение 10 секунд). Распылите состав повторно в случае, если пожарный извещатель имеет внутреннюю задержку. Распылите на соседний извещатель, если система настроена на срабатывание по 2 извещателям. Версия для аэрозолей Nabakem Smokey 911 180мл, Тюменские Аэрозоли ТДИП 210-01 210мл, Гефест ТА-01(с) 210 мл. Штанг | 29750 | 29750
00-00135036 | Чехол для переноски штанги (SCUBAG160) | dip34 | Чехол для переноски и хранения штанги, с плечевым ремнем ДИП34. Предназначена для переноски и хранения штанг ДИП34. Цвет черный. | 5990 | 5990
00-00114493 | Штанга телескопическая, 2х секц.1.0-1.6 м (SCU180) | dip34 | Штанга телескопическая, 2х секционная 1.0-1.6 метра. Выдвижной стержень из алюминия фиксируется кнопочным механизмом. Штанга предназначена для использования с оборудованием ДИП34. | 7200 | 7200
00-00125063 | Штанга телескопическая, 2х секц.1.7-3.0 м (SCU320) | dip34 | Штанга телескопическая, 2х секционная 1.7-3.0 метра. Выдвижной стержень из алюминия фиксируется кнопочным механизмом. Штанга предназначена для использования с оборудованием ДИП34. | 9600 | 9600
00-00104420 | Штанга телескопическая, 3х секц.1.7-4.5 м (SCU450) | dip34 | Штанга телескопическая, 3х секционная 1.7-4.5 метра. Алюминиевая, фиксация пластиковым хомутом. Штанга предназначена для использования с оборудованием ДИП34. | 9600 | 9600
00-00124732 | Штанга телескопическая, 6-ти секц.1.8-9 м(SCU900) | dip34 | Штанга телескопическая алюминиевая, 6-ти секционная 1.8-9 метров; фиксация хомутом; антипрокручивание. Штанга предназначена для использования с оборудованием ДИП34. | 49500 | 49500
00-00130612 | Штанга телескопическая,8-ми секц.2,0-12 м(SCU1200) | dip34 | Штанга телескопическая, 8-ми секционная 2,0 - 12 метров. Штанга предназначена для использования с оборудованием ДИП34. | 65500 | 65500
00-00090942 | DS-PDBGTS | HikVision | Тестер для датчиков разбития стекла Иммитация звука разбития стеклопакета, листового или закаленного стекла. 2 режима работы. Громкость до 100Дб на 1м. Размеры: 90х204х49мм, пластик. Совместимость: DS-PDPG12P-EG2, DS-PDBG8-EG2, DS-PDPG12P-EG2-WE, DS-PDBG8-EG2-WE | Уточняйте у менеджера | Уточняйте у менеджера
00-00104329 | DS-PK1-LRT-HWE | HikVision | Проводная клавиатура c LСD идикатором (AX Hybrid Pro) LCD-экран 80 × 25 мм, RS-485, 868МГц (для связи с беспроводным брелоком) Поддерживает постановку на охрану и снятие с охраны с помощью считывания карт Поддерживает дистанционную постановку на охрану и снятие с охраны с помощью брелока (до 64) Поддерживает 2 встроенных тревожных входа и 1 встроенный тревожный выход Поддерживает отображение состояния системы в реальном времени с помощью светодиодного индикатора 12В DC; Рабочая температура: -10°C до +55°C; Размер 150 х 115 х 28мм Совместимость: Охранная панель Hikvision DS-PHA48-EP и DS-PHA64-LP | Уточняйте у менеджера | Уточняйте у менеджера
00-00047251 | DS-PM-MI1 | HikVision | Расширитель шины MBUS на 1 шлейф/зону 1 проводной шлейф; токовый контроль шлейфа; адресный; питание по шине; -10°C...+55°C; размер 62×33×20мм; пластик ABS. | Уточняйте у менеджера | Уточняйте у менеджера
00-00047252 | DS-PM-MI2 | HikVision | Расширитель шины MBUS на 2 шлейфа/зоны 2 проводных шлейфа; токовый контроль шлейфа; адресный; питание по шине; -10°C...+55°C; размер 62×33×20мм; пластик ABS. | Уточняйте у менеджера | Уточняйте у менеджера
00-00047253 | DS-PM-MI8 | HikVision | Расширитель шины MBUS на 8 шлейфов/зон 8 проводных шлейфов; токовый контроль шлейфа; адресный; питание по шине; -10°C...+55°C; размер 74×133×27мм; металл. | Уточняйте у менеджера | Уточняйте у менеджера
00-00047255 | DS-PM-MO32 | HikVision | Расширитель шины MBUS на 32 реле 32 проводных реле (NO, NC); адресный; внешнее питание; DC 12В; -10°C...+55°C; размер 184×387×31мм; металл. | Уточняйте у менеджера | Уточняйте у менеджера
00-00047254 | DS-PM-MO4-H | HikVision | Расширитель шины MBUS на 4 реле 4 проводных реле (NO, NC); адресный; внешнее питание; DC 12В; -10°C...+55°C; размер 114×187×31мм; металл. | Уточняйте у менеджера | Уточняйте у менеджера
00-00047260 | DS-PM-RSI8 | HikVision | Расширитель шины RS-485 на 8 шлейфов/зон 8 проводных шлейфов; адресный; токовый контроль; индикаторы состояния; внешнее питание; DC 12В; -10°C...+55°C; размер 133×74×28мм; металл. | Уточняйте у менеджера | Уточняйте у менеджера
00-00047257 | DS-PM-RSO4 | HikVision | Расширитель шины RS-485 на 4 реле (30В) 4 проводных реле (NO, NC); адресный; внешнее питание; DC 12В; реле 30В/ 1А; -10°C...+55°C; размер 144×187×31мм; металл. | Уточняйте у менеджера | Уточняйте у менеджера
00-00047256 | DS-PM-RSO4-H | HikVision | Расширитель шины RS-485 на 4 реле (220В) 4 проводных реле (NO, NC); адресный; внешнее питание; DC 12В; реле 220В/ 10А; -10°C...+55°C; размер 144×232×31мм; металл. | Уточняйте у менеджера | Уточняйте у менеджера
00-00047259 | DS-PM-RSO8 | HikVision | Расширитель шины RS-485 на 8 реле (30В) 8 проводных реле (NO, NC); адресный; внешнее питание; DC 12В; реле 30В/ 1А; -10°C...+55°C; размер 144×187×31мм; металл. | Уточняйте у менеджера | Уточняйте у менеджера
00-00047258 | DS-PM-RSO8-H | HikVision | Расширитель шины RS-485 на 8 реле (220В) 8 проводных реле (NO, NC); адресный; внешнее питание; DC 12В; реле 220В/ 10А; -10°C...+55°C; размер 144×232×31мм; металл. | Уточняйте у менеджера | Уточняйте у менеджера
00-00104330 | DS-PM1-I8O2-H | HikVision | Расширитель входов Speed-X на 8 шлейфов/зон 8 проводных шлейфов; адресный; токовый контроль; индикаторы состояния; внешнее питание; DC 12В; -10°C...+40°C; размер 110×155×32мм; пластик. Для DS-PHA48/64 | Уточняйте у менеджера | Уточняйте у менеджера
00-00104331 | DS-PM1-O4H-H | HikVision | Расширитель шины Speed-X на 4 реле (220В) 4 встроенных реле питания, поддерживающих напряжение от 100 до 240 В и ток до 16 А; 1 серийный интерфейс TTL( сервисный); 2 шины Speed-X, индикаторы состояния; внешнее питание; DC 12В; -10°C...+40°C; размер 110×155×32.5 мм; пластик. Для DS-PHA48/64 | Уточняйте у менеджера | Уточняйте у менеджера
00-00104332 | DS-PM1-O4L-H | HikVision | Расширитель шины Speed-X на 4 реле (до 30В) 4 встроенных слаботочных реле, поддерживающих напряжение от 6 до 30 В и ток до 5 А; 1 серийный интерфейс TTL (сервисный); 1 выход питания, макс. 500 мА; 2 шины Speed-X, DC 12В; -10°C...+40°C; размер 110×155×32.5 мм; пластик. Для DS-PHA48/64 | Уточняйте у менеджера | Уточняйте у менеджера
00-00104333 | DS-PM1-RT-HWE | HikVision | Радиорасширитель шины Speed-X для датчиков AXPRO Дальность передачи при беспроводном соединении до 1700 м; Поддержка 32 беспроводных датчиков; 4 беспроводных внутренних оповещателей и 8 беспроводных внешних оповещателей; токовый контроль; индикаторы состояния; внешнее питание; DC 12В; -10°C...+40°C; размер 110×155×32 мм; пластик. Не поддерживает CAM-X. Для DS-PHA48/64 | Уточняйте у менеджера | Уточняйте у менеджера
00-00104311 | DS-PM2-G | HikVision | Встраиваемый GPRS модем 1 слот SIM-карты; рабочее напряжение 14.3 Вт; постоянный ток 150 мА; -10°C...+40°C; размер 61.87х88.18 мм; вес 17 г. Для DS-PHA48/64. | Уточняйте у менеджера | Уточняйте у менеджера
00-00018660 | AVF-1 | OPTEX | Видоискатель для точной оптической настройки извещателей SIP. | 9765 | 9300
00-00018551 | AWT-3 | OPTEX | Аудиотестер для настройки и проверки извещателей LRP и SIP. | 48510 | 46200
00-00018663 | BAU-4 | OPTEX | Автоматически настроивает угол поворота линз для получения максимально высокого уровня сигнала от передатчика. | 476700 | 454000
00-00053798 | BH-01 | OPTEX | Держатель батарей для WXI-R | 5670 | 5400
00-00041519 | CRH-5 | OPTEX | Держатель батарей CR123A для SL-100/200TNR. Необходимо 2шт на приемник или передатчик. Вмещает 4 батареи. Комплект — 2шт. | 7455 | 7100
00-00018571 | FAN12V | OPTEX | Вентилятор для установки в башни PT/MB. Используется совместно с нагревателем PTH/PTH24, 12В, 150мА. | 7612.5 | 7250
00-00018572 | FAN24V | OPTEX | Вентилятор для установки в башни PT/MB. Используется совместно с нагревателем PTH/PTH24, 24В, 150мА. | 7612.5 | 7250
00-00013648 | HU-2 | OPTEX | Нагреватель для AX-100/200 Plus/AX-350/650DH MKIII, до - 60° С (пара). | 18480 | 17600
03-00012339 | HU-3 | OPTEX | Нагреватель для AX-70/100/130/200 TN/TF И серии SL , до - 60° С (пара). | 12600 | 12000
00-00041514 | LAC-1 | OPTEX | Детектор лазерного излучения, для настройки. | 36750 | 35000
00-00018578 | MAH24V | OPTEX | Встраиваемый нагреватель для башен серий MALTA, 12/24В, 250мА. | 8505 | 8100
00-00041499 | RBB-01 | OPTEX | Держатель батарей для BXS-RAM. Вмещает CR123A -3шт, CR2 -3шт, 1/2AA -3шт. | 3307.5 | 3150
00-00078374 | SIP-AT | OPTEX | Набор для настройки SIP REDWALL. Комплект: видоискатель AVF-1, набор пластин, тестер AWT-3, чехол для переноски. | Уточняйте у менеджера | Уточняйте у менеджера
00-00018702 | SIP-HU | OPTEX | Нагреватель для извещателей SIP. Диапазон рабочей температуры -40°С +60°С. | 22575 | 21500
00-00084894 | TAMPER KIT | OPTEX | Комплект тампер для башни | 5670 | 5400
00-00101411 | B-12 пустой | Проксима | Компактный металлический бокс для установки внутри него периферийного оборудования. Габаритные размеры (ВШГ): 143х210х52 мм. Цвет: белый. | 1000 | 950
03-00010560 | SEW-200 (Астра РИ-М) | Проксима | Радиорасширитель, поддерживает до 100 извещателей Астра-РИ-М. Подключение ко всем приборам серии S по RS-485. Пластиковый корпус. | 3800 | 3610
03-00012770 | SEW-200R (Ладога РК) | Проксима | Радиорасширитель, поддерживает до 100 извещателей Ладога-РК и Бриз в старом протоколе. Подключение ко всем приборам серии S по RS-485. Пластиковый корпус. | 2300 | 2185
00-00101412 | SEW-200R+ (Ладога РК+) | Проксима | Радиорасширитель, поддерживает до 100 извещателей Ладога-РК+ / РК (новый и старый протоколы). Подключение ко всем приборам серии S по RS-485. Пластиковый корпус. | 3800 | 3610
00-00119175 | SEW-200RB | Проксима | Расширитель для подключения до 100 беспроводных извещателей, работающих в протоколе "Бриз"/ "Ладога - РК". Пластиковый корпус для самостоятельной установки. Поддерживает извещатели Бриз/Ладога-РК. | 3300 | 3135
00-00122709 | SF-AMK-IP54 (AMK-IP54) | Smartec | Адресный модуль управления клапаном (высоковольтный). Монтаж на стену IP54 Адресный модуль управления (высоковольтный) подключается в адресную линию ППКиУ Vesta и предназначена для управления исполнительным устройством (электроприводом клапана, задвижки, шторы и т.п.) через сухие контакты реле с контролем целостности управляемой цепи и контроля положения створок клапана подключенных к входам «Закр.» и «Откр.», Модуль имеет два входа для подключения кнопки ручного управления клапаном. Количество управляемых выходов -1 шт, максимальный коммутируемый ток при напряжении 250В - 3А. Питание от адресной линии ППКиУ Vesta. | Уточняйте у менеджера | Уточняйте у менеджера
00-00122723 | SF-AMС-44-IP54 (AMС-44-IP54) | Smartec | Адресный модуль управления и контроля, на 4 вх/4 вых. с контролем. Монтаж на стену IP54. Адресный модуль управления и контроля подключается в адресную линию ППКиУ Vesta и применяется для контроля четырех безадресных шлейфов «ШС», в которые подключаются неадресные пожарные, охранные извещатели (датчики) и четырех выходов управления, к которым подключаются исполнительные устройства. Количество управляемых выходов 12-24В - 4 шт. (с нагрузкой до 2А каждый). Обеспечивает контроль выходной линии управления на обрыв, КЗ и пропадание питания. Питание от адресной линии ППКиУ Vesta или от внешнего источника питания. | Уточняйте у менеджера | Уточняйте у менеджера
00-00064287 | ST-PD001BD-H | Smartec | Обогреватель для активных инфракрасных датчиков, предназначен для расширения использования вплоть до -40 С серии активных инфракрасных датчиков ST-PD***BD-MC. | 930 | 930
00-00094530 | ST-PD001BD-HC | Smartec | Обогреватель с контроллером для одноканальных активных инфракрасных извещателей, комплект 2 шт. | 1580 | 1580
00-00072152 | ST-PD001LB-BT | Smartec | Тестер для настройки мультиканальных активных лазерных барьеров. | 21300 | 21300
00-00059773 | БазАльт-508 | Альтоника | Приемопередатчик ретранслятора входит в состав ретранслятора аппаратуры радиоканальной охранно-пожарной сигнализации «БазАльт». Используется как приемопередадчик сигналов охранно-пожарных приборов системы, обеспечивает уверенную передачу и прием сигнала из зоны радиотени, и/или увеличивает дальность передачи сигнала на удаленные объекты. Приемопередатчик ретранслятора «БазАльт-508» может использоваться как полноценных охранно-пожарный прибор на объекте, имеет 2 фиксированных шлейфа сигнализации ШС1 ПОЖАРНЫЙ (круглосуточный, с обнаружением короткого замыкания и обрыва шлейфа) и ШС2 ТРЕВОЖНЫЙ (круглосуточный). Пожарный шлейф при сбросе тревоги обеспечивает автоматическое снятие питания на 5с, для перезапуска пожарных датчиков. Тревожный шлейф предназначен для подключения приемника тревожных кнопок или тампера внешнего бокса. Корпус прибора так же имеет собственный тампер и отсек для размещения резервного аккумулятора (не входит в комплект). В рабочем режиме «БазАльт-508» контролир | 31730 | 31730
00-00047432 | Готовый комплект TEPLOCOM CLOUD+OT УМНАЯ КОТЕЛЬНАЯ | Бастион | Готовый комплект для котлов с поддержкой OpenTherm. Предназначен для информирования о состоянии системы отопления и предупреждении об аварийных ситуациях, а также дистанционного контроля и управления отопительным котлом через облачный сервис и мобильное приложение. Контроль сети 220 В, контроль температуры (до 10 датчиков), контроль контактных датчиков (3 входа), контроль состояния котла, управление котлом по протоколу OpenTherm. Выход для управления котлом, выход для управления нагрузкой, 3 входа для внешних контактных датчиков, встроенный Wi-Fi модуль, GSM модуль, радиомодуль. В комплекте: Цифровой модуль OpenTherm, 2 проводных термодатчика, радиотермодатчик, датчик протечки, встроенный аккумулятор, сетевой адаптер, СИМ-карта. ПО на Android и iOS. | Уточняйте у менеджера | Уточняйте у менеджера
03-00011071 | ДНС-1 | Бастион | Датчик наличия сети 220 В. Датчик представляет собой устройство для выдачи информационного сообщения о наличии напряжения в электрической сети в формате «СУХИЕ КОНТАКТЫ РЕЛЕ» и реализован в виде модуля с гибкими проводниками и выходной колодкой. Датчик обеспечивает гальваническую развязку выходных контактов. | 750 | 638
00-00014372 | Шаровый кран 1" с электроприводом, 12V | Бастион | Шаровый кран с электроприводом. диаметр: 1". Корпус — латунь, литье, редуктор с металлическими шестернями, ручное открытие / закрытие, индикатор положения крана. | Уточняйте у менеджера | Уточняйте у менеджера
00-00014371 | Шаровый кран 1/2" с электроприводом, 12V | Бастион | Шаровой кран с электроприводом, 12 В. 1/2 дюйма, корпус латунь литье, редуктор с металлическими шестернями, ручное открытие / закрытие, индикатор положения крана. | Уточняйте у менеджера | Уточняйте у менеджера
00-00014050 | Шаровый кран 3/4" с электроприводом, 12V | Бастион | Шаровой кран с электроприводом, 12 В. 3/4 дюйма, корпус латунь литье, редуктор с металлическими шестернями, ручное открытие / закрытие, индикатор положения крана. | Уточняйте у менеджера | Уточняйте у менеджера
00-00088347 | ДИП-Тест | БОЛИД | Тестер лазерный предназначен для дистанционной проверки работоспособности пожарных извещателей. Упрощённый контроль функционирования извещателя можно осуществить, направив луч лазерного тестера в светодиод извещателя. После оптического воздействия извещатель перейдёт в режим тревоги. Внимание! Лазерная аппаратура класса 3R! Избегать прямого попадания в глаза! | 4361.5 | 4361.5
00-00038161 | КВТ-10 | БОЛИД | КВТ-10 Комплект для автоматического измерения температуры и влажности и дальнейшей обработки, хранения с привязкой по времени и подготовки этой информации для отображения. Состав: РИП-12 исп.20 - 1 шт., М3000-Т Инсат - 1 шт., С2000-КДЛ-Modbus - 1 шт., С2000-ВТ - 10 шт. U-пит. перемен. 150…253В, P-потр. 45 ВА, IP30, габ.размеры 280х200х100 мм. | 67313.01 | 67313.01
00-00038776 | КВТ-20 | БОЛИД | Комплект для автоматического измерения температуры и влажности и дальнейшей обработки, формирования графиков, архивации измененных значений, отображения в SCADA системе, с возможностью просмотра через Интернет. Состав: РИП-12 исп.20 - 1 шт., М3000-Т Инсат - 1 шт., С2000-КДЛ-Modbus - 1 шт., С2000-ВТ - 20 шт. U-пит. перемен. 150…253В, P-потр. 45 ВА, IP30, габ.размеры 280х200х100 мм. | 78533.96 | 78533.96
00-00038777 | КВТ-40 | БОЛИД | Комплект для автоматического измерения температуры и влажности и дальнейшей обработки, формирования графиков, архивации измененных значений, отображения в SCADA системе, с возможностью просмотра через Интернет. Состав: РИП-12 исп.20 - 1 шт., М3000-Т Инсат - 1 шт., С2000-КДЛ-Modbus - 1 шт., С2000-ВТ - 40 шт. U-пит. перемен. 150…253В, P-потр. 45 ВА, IP30, габ.размеры 280х200х100 мм. | 100975.86 | 100975.86
00-00038778 | КВТ-60 | БОЛИД | Комплект для автоматического измерения температуры и влажности и дальнейшей обработки, формирования графиков, архивации измененных значений, отображения в SCADA системе, с возможностью просмотра через Интернет. Состав: РИП-12 исп.20 - 1 шт., М3000-Т Инсат - 1 шт., С2000-КДЛ-Modbus - 1 шт., С2000-ВТ - 60 шт. U-пит. перемен. 150…253В, P-потр. 45 ВА, IP30, габ.размеры 280х200х100 мм. | 123417.76 | 123417.76
00-00038155 | М2000-4ДА | БОЛИД | Модуль ввода-вывода; 4 аналоговых входа, 4 дискретных входа; 2 транзисторных выхода, 2 выхода "сухой контакт"; RS-485 (Modbus); U-пит.10.2…28.4 В, P-потр.2 Вт (без учета выходов); IP20, t-раб.-40…+55°С; 156х107х39 мм. Модуль ввода-вывода с протоколом Modbus предназначен для работы в составе систем автоматизации различных инженерных систем зданий: вентиляции и кондиционирования, отопления, холодного и горячего водоснабжения, систем водоотведения, обогрева кровли и т.д. Модуль поддерживает обмен данными в сети RS-485 по протоколу Modbus как ведомое устройство и позволяет управлять имеющимися в его составе 2-я реле и 2-я транзисторными выходами, считывать состояния 4-х дискретных входов типа «сухой контакт» и значения 4-х аналоговых сигналов 0-10В. | 3662.07 | 3662.07
00-00069903 | М3000-ВВ-0010 | БОЛИД | Модуль ввода-вывода на 20 реле, работающий в протоколе Modbus предназначен для работы в составе систем автоматизации различных инженерных систем зданий: вентиляции и кондиционирования, отопления, холодного и горячего водоснабжения, дренажного и канализационного водоотвода, обогрева кровли, освещения и т.п., и может быть использован для управления исполнительными механизмами с дискретным управлением и/или коммутации электрических цепей. | 6992.67 | 6992.67
00-00088043 | М3000-ВВ-1020 | БОЛИД | Модуль ввода-вывода; 6 входов "СК", U-вх.24В, I-вх.5мА; 6 входов "220В", U-вх.250В, I-вх.1мА; 6 выходов НЗ/НР, U-коммут.250В, I-коммут.10А; RS-485(ModBus), WiFi(IEEE 802.11b/g/n); U-пит.12...24В, I-потр.7А; IP20, t-раб.-30...+50°С, 156×86×59мм | 6834.07 | 6834.07
00-00032570 | М3000-Т Инсат | БОЛИД | Контроллер программируемый логический (ПЛК) с встроенной программой "Инсат". Количество интерфейсов RS485 (по протоколу ModBus RTU) - 4, USB – 1, ETHERNET – 1. Питание от 10 до 28 В, мощность - 3 Вт. От минус 40 до +55°С, предназначен для создания систем автоматизированного управления технологическим оборудованием в энергетике, на транспорте, в т.ч. железнодорожном, в различных областях промышленности, жилищно-коммунального и сельского хозяйства. Логика работы ПЛК определяется потребителем в процессе программирования контроллера. Программирование осуществляется с помощью программного обеспечения Инсат Masterscada 4D. При этом поддерживаются все языки программирования, указанные в МЭК 61131-3. | 22204 | 22204
00-00121539 | МК-4 | БОЛИД | Монтажный комплект для повышения степени защиты оболочки извещателей ДИП-34А и С2000-ИП, ДИП-31 до IP43 | 166.53 | 166.53
00-00083749 | МППУ АСР | БОЛИД | Модуль подключения приборов учета адресного счетчика расхода; контрольная цепь "СК" или "ОК"; IP20, t-раб.-45...+85°C, 40х10х7 мм | 199.47 | 199.47
00-00038162 | СВК-15-3-2-Б | БОЛИД | Проводной универсальный счётчик холодной и горячей воды 1/2" (Ду=15, L=110 мм) с модулем Болид "С2000-АСР1", сгонами и обратным клапаном. | 2928 | 2928
00-00088037 | СВК15-3-8-1-Б3 | БОЛИД | Универсальный счётчик воды с встроенным радиомодулем С2000Р-АСР1, сгонами и обратным клапаном для работы с АРМ "Ресурс"; Ду=15, L=110 мм; элемент питания ER14505 (3.6 В); IP54, t-раб.+5...+50°C, 110х72х105 мм | 3660 | 3660
00-00056529 | Сервер ОПС-СКД127 исп.1 | БОЛИД | Сервер Орион Про, Оперативная задача исп.127 Администратор базы данных, Генератор отчетов, Учет рабочего времени. Системный блок (1U в стойку 19’), клавиатура, мышь. | 899791.72 | 899791.72
00-00056530 | Сервер ОПС-СКД127 исп.2 | БОЛИД | Сервер Орион Про, Оперативная задача исп.127, Администратор базы данных, Генератор отчетов, Учет рабочего времени. Системный блок (MidiTower), клавиатура, мышь. | 1016362.72 | 1016362.72
00-00056531 | Сервер ОПС-СКД512 исп.1 | БОЛИД | Сервер Орион Про, Оперативная задача исп.512, Администратор базы данных, Генератор отчетов, Учет рабочего времени. Системный блок (1U в стойку 19’), клавиатура, мышь. | 1094736.5 | 1094736.5
00-00056532 | Сервер ОПС-СКД512 исп.2 | БОЛИД | Сервер Орион Про, Оперативная задача исп.512, Администратор базы данных, Генератор отчетов, Учет рабочего времени. Системный блок (4U Tower), клавиатура, мышь. | 1211307.5 | 1211307.5
00-00056533 | Сервер ОПС1024 исп.1 | БОЛИД | Сервер Орион Про, Оперативная задача исп.1024, Администратор базы данных, Генератор отчетов. Системный блок (1U в стойку 19’), клавиатура, мышь. | 1094807.87 | 1094807.87
00-00056534 | Сервер ОПС1024 исп.2 | БОЛИД | Сервер Орион Про, Оперативная задача исп.1024, Администратор базы данных, Генератор отчетов. Системный блок (4U Tower), клавиатура, мышь. | 1070683.22 | 1070683.22
00-00056543 | Сервер ОПС127 исп.1 | БОЛИД | Сервер Орион Про, Оперативная задача исп.127, Администратор базы данных, Генератор отчетов. Системный блок (1U в стойку 19’), клавиатура, мышь. | 560387.72 | 560387.72
00-00056535 | Сервер ОПС127 исп.2 | БОЛИД | Сервер Орион Про, Оперативная задача исп.127, Администратор базы данных, Генератор отчетов. Системный блок (MidiTower), клавиатура, мышь. | 761903.3 | 761903.3
00-00056536 | Сервер ОПС512 исп.1 | БОЛИД | Сервер Орион Про, Оперативная задача исп.512, Администратор базы данных, Генератор отчетов. Системный блок (1U в стойку 19’), клавиатура, мышь. | 821019.86 | 821019.86
00-00056537 | Сервер ОПС512 исп.2 | БОЛИД | Сервер Орион Про, Оперативная задача исп.512, Администратор базы данных, Генератор отчетов. Системный блок (MidiTower), клавиатура, мышь. | 937590.86 | 937590.86
00-00056538 | Сервер СКД127 исп.1 | БОЛИД | Сервер Орион Про, Оперативная задача исп.127, Администратор базы данных, Генератор отчетов, Учет рабочего времени. Системный блок (1U в стойку 19’), клавиатура, мышь. | 744362.14 | 744362.14
00-00056539 | Сервер СКД127 исп.2 | БОЛИД | Сервер Орион Про, Оперативная задача исп.127, Администратор базы данных, Генератор отчетов, Учет рабочего времени. Системный блок (MidiTower), клавиатура, мышь. | 872829.72 | 872829.72
00-00056540 | Сервер СКД512 исп.1 | БОЛИД | Сервер Орион Про, Оперативная задача исп.512, Администратор базы данных, Генератор отчетов, Учет рабочего времени. Системный блок (1U в стойку 19’), клавиатура, мышь. | 954112.22 | 954112.22
00-00056541 | Сервер СКД512 исп.2 | БОЛИД | Сервер Орион Про, Оперативная задача исп.512, Администратор базы данных, Генератор отчетов, Учет рабочего времени. Системный блок (4U Tower), клавиатура, мышь. | 1070683.22 | 1070683.22
00-00056542 | УРМ-ОРИОН исп.1 | БОЛИД | Удаленное рабочее место ОПС, СКУД (Монитор Орион Про, АБД, УРВ ГО - по лицензии на сервере). Системный блок (ATX Midi-Tower), клавиатура, мышь. | 155559.64 | 155559.64
00-00080867 | Водоискатель СПЭК-2216 | СПЭК | Видоискатель предназначен для упрощения процедуры юстировки извещателей "СПЭК-2216" всех исполнений. Корпус видоискателя имеет направляющие типа "ласточкин хвост" на трёх поверхностях, что позволяет установить его на оправке в наиболее удобном для работы пользователя положении. | 2900 | 2900
00-00029703 | АСД-01(У) Исп.2 | ВЭРС | Блок системный для работы с индивидуальными этажными модулями ИЭМ-1-01; ИЭМ-1-03. Состав: Модуль обработки и управления (МОУ-1-01); Модуль резервированного источника питания (МИП); Модуль индикации и ручного управления (МИРУ); Бокс с установленными модулями. | Уточняйте у менеджера | Уточняйте у менеджера
00-00014166 | АСД(У) Исп.2 | ВЭРС | Блок системный для работы с индивидуальными этажными модулями ИЭМ-1; ИЭМ-1-02.Состав: Модуль обработки и управления (МОУ-1); Модуль резервированного источника питания (МИП); Модуль индикации и ручного управления (МИРУ); Бокс с установленными модулями. | 50506 | 49495.88
00-00029695 | ИЭМ-1-01(У) Исп.2 | ВЭРС | Индивидуальный этажный модуль Управление клапанами дымоудаления на смежных этажах (по 1 клапану на каждом этаже). Подключение 2 групп пожарных ШС по 4 ШС в каждой, выходы для управления клапанами 220 В. Количество модулей в системе до 12 шт. | 7100 | 6958
00-00029696 | ИЭМ-1-02(У) Исп.2 | ВЭРС | Индивидуальный этажный модуль Управление 1 или 2 клапанами дымоудаления. Подключение до 8 пожарных ШС, выходы для управления клапанами 24В. Количество модулей в системе до 24 шт. | 7100 | 6958
00-00029697 | ИЭМ-1-03(У) Исп.2 | ВЭРС | Индивидуальный этажный модуль Управление клапанами дымоудаления на смежных этажах (по 1 клапану на каждом этаже). Подключение 2 групп пожарных ШС по 4 ШС в каждой, выходы для управления клапанами 24В. Количество модулей в системе до 12 шт. | 7100 | 6958
00-00024546 | ИЭМ-1(У) Исп.2 | ВЭРС | Индивидуальный этажный модуль управление 1 или 2 клапанами дымоудаления. Подключение до 8 пожарных ШС, выходы для управления клапанами 220 В. Количество модулей в системе до 24 шт. | 7100 | 6958
00-00026461 | ВЭРС МАД | ВЭРС | Модуль автодозвона. Устанавливается в приборы ВЭРС-ПК версия 3.2, ВЭРС-HYBRID-R. Предназначен для передачи приборами сообщений по сетям связи GSM и ГТС на запрограммированные номера телефонов пользователей (72 номера, 9 групп сообщений). Управление ШС и реле ПЦН по телефону, 2 SIM-карты, автоматическое отслеживание баланса, контроль температуры, аудио наблюдение. Внешняя антенна и микрофон в комплект поставки не входят | 6900 | 6762
00-00072116 | ВЭРС МАД (с кронштейном) | ВЭРС | Модуль автодозвона с кронштейном. Устанавливается в приборы ВЭРС-ПК16/24 версия 3.2, ВЭРС-HYBRID-R. Предназначен для передачи приборами сообщений по сетям связи GSM и ГТС на запрограммированные номера телефонов пользователей (72 номера, 9 групп сообщений). Управление ШС и реле ПЦН по телефону, 2 SIM-карты, автоматическое отслеживание баланса, контроль температуры, аудио наблюдение. Внешняя антенна и микрофон в комплект поставки не входят. | 7130 | 6987.4
00-00029705 | Модуль мнемотабло ММТ(У) Исп.2 | ВЭРС | Модуль мнемотабло. Отображение обобщенной информации о состоянии системы в целом, световая индикация состояний по каждому этажу, техническому этажу | 8586 | 8414.28
00-00029704 | МТЭ-1(У) Исп.2 | ВЭРС | Управление приточным и вытяжным вентилятором, запорными клапанами этих вентиляторов и нагревателями запорных клапанов | 7100 | 6958
00-00014177 | ВЭРС-ППУ | ВЭРС | Пульт управления пожарный. Для объединения в одну локальную магистраль до 30 приборов управления пожаротушением ВЭРС-ПУ версия 3.1. | 9840 | 9643.2
00-00014184 | ВЭРС-БК | ВЭРС | Блок ключей. Увеличение количества выходов оповещения приборов ВЭРС-ПК, ВЭРС-ПК ТРИО-М, ВЭРС-ПК LAN, ВЭРС-LEON, ВЭРС-HYBRID. Увеличение суммарной мощности, подводимой к оповещателям. Связь с прибором по интерфейсу RS-485. Возможность конфигурирования различных алгоритмов работы ключей. Силовое реле с параметрами ~120В,3А/=30В,3А. | 5500 | 5390
03-00012404 | ВЭРС-БМК | ВЭРС | Блок мониторинга и контроля. Предназначен для удаленного отображения состояния и удаленного управления одним прибором ВЭРС-ПК, ВЭРС-ПК ТРИО-М, ВЭРС-ПК LAN, ВЭРС-LEON, ВЭРС-HYBRID по интерфейсу RS-485. Возможность разграничения уровней доступа к управлению кнопками с помощью ключей ТМ. | 5777 | 5661.46
03-00004667 | ВЭРС-РНП-01 | ВЭРС | Адресный расширитель направления пожаротушения. Подключение к ВЭРС-ПУ до 16 расширителей на 1 пусковую цепь; 4 выхода для подключения модулей пожаротушения, контроль цепей пуска, два шлейфа технологической сигнализации. | 4129 | 4046.42
00-00125799 | ПС-02 | Гефест | Продувочное средство для пожарных извещателей и электроники; до 300 продувок; 210 мл. | 1458 | 1458
00-00132985 | ТА 01(б), 335 мл | Гефест | Тестовый аэрозоль для проверки дымовых пожарных извещателей для проверки дымовых пожарных извещателей различных типов в качестве имитатора натурного (тестового) очага пожара. | 2047 | 2047
00-00132986 | ТА 01(м), 140 мл | Гефест | Тестовый аэрозоль для проверки дымовых пожарных извещателей для проверки дымовых пожарных извещателей различных типов в качестве имитатора натурного (тестового) очага пожара. | 1377 | 1377
00-00033913 | Гранд МАГИСТР GSM2 (версия 3) | Магистраль | Блок автодозвона (GSM) на 2 СИМ-карты со встроенной антенной. Разъем на 2 СИМ-карты для резервирования канала связи. Антенна встроенная. Без возможности подключения внешней антенны. Предназначен для передачи на мобильные или стационарные телефоны абонента, а также на пульт централизованного наблюдения голосовых и текстовых сообщений о состоянии приборов "Гранд МАГИСТР" (версия 3), "Гранд МАГИСТР ПУ" (версия 3), "МАГИСТРАТОР" (версия 3), «Гранд МАГИСТР-125», а также всех модификаций приборов версии 3.х. Изделие рассчитано на круглосуточный режим работы. Конструкция изделия не предусматривает его использование в условиях агрессивных сред, пыли, а также во взрывоопасных помещениях. При изготовлении изделия используются комплектующие изделия и материалы, не содержащие радиоактивных веществ и драгоценных металлов. Блок автодозвона сертифицируется в составе прибора приемно-контрольного и управления охранно-пожарного «МАГИСТРАТОР». | Уточняйте у менеджера | Уточняйте у менеджера
00-00033914 | Гранд МАГИСТР GSM2 SMA (версия 3) | Магистраль | Блок автодозвона (GSM) на 2 СИМ-карты с разъемом SMA. Разъем на 2 СИМ-карты для резервирования канала связи. Возможность подключения внешней антенны через разъем SMA (встроенная антенна ОТСУТСТВУЕТ!). Предназначен для передачи на мобильные или стационарные телефоны абонента, а также на пульт централизованного наблюдения голосовых и текстовых сообщений о состоянии приборов "Гранд МАГИСТР" (версия 3), "Гранд МАГИСТР ПУ" (версия 3), "МАГИСТРАТОР" (версия 3), «Гранд МАГИСТР-125», а также всех модификаций приборов версии 3.х. Изделие рассчитано на круглосуточный режим работы. Конструкция изделия не предусматривает его использование в условиях агрессивных сред, пыли, а также во взрывоопасных помещениях. При изготовлении изделия используются комплектующие изделия и материалы, не содержащие радиоактивных веществ и драгоценных металлов. Блок автодозвона сертифицируется в составе прибора приемно-контрольного и управления охранно-пожарного «МАГИСТРАТОР». | Уточняйте у менеджера | Уточняйте у менеджера
00-00033855 | Гранд МАГИСТР SMS2 | Магистраль | Модуль SMS-сообщений на две СИМ-карты. Только для приборов ППКОП Гранд МАГИСТР серии Арс всех версий. | Уточняйте у менеджера | Уточняйте у менеджера
00-00033856 | Гранд МАГИСТР SMS2 SMA | Магистраль | Модуль SMS-сообщений на две СИМ-карты с разъемом для выносной антенны. Только для приборов ППКОП Гранд МАГИСТР серии Арс всех версий. С разъемом для подключения выносной антенны. Подключение выносной антенны ОБЯЗАТЕЛЬНО! | Уточняйте у менеджера | Уточняйте у менеджера
00-00033838 | Гранд МАГИСТР БК (версия 3) | Магистраль | Блок ключей, только для приборов версии 3 и адресной системы Гранд МАГИСТР-125. Блок ключей предназначен для увеличения количества и мощности подключаемых линий оповещения в приборах "Гранд МАГИСТР" (версия 3), "Гранд МАГИСТР ПУ" (версия 3), "МАГИСТРАТОР" (версия 3), и выполняет функцию управления системой оповещения, передачи извещений на пульт централизованного наблюдения, а также взаимодействие с другими приборами и системами. Каждый электронный ключ контролирует подключенную цепь отдельно на обрыв и короткое замыкание. Блок ключей подключается во внутреннюю линию приборов по интерфейсу RS-485, питание осуществляется от внешнего источника. Каждый электронный ключ в блоке может быть запрограммирован на управление определенным типом оповещателей. Изделие рассчитано на круглосуточный режим работы. Конструкция изделия не предусматривает его использование в условиях агрессивных сред, пыли, а также во взрывоопасных помещениях. При изготовлении изделия используются комплектующие изделия и | Уточняйте у менеджера | Уточняйте у менеджера
00-00033911 | Гранд МАГИСТР ПД (версия 3) | Магистраль | Порт доступа, только для ППКОП "Гранд МАГИСТР" (версия 3) и адресной системы Гранд МАГИСТР-125. В комплекте 3 ключа ТМ. Предназначен для организации контролируемого доступа в отдельные охраняемые зоны. Порт доступа позволяет с помощью ключей «Touch Memory» осуществлять постановку / снятие на контроль как отдельных ШС, так и объединенных в раздел, осуществлять управление замком двери, в том числе при пожаре. К прибору можно подключить до 30 портов доступа. | Уточняйте у менеджера | Уточняйте у менеджера
03-00008952 | Гранд МАГИСТР ТМ | Магистраль | Считыватель ключей Touch Memory двухконтактный со встроенным светодиодным индикатором. Подходит для любых приборов. | Уточняйте у менеджера | Уточняйте у менеджера
03-00005040 | Тестер для ИПДЛ | ИВС-Сигналспецавтоматика | Тестер предназначен для юстировки и тестирования работы линейных извещателей серии 52 и 252. | 5980 | 5824
00-00137389 | ИПРо 6 "Набор отопление" | ИПРо | Готовый набор для контроля за температурой. В комплекте: GSM-контроллер ИПРо-6 - 1 шт., кабель microUSB для подключения к ПК - 1 шт., аккумулятор 12 В 2,2 А*ч - 1 шт., CD-диск и инструкция (по 1 шт.); проводной датчик температуры (длина кабеля 5 м) - 1 шт.<br /> | Уточняйте у менеджера | Уточняйте у менеджера
00-00137354 | RR-102 + 2 пульта, 250-950 м | ИПРо | Комплект радиоприемник+2 пульта (4-х кнопочн.с индивидуальным кодом), 6 режимов работы; f-раб.433.92 МГц, дальность связи до 650 м, до 192 кодов; 2 реле (НО/НЗ), U-коммут.220, I-коммут.10 А; U-пит.12/220 В, I-потр.20 мА; t-раб.-30...+50°С, 67х62х30 мм | Уточняйте у менеджера | Уточняйте у менеджера
00-00137391 | ИПРо Беспроводная розетка (Версия 2) | ИПРо | Беспроводная розетка; f-раб.433 МГц, дальность связи до 50 метров; U-коммут.220 В, I-коммут.15 А; I-потр.20 мА; t-раб.-20…+50°C | Уточняйте у менеджера | Уточняйте у менеджера
00-00137351 | Защита от протечек. Оптим | ИПРо | Комплект защиты от протечек воды в составе: блок управления и контроля со встроенным радиоприемником 433 МГц, U-пит. 12 В, I-потр. 0.1 А, габ.размеры 62х67х31 мм; 2 электропривода на шаровой кран 1/2, устанавливается на обычный шаровой кран с ручкой, U-пит. 12 В, I-потр. до 0.55 А, габ.размеры 94х70х145 мм; 2 беспроводных датчика протечки воды, элем.питания 1 xCR123A (3В), габ.размеры 54х35 мм; 2 беспроводных брелока управления; адаптер питания 220/12 В 1А. | Уточняйте у менеджера | Уточняйте у менеджера
00-00015687 | ИП 212-53 "Пульсар 53" Детекторный блок | КБ Прибор | Детекторный блок - одна точка контроля задымлённости.Применяется совместно с блоком обработки “Пульсар 53”.Без дымовой камеры, без лабиринта.Повышенная защита от пыли и загрязнений.Степень защиты оболочки IP54.Предназначен для промышленных и складских условий. | Уточняйте у менеджера | Уточняйте у менеджера
00-00015686 | ИП 212-53 "Пульсар 53" Блок обработки | КБ Прибор | Блок обработки. Количество подключаемых точек (детекторных блоков) - от 1 до 30. Микропроцессорная обработка сигналов, интегральное решение по анализу обстановки в зоне контроля. | Уточняйте у менеджера | Уточняйте у менеджера
03-00006443 | Т-09 | КБ Прибор | Тестовый излучатель, позволяет проверить исправность извещателя в рабочем состоянии. -20…+55. | 16008.03 | 16008.03
00-00016775 | Лазерный указатель для ИПДЛ-152 | ДИП-Интеллект | Лазерное юстировочное устройство (лазерный указатель) относится к сервисному оборудованию для извещателей серии 152. Предназначено устройство для облегчения и ускорения работ по юстировке извещателей. В конструкции всех блоков извещателей серии 152 на оптической системе имеются специальные защелки для установки лазерного указателя. Высокая точность совмещения луча лазерного указателя и максимума диаграммы направленности оптической системы блока достигается не только точностью изготовления деталей извещателя, но и выбором специально отцентрированных лазерных модулей с многолинзовой фокусировкой. Питание лазерного указателя осуществляется от трех элементов типа LR44 (G13). | 8662 | 8052
00-00033895 | МАГИСТРАТОР СА (версия 3) | Магистраль | Сетевой адаптер RS485, устанавливается в каждый, подключаемый в сеть RS485, объектовый прибор. | Уточняйте у менеджера | Уточняйте у менеджера
00-00033896 | МАГИСТРАТОР СА+LAN (версия 3) | Магистраль | Сетевой адаптер комбинированный для подключения объектовых приборов в систему "МАГИСТРАТОР" через сеть Ethernet. Устанавливается в прибор "МАГИСТРАТОР" и подключаемые объектовые приборы. Только для приборов версии 3 и 3.1. | Уточняйте у менеджера | Уточняйте у менеджера
00-00016439 | БУРД "РЕВЕРС" | Магнито-Контакт | Блок управления реверсивным двигателем позволяет управлять электромеханическим поворотным устройством (ЭПУ) различными способами: вручную и автоматически. Оснащен светодиодами D2 и D3, с помощью которых можно определить состояние ЭПУ: "открыто", "закрыто", IP 20. При использовании резервного источника питания (аккумуляторная батарея напряжением 12В) электромеханическое поворотное устройство сохраняет работоспособность при отключении электричества в сети. | 966.59 | 966.59
00-00117051 | ВК200 (кнопка) вариант B | Магнито-Контакт | Кнопка управления магнитогерконовая , НР. С радиальным выводом кабеля в металлорукаве, предназначена для применения в системах безопасности объектов в качестве устройства управления различным оборудованием. | 17968.47 | 17277.38
00-00111309 | ВК200 (кнопка) вариант K | Магнито-Контакт | Кнопка управления магнитогерконовая , НР. Врезной монтаж, предназначена для применения в системах безопасности объектов в качестве устройства управления различным оборудованием. ВК200 (кнопка) имеет нормально-разомкнутый контакт геркона и встроенный светодиодный индикатор, управляемый от внешнего контроллера | 17968.47 | 17277.38
00-00117052 | ВК200 (кнопка) вариант А | Магнито-Контакт | Кнопка управления магнитогерконовая , НР. С выводом кабеля в металлорукаве (1м) через отверстие в основании корпуса (осевой) - для скрытой прокладки. Предназначена для применения в системах безопасности объектов в качестве устройства управления различным оборудованием. | 17968.47 | 17277.38
00-00107779 | К-06 (S) (193x120x98) | Магнито-Контакт | Козырек для защиты от механического повреждения и осадков. Из стали Ст-3 толщиной 1 мм. Цвет – красный, желтый, оранжевый, зеленый (определяется при заказе). | 2334.7 | 2244.9
00-00107778 | К-06 (нержавейка Ех) (193x120x98) | Магнито-Контакт | Козырек для защиты от механического повреждения и осадков. Из нержавеющей стали толщиной 0,5 мм. | 2147.71 | 2065.1
00-00033464 | КМ-250-NO "ARTOL" исп.300 (магнит) | Магнито-Контакт | Магнит к датчику КМ-250-NO "ARTOL" исп.300. | 4984.01 | 4984.01
00-00101110 | Корпус 009 | Магнито-Контакт | Универсальный металлический корпус с замком. Предназначен для установки в него приемо-контрольного оборудования и печатных плат различного типа. Конструкция корпуса позволяет размещать в нем, например, радиопередатчик (отверстие под антенну), панели приборов (типа NX Caddx), аккумулятор (12 В — 4.5 А/ч, 7 А/ч, 18 А/ч), трансформатор и прочее. | 3185.75 | 3185.75
00-00072890 | Корпус для РЭА универсальный, 195х80х75 | Магнито-Контакт | Корпус для РЭА универсальный, 195х80х75, для монтажа и установки радиоэлектронной аппаратуры. Степень защиты -IP66/ IP67.Корпус из ударопрочного AB Sпластика или полиамида. Модификации: с гермовводами количеством от 2шт до 6шт,предусмотренных для подключениякабеля диаметром 6-14мм, 11-18 мм; без гермовводов. | 1328.52 | 1277.42
00-00033431 | Магнит М-020 | Магнито-Контакт | Магнит к датчикам ARTOL-4, ARTOL-3, МКМ-250-NO "ARTOL". | 174.54 | 174.54
00-00033432 | Магнит М-025 | Магнито-Контакт | Магнит к датчикам ARTOL-4, ARTOL-3, МКМ-250-NO "ARTOL". | 228.81 | 228.81
00-00033435 | Магнит М4100, М4200, М4300 | Магнито-Контакт | Магниты к датчикам ARTOL-400. | 513.36 | 513.36
00-00039257 | МА-1.0 исп.01 | Магнито-Контакт | Метка адресная МА-1.0 является устройством с программируемым адресом и предназначена для расширения возможностей адресной системы "Планета". Применяется для подключения в шлейф неадресных извещателей с выходом типа "сухой контакт", питающихся от внешнего источника. Электропитание и обмен данными между Меткой и ППКП «АСПС Планета-4» и ППКП «Планета-АПКП-М» осуществляется по двухпроводному адресному шлейфу. Метка рассчитана на непрерывную круглосуточную работу. Исполнение 01 (корпус красного цвета) – для устройств с нормально замкнутыми сухими контактами. | 863.71 | 830.49
00-00039258 | МА-1.0 исп.02 | Магнито-Контакт | Метка адресная МА-1.0 является устройством с программируемым адресом и предназначена для расширения возможностей адресной системы "Планета". Применяется для подключения в шлейф неадресных извещателей с выходом типа "сухой контакт", питающихся от внешнего источника. Электропитание и обмен данными между Меткой и ППКП «АСПС Планета-4» и ППКП «Планета-АПКП-М» осуществляется по двухпроводному адресному шлейфу. Метка рассчитана на непрерывную круглосуточную работу. Исполнение 02 (корпус красно-зеленого цвета) – для устройств с нормально разомкнутыми сухими контактами. | 863.71 | 830.49
00-00113060 | МПУ-01 АЯКС | Магнито-Контакт | Монтажная панель универсальная, предназначена для установки извещателей пожарных ручных и тепловых, устройств дистанционного пуска и оповещателей. Усиленная монтажная пластина, на которой могут быть размещены подавляющее большинство вышеуказанных приборов различных производителей | 1246.6 | 1198.65
00-00078763 | АЛАБАЙ-1 | Магнито-Контакт | Омагничиватель жидкости для установки на трубы диаметром до 1 дюйма. Интенсивность поля в рабочей зоне не менее 100 мТл. | 1602.77 | 1541.12
00-00078764 | АЛАБАЙ-2 | Магнито-Контакт | Омагничиватель жидкости для установки на трубы диаметром до 1½ дюйма. Интенсивность поля в рабочей зоне не менее 150 мТл. | 1786.2 | 1717.5
00-00029399 | ПБМ | Магнито-Контакт | Переключатель бесшумный магнитоконтактный ручной. Габаритные размеры: 53х17х8 мм. Предназначен для коммутации цепей постоянного и переменного тока. Принцип работы переключателя основан на замыкании контактов геркона под воздействием магнитного поля. Корпус переключателя изготовлен из ABS пластика. Детали корпуса плотно подогнаны друг к другу. Фиксация движка переключателя в крайних положениях осуществляется за счет применения группы постоянных магнитов, что обеспечивает плавность и бесшумность хода движка. Ресурс контактов геркона составляет – 106 переключений. | 1535.68 | 1535.68
00-00129950 | Плата для ИП 535-50 и ИП 535-26 "Север" | Магнито-Контакт | Плата с дополнительным клеммником «Сухой контакт» для управления вспомогательными цепями при сработке основного устройства (1,5Вт, 30В, 0,2А) | 5574.71 | 5360.3
00-00087401 | Проставка для ИО 102-29 | Магнито-Контакт | Проставка позволяет восстановить соосность магнита и датчика, поднимает любой из блоков извещателя на 5 мм (набором — 10мм, 15 мм и т.д), пластик, вес 1.5 г. | 23.47 | 23.47
00-00090246 | Проставка для ИО 102-40 | Магнито-Контакт | Позволяет восстановить соосность магнита и датчика, поднимает любой из блоков извещателя на 5 мм (набором — 10мм, 15 мм и т.д), пластик, вес 3.5 г. | 34.15 | 32.84
00-00016437 | ЭПУ | Магнито-Контакт | Электромеханическое поворотное устройство для управления рычагом шарового крана, установленного на жидкостном или газовом трубопроводе. Устройство оснащено поворотным механизмом. Монтаж устройства не требует разборки трубопровода, устройство может быть установлено самостоятельно. С помощью крепежного элемента устройство устанавливается непосредственно на трубопровод диаметром ½, ¾, 1, 1+1/4, 1+½ дюйма. Устройство приводится в действие как электрическим, так и ручным способом. Номинальное напряжение питания постоянного тока 12В. Габаритные размеры 94х70х145. Диапазон температур -10°С до +50°С. | 5558.7 | 5558.7
00-00016438 | ЭПУ со встроенными датчиками положения | Магнито-Контакт | Электромеханическое поворотное устройство со встроенными датчиками положения, номинальное напряжение питания постоянного тока 12В. Габаритные размеры 94х70х145. Диапазон температур -10°С до +50°С. Полная гальваническая развязка, сухие контакты концевых датчиков указывают крайние положения поворотного устройства. | 7305.87 | 7305.87
00-00033858 | Модуль Адаптер ПК | Магистраль | Адаптер для конфигурирования приборов Арс всех версий с ПК. | Уточняйте у менеджера | Уточняйте у менеджера
00-00131097 | ГР-2П1 (2,3,4,5) | Омега-микродизайн | Сменный модуль. Предназначен для защиты одной пары проводов питания подключенных устройств от импульсных перенапряжений | 1140 | 1140
00-00131096 | ГР-2С | Омега-микродизайн | Сменный модуль. Предназначен для защиты одной пары сигнальных проводов от импульсных перенапряжений | 1140 | 1140
00-00053838 | Заземлитель | Омега-микродизайн | Заземлитель для заземления электронных блоков извещателей «Импульс». | 1110 | 1110
00-00131093 | КГР-3 | Омега-микродизайн | Блок грозозащиты извещателей. Предназначен для защиты трех пар проводов и подключенного к ним оборудования от импульсных перенапряжений, вызванных наведенными токами в линиях во время грозовых или других электрических разрядов. | 6340 | 6340
00-00131094 | КГР-4 | Омега-микродизайн | Блок грозозащиты извещателей. Предназначен для защиты трех пар проводов и подключенного к ним оборудования от импульсных перенапряжений, вызванных наведенными токами в линиях во время грозовых или других электрических разрядов. | 8060 | 8060
00-00131095 | КГР-8 | Омега-микродизайн | Блок грозозащиты извещателей. Предназначен для защиты восьми пар проводов и подключенного к ним оборудования от импульсных перенапряжений, вызванных наведенными токами в линиях во время грозовых или других электрических разрядов | 13450 | 13450
00-00076960 | КССТ-1 | Омега-микродизайн | Встраиваемая соединительная коробка для подключения одного БПРМ (БПРД) «Призма» | 5730 | 5730
00-00076961 | КССТ-2 | Омега-микродизайн | Встраиваемая соединительная коробка для подключения двух БПРМ (БПРД) «Призма» | 5800 | 5800
00-00131098 | КСУМ-20Д | Омега-микродизайн | Коробка соединительная универсальная модернизированная, для систем охранной сигнализации. Выполнена в пылебрызгозащищенном литом алюминиевом корпусе. Транслирует до 20 цепей кроссового кабеля. Возможность подключения до двух охранных извещателей "Импульс" или "Призма". 4 гермоввода. Удобство подключения с помощью высоконадежных безвинтовых зажимов. Функция "Тройник" для разветвления кабельных линий. Встроенная грозозащита. Диапазон рабочих температур от -50 ºС до +50ºС. Литые алюминиевые корпуса со степенью защиты IP65 и заземлением защищают от внешних воздействий. Наличие датчика снятия крышки. | 6890 | 6890
00-00053839 | Пасынок-заземлитель | Омега-микродизайн | Пасынок-заземлитель для электронных блоков извещателей «Импульс», входит в состав конечных УК-04ПК. | 1170 | 1170
00-00073932 | Соединитель 1 разъемный | Омега-микродизайн | Соединитель для восстановления проводов линейной части при разрыве и для временного разъединения. | 660 | 660
00-00055215 | Корпус БК ИВА поликарбонатный герметичный (G212) | Полисервис | Корпус БК ИВА поликарбонатный герметичный (G212). | 1755 | 1665
00-00015488 | Корпус БОС металлический, герметичный | Полисервис | Корпус БОС металлический, герметичный 222х146х55 мм, -60...+55°C, IP65, металл. | 6425 | 6105
00-00015487 | Корпус БОС металлический, герметичный, термостати | Полисервис | Корпус БОС металлический, герметичный, термостатированный 222х146х55 мм, -60...+55°C, IP65, Uпит.=24 В, Pподогрева=8 Вт, tвкл подогрева= -35°C, tвыкл подогрева= -30°C. | 9010 | 8560
00-00015489 | Корпус БОС металлический, негерметичный | Полисервис | Корпус БОС металлический, негерметичный 190х125х38 мм, IP20, металл | 1545 | 1470
00-00015490 | Корпус БОС поликарбонатный, герметичный | Полисервис | Корпус БОС поликарбонатный, герметичный 200х120х75 мм, -40...+55°C, IP65. | 4510 | 4285
00-00015479 | Корпус ТИП-0 | Полисервис | Корпус ТИП-0 168х110х48 мм, отсек под АКБ 1x1,2 Ач, металл. | 695 | 660
00-00015480 | Корпус ТИП-1 | Полисервис | Корпус ТИП-1 260х215х90 мм, отсек под АКБ 2x7 Ач, металл. | 1230 | 1170
00-00015481 | Корпус ТИП-2 | Полисервис | Корпус ТИП-2 315х215х90 мм, отсек под АКБ 3x7 Ач, металл. | 1460 | 1385
00-00015482 | Корпус ТИП-3 | Полисервис | Корпус ТИП-3 470х215х90 мм, отсек под АКБ 4x7 Ач, металл. | 1855 | 1760
00-00014049 | Корпус ТИП-4 | Полисервис | Корпус ТИП-4 595х220х190 мм, отсек под АКБ 2x40 Ач, металл | 2585 | 2455
00-00015483 | Корпус ТИП-5 | Полисервис | Корпус ТИП-5 190х107х70 мм , металл | 560 | 530
00-00015494 | Корпус УЗ металлический, герметичный | Полисервис | Корпус УЗ металлический, герметичный 145х135х55 мм, болт заземления IP65, металл. | 2925 | 2780
00-00015495 | Корпус УЗ металлический, негерметичный | Полисервис | Корпус УЗ металлический, негерметичный 108х80х30 мм, IP20, металл; подходят для КХ-6, ЕХ-6. | 555 | 525
00-00015493 | Корпус УЗ поликарбонатный, герметичный | Полисервис | Корпус УЗ поликарбонатный, герметичный 145х135х55 мм, болт заземления IP65. | 1380 | 1310
00-00047809 | Корпус УРП 1-8 | Полисервис | Корпус для устройства распределения питания. | 275 | 260
00-00058321 | ОКТАВА-100Б исп.5 | Полисервис | Усилитель линейный предназначен для наращивания выходной мощности систем оповещения “Октава”. | 29040 | 27590
03-00001293 | Отражатель для ИПДЛ-Д-I/4P | Полисервис | Отражатель для ИПДЛ-Д-I/4P 100х100 мм.Увеличение рабочей дальности извещателя до 100м. | 2029.75 | 2029.75
03-00009003 | ПК-02 | Полисервис | Прибор контроля ИПДЛ ПК-02 предназначен для настройки и оперативного контроля состояния ИПДЛ при пуско-наладочных работах и техническом обслуживании, а также для настройки ИКС-1, ИКС-3 и других активных ИК извещателей производства НПФ “Полисервис”.Подключение к ИПДЛ через ВУОС, ЖКИ. Функции: детектор поля, проводной измеритель, радиоканальный измеритель.Прибор состоит из блока приемника, предназначенного для обработки и отображения информации и блока передатчика, используемого в режиме “Радиоканальный измеритель”. | 7830 | 7440
00-00058288 | Пластина монтажная для G-212/G-113(на Fensys) | Полисервис | Пластина монтажная для G-212/G-113(на Fensys). | 505 | 480
00-00055210 | Пластина монтажная для G-269/G-124 (на Fensys) | Полисервис | Пластина монтажная для G-269/G-124 (на Fensys). | 640 | 610
03-00012418 | Тюльпан ТФ-1 | Полисервис | Фонарь тестовый для извещателей ИК+УФ. Дальность действия до 5 м, встроенный аккумулятор, зарядное устройство в комплекте. | 12855 | 12210
00-00046943 | Тюльпан ТФ-2 Ex | Полисервис | Фонарь тестовый предназначен для оперативной проверки работоспособности извещателей пламени “Тюльпан 1-1”, “Тюльпан 1-1-1”, “Тюльпан 1-1-2”, “Тюльпан 2-16” при их настройке и периодическом обслуживании. | 72755 | 69115
03-00010263 | Узел обработки сигналов БОС-1 | Полисервис | Модуль БОС (блок обработки сигнала для ИОП Тополь) 2 входа для ЧЭ, Uпит.=8?36 В, Рпотр.=0,9 Вт, 3 выхода - "сухие контакты", RS-485, -40..+50°C. | 61150 | 58095
00-00015440 | Устройство согласования для трибокабеля ТД-1 | Полисервис | Устройство согласования УС для кабеля трибоэлектрического ТД предназначено для использования в комплекте с «Извещателем охраны периметра «ТОПОЛЬ» исполнений ИОП–Т, ИОП-ТВ совместно с Предварительным усилителем ПУ-Т. Устройство посредством оконечного резистора 1 МОм, подключаемым на конце кабеля трибоэлектрического, образует замкнутый контур чувствительного элемента ТД-1. Второй конец кабеля подключается к ПУ-Т, который усиливает сигналы, возникающие в контуре под воздействием механических колебаний заграждения, на котором он установлен. Одновременно устройство обеспечивает герметизацию конца кабеля при помощи термоусадочных трубок, устанавливаемых при монтаже. | 305 | 290
03-00011661 | GSM модем "Ритм" (USB) | РИТМ | GSM-модем «Ритм» (USB) предназначен для удаленной настройки охраннопожарных панелей и объектовых приборов производства компании «Ритм» по цифровому каналу GSM CSD. | 2900 | 2830
00-00025329 | GSM модем "Ритм" (USB) (черный) | РИТМ | GSM-модем «Ритм» (USB) предназначен для удаленной настройки охраннопожарных панелей и объектовых приборов производства компании «Ритм» по цифровому каналу GSM CSD. | 2900 | 2830
00-00037016 | MIF2-1 | РИТМ | Считыватель смарт-карт Mifare интеллектуальный бесконтактный предназначен для работы совместно с панелями «Контакт», в качестве считывателя NFC/Proximity (ключей, смарт-карт, меток). Работа с мобильными устройствами, поддерживающими режим NFC, не гарантируется. Считыватель позволяет управлять разделами (ставить под охрану/снимать с охраны) в двух режимах: Однократное прикладывание ключа/карты – управление всеми разделами, назначенными на данный ключ; Двукратное прикладывание ключа/карты – управление разделами типа «Периметр», назначенными на данный ключ. | 1440 | 1405
00-00033751 | MIF3-1 | РИТМ | Считыватель смарт-карт Mifare интеллектуальный бесконтактный предназначен для работы совместно с панелями «Контакт», в качестве считывателя NFC/Proximity (ключей, смарт-карт, меток). Работа с мобильными устройствами, поддерживающими режим NFC, не гарантируется. Считыватель позволяет управлять разделами (ставить под охрану/снимать с охраны) в двух режимах: Однократное прикладывание ключа/карты – управление всеми разделами, назначенными на данный ключ; Двукратное прикладывание ключа/карты – управление разделами типа «Периметр». | 1690 | 1650
03-00003641 | RBR1 (белый) | РИТМ | Брелок радиоканальный предназначен для работы c радиоканальными устройствами: 1. с приборами: «Контакт GSM-2»; «Контакт GSM-10(А)»; «Контакт GSM-14(14А, 14 Wi-Fi, 14A Wi-Fi, 14K)»; «Контакт 15»; «Контакт GSM-16»; 2. с радиоканальным приёмником «RDK1»; 3. с модулем «RTV», установленным на «Voyager-2». Сигналы от радиобрелока передаются в частотном диапазоне 433 МГц. При работе приборами «Контакт» брелок формирует команды постановки под охрану, снятия с охраны и сигнал экстренной тревоги (тревожная кнопка). При работе с радиоканальным приёмником «RDK1» при нажатии на кнопку брелока происходит изменение состояния одного из выходов радиоканального приёмника (тип «сухой контакт»). При работе с модулем «RTV» сигналы от всех кнопок равнозначны срабатыванию одного из дискретных входов «Voyager-2»: возможно использовать радиобрелок «RBR1» в качестве иммобилайзера. | 1890 | 1845
00-00013229 | RBR1 (черный) | РИТМ | Брелок радиоканальный предназначен для работы c радиоканальными устройствами: 1. с приборами: «Контакт GSM-2»; «Контакт GSM-10(А)»; «Контакт GSM-14(14А, 14 Wi-Fi, 14A Wi-Fi, 14K)»; «Контакт 15»; «Контакт GSM-16»; 2. с радиоканальным приёмником «RDK1»; 3. с модулем «RTV», установленным на «Voyager-2». Сигналы от радиобрелока передаются в частотном диапазоне 433 МГц. При работе приборами «Контакт» брелок формирует команды постановки под охрану, снятия с охраны и сигнал экстренной тревоги (тревожная кнопка). При работе с радиоканальным приёмником «RDK1» при нажатии на кнопку брелока происходит изменение состояния одного из выходов радиоканального приёмника (тип «сухой контакт»). При работе с модулем «RTV» сигналы от всех кнопок равнозначны срабатыванию одного из дискретных входов «Voyager-2»: возможно использовать радиобрелок «RBR1» в качестве иммобилайзера. | 1890 | 1845
00-00025344 | RDK1 6 выходов | РИТМ | Радиоканальный приёмник на 6 выходов» предназначен для решения следующих задач: приёма сигналов, поступающих от подключённых беспроводных извещателей и брелоков; передачи полученных сигналов на охранные панели, подключённые к выходам приёмника. Таким образом, приёмник позволяет: совместить радиоканальную систему с охранно-пожарными панелями, в которые конструктивно не заложена возможность работы с радиоканальными извещателями; увеличить максимальное количество подключаемых радиодатчиков к панели, в которой радиосистема уже есть. | 5430 | 5300
00-00032023 | RRT1 | РИТМ | Ретранслятор радиоканальный предназначен для пересылки сигналов между радиоканальными контрольными панелями «Контакт» и радиоканальными извещателеми компании «Ритм». Служит для увеличения дальности передачи радиосигнала от радиоизвещателей производства Ритм. Применяется в случае слабого сигнала от радиоканальных извещателей. Ретранслятор не увеличивает количество беспроводных зон, заданное контрольной панелью. Использует двусторонний радиоканал, который обеспечивает гарантированную доставку сообщений. Имеет 1 проводной шлейф типа нормально замкнутый сухой контакт для подключения проводных датчиков. Ретранслятор соответствует техническим условиям РМДЦ.083501.001 ТУ и признан годным для эксплуатации. | 6730 | 6570
00-00025342 | Компактный корпус "Контакт" для платежных терминал | РИТМ | Компактный корпус "Контакт" для платежных терминалов и банкоматов. Специальное исполнение малогабаритного корпуса позволяет разместить охранное оборудование в небольших объемах кассового или инженерного отсека банкомата. Корпус оборудован держателями, позволяющими надёжно фиксировать оборудование, а также монтажными отверстиями для крепления к поверхности и вывода соединительных проводов. | 470 | 455
03-00013234 | Проводной модем для телефонной линии 5RT1 | РИТМ | Проводной модем для телефонной линии 5RT1 предназначен для передачи сообщений на мониторинговую станцию «Контакт LINE» от охранно-пожарных панелей «Контакт GSM-5-RT-1», «Контакт GSM-5», «Контакт GSM-5-2», «Контакт GSM5-RT-2», «Контакт GSM-5-RT-3» по проводной телефонной линии в протоколе Ademco ContactID DTMF. | 1030 | 1005
00-00018359 | Стационарный GSM-модем 900/1800 МНz RS232/USB (бел | РИТМ | Стационарный GSM-модем 900/1800 МНz RS232/USB предназначен для: приёма событий от панелей по каналам CSD, SMS и передачи их через COM-порт и/или через USB; отправки SMS-сообщений собственникам объектов; контроля приборов по голосовому каналу GSM; удалённой настройки приборов по каналу CSD. | 7720 | 7535
00-00121463 | Шорох-5 ИДВ | Риэлта | Датчик вибрации инерционный, входит в состав извещателя охранного поверхностного вибрационного ИО313-10 «Шорох-5». Датчик предназначен для блокировки строительных конструкций помещений и элементов их инженерно-технической укрепленности с передачей извещений по адресному шлейфу в соответствии с протоколом «Риэлта-Контакт-АДР» блоку обработки сигналов. Датчик имеет возможность ступенчатой регулировки чувствительности. Электропитание датчика осуществляется от адресного шлейфа. В датчике предусмотрен световой индикатор красного цвета для контроля работоспособности c возможностью его отключения . | 1347 | 1279.65
00-00121462 | Шорох-5 ПДВ | Риэлта | Датчик вибрации пьезоэлектрический входит в состав извещателя охранного поверхностного вибрационного ИО313-10 «Шорох-5». Датчик предназначен для блокировки строительных конструкций помещений и элементов их инженерно-технической укрепленности с передачей извещений по адресному шлейфу в соответствии с протоколом «Риэлта-Контакт-АДР» блоку обработки сигналов. Датчик обеспечивает возможность выбора режима работы в зависимости от материала охраняемой конструкции и возможность ступенчатой регулировки чувствительности. Электропитание датчика осуществляется от адресного шлейфа. | 2786 | 2646.7
03-00007825 | ПДУ-ПТ (092569) | Рубеж | Пульт дистанционного управления системой пожаротушения, управление режимами работы до 5 зон системы, напряжение питания - 10–28 В; потребляемая мощность, не более - 7 Вт. Рубеж-ПДУ-ПТ подключается к приемно-контрольным приборам по интерфейсу RS-485 и управляет исполнительными устройствами, подключенными к приемно-контрольным приборам, только в пределах одной сети RS-485. ПДУ-ПТ позволяет управлять только модулем пожаротушения (МПТ). Основные функции пульта дистанционного управления пожаротушением: удаленное включение и выключение МПТ; управление одним или группой из ведущего и ведомых МПТ; управление автоматикой МПТ; звуковая сигнализация неисправностей МПТ; светодиодная индикация состояния приписанных к направлениям МПТ. Рубеж-ПДУ-ПТ управляет МПТ по пяти направлениям. В каждое направление могут быть приписаны не более 100 исполнительных устройств (т. е. к одному направлению может быть приписано одно ведущее МПТ и до 99 ведомых, однако суммарное число МПТ на всех направлениях должн | 22236 | 22236
00-00088028 | Отражатель для ИП 212-08 "Луч-3М" (200х200) | Спецавтоматика г. Минск | Отражатель для извещателя пожарного дымового оптического линейного | 865 | 804
00-00088029 | Пульт ДУ для "Луч-3М" | Спецавтоматика г. Минск | Пульт дистанционного управления для извещателя ИП 212-08 "Луч-3М" с ЭП | 2218 | 2062
00-00039785 | GSM 2J520 | Си-Норд НТКФ ООО | Выносная GSM-антенна дипольного типа для контрольных панелей серии Норд. Диполь фиксируется на поверхности на двухстороннюю клейкую ленту. | 498.33 | 498.33
00-00017100 | Адаптер Ethernet | Си-Норд НТКФ ООО | Адаптер Ethernet, предназначен для передачи сообщений на станцию мониторинга по каналу Ethernet. Совместим всем приборами серий Nord Pro и Nord Max, а также интерфейсами связи Союз GSM и ТР-100 GSM IV. | 3244.23 | 3244.23
00-00136388 | Адаптер сетевой LPH-18-12 | Си-Норд НТКФ ООО | Сетевой адаптер для установки в корпус приборов Норд GSM / Норд GSM Metal | Уточняйте у менеджера | Уточняйте у менеджера
00-00060529 | СН-Выключатель | Си-Норд НТКФ ООО | Беспровдной датчик управления внешним устройством. Максимальный ток: 7А / 230 В, Выходное напряжение равно напряжению питания. Размеры: 65 х 65 х 34 мм | 6091.83 | 6091.83
00-00060530 | СН-Розетка | Си-Норд НТКФ ООО | Беспроводная розетка для контроля подключения нагрузки к электросети 220В. Максимальный ток: 7А / 230 В переменного тока. Размеры: 115х66х30 мм | 7210.53 | 7210.53
03-00009102 | RProgLt-07 | Сигма-ИС | Программатор предназначен для конфигурирования следующих устройств: · блок линейный ЛБ-07 (версии не ниже 5.00); · контроллер сетевой СК-01 (версии не ниже 5.50). Программатор представляет собой автономное устройство, позволяющее задавать адрес ЛБ-07 и режим работы шлейфа сигнализации (тип шлейфа сигнализации), а также сетевой адрес СК-01. Программатор RProgLite-07 является упрощенной модификацией программатора RProg и позволяет задавать единый тип шлейфа сигнализации для всех четырех шлейфов сигнализации линейного блока. | 5850 | 5850
00-00131799 | БИ-05 | Сигма-ИС | Блок интерфейсный: сетевой адаптер WiFi 2.4ГГц, 150 Мбит/с, USB 2.0. Для работы с БЦП Р-08 исп.3С, исп.5С, ИД-КПУ-02Д | Уточняйте у менеджера | Уточняйте у менеджера
00-00131800 | БИ-06 | Сигма-ИС | Блок интерфейсный: GSM модем 3G/4G, USB 2.0. Для работы с БЦП Р-08 исп.3С, исп.5С, ИД-КПУ-02Д | 13000 | 13000
00-00131801 | БИ-07 | Сигма-ИС | Блок интерфейсный: Ethernet-адаптер, USB 2.0. Для работы с БЦП Р-08 исп.3С, исп.5С, ИД-КПУ-02Д, применяется для организации второго сетевого подключения | 4400 | 4400
03-00012610 | NM7010B | Сигма-ИС | Модуль интерфейсный используется в составе блока центрального процессорного БЦП исп.2, исп.3, исп.5, исп.6 прибора приемно-контрольного охранно-пожарного и управления ППКОПУ 01059-1000-3 «Р-08». Модуль предназначен для организации обмена информацией между БЦП прибора и удаленным устройством (ПЭВМ) при помощи сети Ethernet, использующей топологию 10Base-Т и 100Base-TX в соответствии со стандартами IEEE 802.3/802.3u. | 9500 | 9500
00-00124647 | КОЗ (5560) | СКИЗЭЛ | Комплект для заземления охранных извещателей СНЛБ.425911.036 | 3500 | 3150
00-00108741 | Комплект крепежный №1 | Сократ | Комплект крепежный №1 для установки платы Приток-А-КОП-04 (-05) в сторонний корпус | 75.76 | 72.87
00-00108742 | Комплект крепежный №2 | Сократ | Комплект крепежный №2 для установки платы Приток-А-КОП-04 (-05) на Din-рейку | 240.52 | 231.34
00-00108654 | Корпус М1 | Сократ | Металлический корпус для ППКОП-011-1, КОП-03. Возможность установки аккумулятора 7, 9 АЧ. | 2703.4 | 2600.22
00-00108655 | Корпус М3 | Сократ | Корпус для ППКОП-01, -02, -03, -061-1к, 064К,-011К, КОП-03. Встроенный считыватель ТМ. Без пленочной клавиатуры. | 1827.92 | 1758.15
00-00108656 | Корпус М4 | Сократ | Корпус для ППКОП-05, -053, -011М, КОП-02, КОП-02.2, клавиатура ППКОП. Встроенный считыватель ТМ. Без пленочной клавиатуры. | 948.84 | 912.62
00-00108668 | Корпус М6 | Сократ | Корпус для КОП-05 (с отверстием в крышке для сенсорной или мембранной клавиатуры). | 1206.19 | 1160.15
00-00108670 | Корпус М6 с блоком питания и аккумулятором | Сократ | Корпус для КОП-05 с блоком питания и литиевым аккумулятором (с отверстием в крышке для сенсорной или мембранной клавиатуры). | 5909.48 | 5683.93
00-00108669 | Корпус М6-2 | Сократ | Корпус для КОП-05 (без отверстия для клавиатуры в передней крышке). | 1206.19 | 1160.15
00-00108671 | Корпус М6-2 с блоком питания и аккумулятором | Сократ | Корпус для КОП-05 с блоком питания и литиевым аккумулятором (без отверстия для клавиатуры в передней крышке). | 5909.48 | 5683.93
00-00108659 | Корпус М7 | Сократ | Корпус для КОП-04 (с отверстием в крышке для сенсорной или мембранной клавиатуры). | 964.47 | 927.66
00-00108660 | Корпус М7-2 | Сократ | Корпус для КОП-04 (без отверстия для клавиатуры в передней крышке). | 964.47 | 927.66
00-00108672 | Корпус М8.1 | Сократ | Корпус для КОП-02.4К. | 483.44 | 464.99
00-00079636 | Корпус М8.2 | Сократ | Корпус для КОП-02.4 с наклеенной лицевой панелью. | 723.95 | 696.32
00-00108661 | Панель М6-2-1 | Сократ | Передняя крышка для КОП-05 (с отверстием для сенсорной или мембранной клавиатуры). | 460.59 | 443.01
00-00108662 | Панель М6-2-2 | Сократ | Передняя крышка для КОП-05 (без отверстия для клавиатуры). | 460.59 | 443.01
00-00108657 | Панель М7-2-1 | Сократ | Передняя крышка для КОП-04 (с отверстием для сенсорной или мембранной клавиатуры) | 412.48 | 396.74
00-00108658 | Панель М7-2-2 | Сократ | Передняя крышка для КОП-04 (без отверстия для клавиатуры) | 412.48 | 396.74
00-00108673 | Панель М8-2-1 | Сократ | Передняя крышка для КОП-02.4К | 240.52 | 231.34
00-00108674 | Панель М8-2-2 | Сократ | Передняя крышка для КОП-02.4 с наклеенной лицевой панелью | 483.44 | 464.99
00-00108676 | Передняя панель для ППКОП-011М | Сократ | Передняя панель для ППКОП-011М для самостоятельной наклейки на корпус М4 | 294.63 | 283.39
00-00028586 | Спектрон-ИБ-01 | Спектрон | Искробарьер активного типа для цепей питания пожарных извещателей, Ток потребления не более 0,25 мА. Выходное напряжение 12В. Максимальный ток 500 мА. Rвнутр - 5,1 Ом .Для цепей питания пожарных извещателей, пожарных оповещателей, датчиков, табло, сирен и другого низковольтного оборудования. Активного типа, питается от входной линии. Ток потребления не более 0,25 мА. Выходное напряжение 12В. Максимальный ток 500 мА. Переходное сопротивление не более 5,1 Ом. Пластиковый корпус. Крепление под DIN рейку. | 8100 | 7533
00-00028587 | Спектрон-ИБ-02 | Спектрон | Искробарьер активного типа для шлейфов ППКП. Питается от ШС. Ток потребления 0,25 мА. Выходное напряжение 24 В. Максимальный ток 100 мА. Rвнутр - 6,8 Ом.Для шлейфов ППКП. Активного типа, питается от ШС. Ток потребления не более 0,25 мА. Выходное напряжение 24 В. Максимальный ток 100 мА. Переходное сопротивление не более 6,8 Ом. Пластиковый корпус. Крепление под DIN рейку. | 8100 | 7533
03-00006322 | Спектрон-ИТ-08 | Спектрон | Тестовый излучатель для извещ.«Спектрон» 100 и 200 серии с датой выпуска до мая 2019 года, 2-х режимный, до 30 м, элем.питания 4xR20 (373) | 12500 | 11625
00-00016003 | Спектрон-ИТ-10 | Спектрон | Тестовый излучатель предназначен для проверки многодиапазонных извещателей серии Спектрон-601 с датой выпуска до сентября 2019 года | 17500 | 16275
00-00081407 | Спектрон-ИТ-15 (Настроечный излучатель) | Спектрон | Настроечный излучатель для дистанционной настройки основных параметров извещателей Спектрон-400, Спектрон-204 и Спектрон-205 с датой выпуска позже сентября 2019 года, Спектрон-600-С с датой выпуска позже сентября 2019 года, Спектрон-801, Спектрон-804. Дальность действия - 25 м. | 48500 | 45105
00-00071760 | Спектрон-ИТ–15 | Спектрон | Тестовый излучатель для дистанционной проверки многодиапазонных извещателей серий Спектрон-400, Спектрон-204 и Спектрон-205 с датой выпуска позже сентября 2019 года, Спектрон-600-С с датой выпуска позже сентября 2019 года, Спектрон-801, Спектрон-804. Дальность действия - 25 м. | 37500 | 34875
00-00108292 | Спектрон-КМТ-01 | Спектрон | Коробка монтажная термокабеля, предназначена для соединения термокабеля или установки оконечного сопротивления интерфейсных модулей МИТ-1/2 вне взрывоопасной зоны и химически агрессивной среды. | 1331 | 1237.83
00-00033931 | Спектрон-СП | Спектрон | Стойка пожарная для установки пожарных извещателей при отсутствии стен или других строительных конструкций. Высота стойки 1700 мм. Крепежная площадка стойки 150х200 мм. | 7900 | 7347
00-00019357 | Адресная метка | Специнформатика-СИ НПП | Адресная метка используется для присвоения адреса извещателю или датчику. Обеспечивает генерацию кода адреса сработавшего извещателя в группе других извещателей, передачу этого кода непосредственно по проводникам ШС на приемный пульт и отображение на ЖК-дисплее устройств «АР-СИ» 8 ШС и «АР-СИ» 24 ШС. | Уточняйте у менеджера | Уточняйте у менеджера
00-00019356 | АР-СИ 24 ШС | Специнформатика-СИ НПП | Адресный регистратор, предназначен для передачи непосредственно по 24 шлейфам сигнализации приемно-контрольных приборов с неадресными пожарными или охранными извещателями условных адресов сработавших в ШС извещателей и отображения на приемном пульте устройства соответствующих им номеров извещателей, от которых поступили тревожные извещения. Устройство использует в качестве каналов связи шлейфы сигнализации приемно-контрольного прибора и подключается своими информационными входами параллельно клеммам соответствующих ШС, а через кодирующие адресные метки к клеммам извещателя. Каждая МА позволяет установить идентификационный десятичный номер контролируемого извещателя в пределах от 01 до 64. | Уточняйте у менеджера | Уточняйте у менеджера
00-00019355 | АР-СИ 8 ШС | Специнформатика-СИ НПП | Адресный регистратор, предназначен для передачи непосредственно по 8 шлейфам сигнализации приемно-контрольных приборов с неадресными пожарными или охранными извещателями условных адресов сработавших в ШС извещателей и отображения на приемном пульте устройства соответствующих им номеров извещателей, от которых поступили тревожные извещения. Устройство использует в качестве каналов связи шлейфы сигнализации приемно-контрольного прибора и подключается своими информационными входами параллельно клеммам соответствующих ШС, а через кодирующие адресные метки к клеммам извещателя. Каждая МА позволяет установить идентификационный десятичный номер контролируемого извещателя в пределах от 01 до 64. | Уточняйте у менеджера | Уточняйте у менеджера
00-00019385 | ШУ-2 | Специнформатика-СИ НПП | Шифрустройство, предназначено для санкционированного доступа на охраняемый объект (помещение, группа помещений) путем блокирования охранных извещателей с последующим восстановлением режима «Охрана». Устройство имеет выход на пульт централизованного наблюдения (ПЦН) с размыкающимися контактами твердотельного реле при наборе неверного значения 4-значного кода доступа и три гальванически развязанных выхода (ШС1 …ШС3), замыкающиеся при санкционированном доступе или размыкающиеся при восстановлении охраны объекта контактами твердотельных реле. Указанные блокирование или деблокирование охранных извещателей осуществляется при правильном наборе четырехзначного десятичного кода доступа на клавиатуре блока дешифратора устройства. | 8308.2 | 8142.04
03-00005002 | ИП-2 | СПЭК | Мультиметр с дополнительной функцией измерения относительной мощности ИК излучения для контроля и упрощения настройки ИК линейных извещателей. | 5462.5 | 0.17
00-00090052 | УВН | СПЭК | Устройство визуальной настройки УВН предназначено для использования в качестве световой метки при взаимной ориентации оптических окон блоков извещателей СПЭК-5 (всех модификаций), СПЭК-7 (всех модификаций), СПЭК-11, СПЭК-2314. | 14500 | 14500
03-00006503 | УВН-1 | СПЭК | Устройство визуальной настройки УВН-1 предназначено для использования в качестве световой метки при взаимной ориентации оптических окон блоков извещателей.Крепление УВН-1 предназначено для установки на блоки извещателей СПЭК-2210 и СПЭК-9. | 13100 | 13100
00-00090053 | УВН-4 | СПЭК | Устройство визуальной настройки №4 предназначено для использования в качестве световой метки при взаимной ориентации оптических окон блоков ИОПД-5 | 13100 | 13100
00-00056924 | Livi RTRM | Стелс | Ретранслятор радиоканальный предназначен для подключения радиоустройств Livi, находящихся в зоне неуверенного приема, к центрам умного дома Livi Smart Hub/Livi Smart Hub 2G, а также контроллерам STEMAX и Мираж Приват. Устройство позволяет увеличить зону покрытия радиоканала в два раза. В качестве основного источника питания устройства используется блок питания (входит в комплект) для работы от сети переменного тока с напряжением 230 В. Кроме этого устройство комплектуется резервным аккумулятором для обеспечения автономной работы продолжительностью до 24 часов при авариях основного источника питания. Для защиты от несанкционированного вскрытия корпуса используется тампер. Крепление устройства возможно на саморезы или двусторонний скотч. | 6900 | 6486
03-00011949 | Астра-Z-РР | Теко | Радиорасширитель, встроенный радиомодуль Астра-Z МРР (2,4 ГГц) с двусторонним радиообменом в соответствии со стандартом для беспроводных сетей IEEE 802.15.4, количество контролируемых радиоустройств разных типов - 250; два входа питания (основной и резервный) по ГОСТ Р 53325, интерфейс USB для связи с ПК. | 4641 | 4409
00-00131686 | Тестер для ИПДЛ (ПТК "ИВС") | ИВС ПТК | Тестер предназначен для юстировки и тестирования работы линейных извещателей серии 52 и 252. | 6138 | 6138
00-00016776 | Тестер ИПДЛ-152 | ДИП-Интеллект | Тестер пожарных дымовых оптико-электронный линейных извещателей ИПДЛ-152, напряжение питания 9 В от элемента питания типа «Крона», ток потребления не более 6 мА, диапазон рабочих температур -10…+60°С, габаритные размеры 140х70х25 мм. | 10126 | 9455
00-00100486 | ТДИП 140-01 | Тюменские Аэрозоли | Аэрозоль для проверки дымовых извещателей; расстояние распыления 0.3...1.2 м; t-раб.-5...+50°C, 45x45x140 мм, 140 мл. Тестовый аэрозоль «ТДИП» (имитатор дыма) применяется для быстрого и безопасного контроля функционирования дымовых пожарных извещателей: точечных, линейных, аспирационных, электроиндукционных; автоматических, установленных как на промышленных объектах, так и в общественных учреждениях, а также в жилых помещениях. При использовании аэрозольного тестера датчики дыма не загрязняются, поскольку мелкодисперсная аэрозоль имитации дыма испаряется полностью и без остатка. Тестовая аэрозоль «ТДИП» соответствует: ТУ 26.51.53-003-72309708-2022, ГОСТ 34698-2020, ГОСТ Р 59638 2021, ГОСТ Р 53325-2012. | 2066.6 | 1985.22
00-00101158 | ТДИП 210-01 | Тюменские Аэрозоли | Аэрозоль для проверки дымовых извещателей; расстояние распыления 0.3...1.2 м; t-раб.-5...+50°C, 52x52x145 мм, 210 мл. Тестовый аэрозоль «ТДИП» (имитатор дыма) применяется для быстрого и безопасного контроля функционирования дымовых пожарных извещателей: точечных, линейных, аспирационных, электроиндукционных; автоматических, установленных как на промышленных объектах, так и в общественных учреждениях, а также в жилых помещениях. При использовании аэрозольного тестера датчики дыма не загрязняются, поскольку мелкодисперсная аэрозоль имитации дыма испаряется полностью и без остатка. Тестовая аэрозоль «ТДИП» соответствует: ТУ 26.51.53-003-72309708-2022, ГОСТ 34698-2020, ГОСТ Р 59638 2021, ГОСТ Р 53325-2012. | 2141.1 | 2056.8
00-00105964 | ТДИП 345-01 | Тюменские Аэрозоли | Аэрозоль для проверки дымовых извещателей; расстояние распыления 0.3...1.2 м; t-раб.-5...+50°C, 52x52x205 мм, 345 мл. Тестовый аэрозоль «ТДИП» (имитатор дыма) применяется для быстрого и безопасного контроля функционирования дымовых пожарных извещателей: точечных, линейных, аспирационных, электроиндукционных; автоматических, установленных как на промышленных объектах, так и в общественных учреждениях, а также в жилых помещениях. При использовании аэрозольного тестера датчики дыма не загрязняются, поскольку мелкодисперсная аэрозоль имитации дыма испаряется полностью и без остатка. Тестовая аэрозоль «ТДИП» соответствует: ТУ 26.51.53-003-72309708-2022, ГОСТ 34698-2020, ГОСТ Р 59638 2021, ГОСТ Р 53325-2012. | 3613.3 | 3471
00-00120566 | ТДИП 405-01 | Тюменские Аэрозоли | Аэрозоль для проверки дымовых извещателей; расстояние распыления 0.3...1.2 м; t-раб.-5...+50°C, 65x65x168 мм, 405 мл. Тестовый аэрозоль «ТДИП» (имитатор дыма) применяется для быстрого и безопасного контроля функционирования дымовых пожарных извещателей: точечных, линейных, аспирационных, электроиндукционных; автоматических, установленных как на промышленных объектах, так и в общественных учреждениях, а также в жилых помещениях. При использовании аэрозольного тестера датчики дыма не загрязняются, поскольку мелкодисперсная аэрозоль имитации дыма испаряется полностью и без остатка. Тестовая аэрозоль «ТДИП» соответствует: ТУ 26.51.53-003-72309708-2022, ГОСТ 34698-2020, ГОСТ Р 59638 2021, ГОСТ Р 53325-2012. | 3835.3 | 3684.3
00-00024801 | АТТЕНЮАТОР | Фортеза | Аттенюатор для уменьшение уровня сигнала на коротких участках, ослабление сигнала 1/10. | Уточняйте у менеджера | Уточняйте у менеджера
00-00107775 | ДК-Тестер | Фортеза | Устройство для дистанционного контроля работоспособности однопозиционных извещателей, имитирующее движение нарушителя в труднодоступных местах (эстакады, крыши, участки с глубоким снегом). Подходит для однопозиционных извещателей сторонних производителей, работающих на эффекте Доплера с рабочей частотой от 5 до 25 ГГц. | 10973 | 10973
00-00021011 | ЗАЗЕМЛИТЕЛИ РЕЛЬЕФ | Фортеза | Заземление ПРД и ПРМ извещателей РЕЛЬЕФ, представляют из себя металлический стержень длиной 1,5 м. В комплекте два заземлителя. | 2612.5 | 2612.5
00-00071313 | ЗАЗЕМЛИТЕЛИ-РЕЛЬЕФ-2 | Фортеза | Заземление ПРД и ПРМ извещателей РЕЛЬЕФ-2. В одном комплекте три заземлителя. | 3918.75 | 3918.75
00-00047366 | ЗАЗЕМЛИТЕЛЬ ЛИАНА | Фортеза | Заземление БОС ЛИАНА. | 1375 | 1375
00-00121567 | ИНСТРУМЕНТ | Фортеза | ИНСТРУМЕНТ предназначен для установки чувствительного элемента (кабеля) на заборе с помощью стальных стяжек с ПВХ. | 7375 | 7375
00-00024816 | КАССЕТА | Фортеза | Запасная кассета микропроводом для извещателей МОСКИТ и МОСКИТ-СТ. Запас микропровода до 1500 м. | Уточняйте у менеджера | Уточняйте у менеджера
00-00105587 | КМЧ-ЛИАНА-ЧЭ | Фортеза | Комплект монтажных частей для крепления ЛИАНА-ЧЭ к заграждению с помощью втулок и стальной оцинкованной проволоки. | 3125 | 3125
03-00008985 | КМЧ-СТ1 | Фортеза | Комплект монтажных частей, для крепления проводов ЛЧ к заграждению, L=0,9м. Стеклотекстолит – эстетичный внешний вид, срок службы –не менее 10 лет, высокая прочность. | 712.5 | 712.5
00-00024802 | КМЧ-СТ2 | Фортеза | Комплект монтажных частей, для крепления проводов ЛЧ вдоль заграждения, L=1,8м. Стеклотекстолит – эстетичный внешний вид, срок службы –не менее 10 лет, высокая прочность. | 1781.25 | 1781.25
00-00101354 | ЛИАНА-СОЕДИНИТЕЛЬ | Фортеза | Комплект для сращивания ЧЭ при его повреждении или для увеличения его длины. | 625 | 625
00-00121568 | ЛИАНА-ЧЭ-В | Фортеза | Трибоэлектрический кабель с оконечным элементом предназначен для использования с извещателями ЛИАНА-В в качестве чувствительного элемента применяемого во взрывоопасных зонах с маркировкой взрывозащиты 2Ex ic IIB T6 Gc X. | Уточняйте у менеджера | Уточняйте у менеджера
00-00107766 | ЛИАНА-ЧЭБ-СОЕДИНИТЕЛЬ | Фортеза | Комплект для соединения ЛИАНА-НЧЭ с ЛИАНА-ЧЭБ или для сращивания ЛИАНА-ЧЭБ при его повреждении или для увеличения его длины. | 1000 | 1000
00-00024754 | ОТРАЖАТЕЛЬ-360 | Фортеза | Устройство для формирования излома зоны обнаружения, двухпозиционных радиолучевых извещателей диапазона от 9 до 25 ГГц. | 13062.5 | 13062.5
00-00024755 | ОТРАЖАТЕЛЬ-820 | Фортеза | Устройство для формирования излома зоны обнаружения, двухпозиционных радиолучевых извещателей диапазона от 9 до 25 ГГц. | 21375 | 21375
00-00140339 | ПКН | Фортеза | Прибор контроля и настройки извещателей с предустановленным ПО. Возможность подключения по интерфейсам USB и RS-485. Автономная работа от батареек. Подключение к извещателям серий ЗЕБРА и ЛИАНА | 9975 | 9975
00-00107774 | УДЛИНИТЕЛЬ-ВТ | Фортеза | Устройство для увеличения дальности действия Bluetooth канала. Позволяет производить настройку одним человеком. Подключается к извещателю по интерфейсам Bluetooth или RS-485. Предназначено для работы с извещателями серий КУПОЛ, ФОРТЕЗА, ФОРТЕЗА-М, ЗЕБРА и ЛИАНА. | 7980 | 7980
00-00073001 | УНИ | Фортеза | Устройство настройки извещателей на базе планшета с предустановленным ПО и кабелем для подключения к БК извещателя серии КУПОЛ, извещателям серий ФОРТЕЗА, ФОРТЕЗА-М, ЗЕБРА и ЛИАНА. Подключение по интерфейсам Bluetooth и USB. | 15875 | 15875
00-00024808 | ФОРТЕЗА-12Л (1000 м) (линия) | Фортеза | Комплекс радиолучевой быстроразвертываемый, электропитание от встроенных литиевых аккумуляторов, основное достоинство – увеличенное время автономной работы при +20 °С – 22 суток, общая длина охраняемого периметра-1000м. Предназначен для создания временной и надежной охраны площадок, небольших периметров или его участков, строительных площадок. Комплекс применяется для охраны VIP-самолетов, охраны особо важных грузов и дорогостоящей техники, автотранспорта на стоянках или ночных остановках, для охраны полевых военных или медицинских лагерей, а также применяется в таких структурах как Федеральная Пограничная Служба в целях обнаружения передвижения преступных групп. | Уточняйте у менеджера | Уточняйте у менеджера
00-00024806 | ФОРТЕЗА-12Л (200 м) (кольцо) | Фортеза | Комплекс радиолучевой быстроразвертываемый, электропитание от встроенных литиевых аккумуляторов, основное достоинство – увеличенное время автономной работы при +20 °С – 22 суток, общая длина охраняемого периметра-200м. Предназначен для создания временной и надежной охраны площадок, небольших периметров или его участков, строительных площадок. Комплекс применяется для охраны VIP-самолетов, охраны особо важных грузов и дорогостоящей техники, автотранспорта на стоянках или ночных остановках, для охраны полевых военных или медицинских лагерей, а также применяется в таких структурах как Федеральная Пограничная Служба в целях обнаружения передвижения преступных групп. | Уточняйте у менеджера | Уточняйте у менеджера
00-00024807 | ФОРТЕЗА-12Л (600 м) (кольцо) | Фортеза | Комплекс радиолучевой быстроразвертываемый, электропитание от встроенных литиевых аккумуляторов, основное достоинство – увеличенное время автономной работы при +20 °С – 22 суток, общая длина охраняемого периметра-600м. Предназначен для создания временной и надежной охраны площадок, небольших периметров или его участков, строительных площадок. Комплекс применяется для охраны VIP-самолетов, охраны особо важных грузов и дорогостоящей техники, автотранспорта на стоянках или ночных остановках, для охраны полевых военных или медицинских лагерей, а также применяется в таких структурах как Федеральная Пограничная Служба в целях обнаружения передвижения преступных групп. | Уточняйте у менеджера | Уточняйте у менеджера
00-00024811 | ФОРТЕЗА-12М (1000 м) (линия) | Фортеза | Комплекс радиолучевой быстроразвертываемый, электропитание от встроенных свинцовых аккумуляторов или по проводам, время автономной работы при +20 °С – 7 суток. Предназначен для создания временной и надежной охраны площадок, небольших периметров или его участков, строительных площадок. Комплекс применяется для охраны VIP-самолетов, охраны особо важных грузов и дорогостоящей техники, автотранспорта на стоянках или ночных остановках, для охраны полевых военных или медицинских лагерей, а также применяется в таких структурах как Федеральная Пограничная Служба в целях обнаружения передвижения преступных групп. | Уточняйте у менеджера | Уточняйте у менеджера
00-00024809 | ФОРТЕЗА-12М (200 м) (кольцо) | Фортеза | Комплекс радиолучевой быстроразвертываемый, электропитание от встроенных свинцовых аккумуляторов или по проводам, время автономной работы при +20 °С – 7 суток, общая длина охраняемого периметра-200м. Предназначен для создания временной и надежной охраны площадок, небольших периметров или его участков, строительных площадок. Комплекс применяется для охраны VIP-самолетов, охраны особо важных грузов и дорогостоящей техники, автотранспорта на стоянках или ночных остановках, для охраны полевых военных или медицинских лагерей, а также применяется в таких структурах как Федеральная Пограничная Служба в целях обнаружения передвижения преступных групп. | 245250 | 245250
00-00107770 | ФОРТЕЗА-12М (200 м) (линия) | Фортеза | Комплекс радиолучевой быстроразвертываемый, электропитание от встроенных свинцовых аккумуляторов или по проводам. Возможность быстрой замены аккумуляторов. Время автономной работы при +20 °С – 7 суток. Предназначен для создания временной и надежной охраны площадок, небольших периметров или его участков, строительных площадок. Комплекс применяется для охраны VIP-самолетов, охраны особо важных грузов и дорогостоящей техники, автотранспорта на стоянках или ночных остановках, для охраны полевых военных или медицинских лагерей, а также применяется в таких структурах как Федеральная Пограничная Служба в целях обнаружения передвижения преступных групп. | Уточняйте у менеджера | Уточняйте у менеджера
00-00107771 | ФОРТЕЗА-12М (400 м) (кольцо) | Фортеза | Комплекс радиолучевой быстроразвертываемый, электропитание от встроенных свинцовых аккумуляторов или по проводам. Возможность быстрой замены аккумуляторов. Время автономной работы при +20 °С – 7 суток. Предназначен для создания временной и надежной охраны площадок, небольших периметров или его участков, строительных площадок. Комплекс применяется для охраны VIP-самолетов, охраны особо важных грузов и дорогостоящей техники, автотранспорта на стоянках или ночных остановках, для охраны полевых военных или медицинских лагерей, а также применяется в таких структурах как Федеральная Пограничная Служба в целях обнаружения передвижения преступных групп. | 413125 | 413125
00-00024810 | ФОРТЕЗА-12М (600 м) (кольцо) | Фортеза | Комплекс радиолучевой быстроразвертываемый, электропитание от встроенных свинцовых аккумуляторов или по проводам, время автономной работы при +20 °С – 7 суток, общая длина охраняемого периметра-600м. Предназначен для создания временной и надежной охраны площадок, небольших периметров или его участков, строительных площадок. Комплекс применяется для охраны VIP-самолетов, охраны особо важных грузов и дорогостоящей техники, автотранспорта на стоянках или ночных остановках, для охраны полевых военных или медицинских лагерей, а также применяется в таких структурах как Федеральная Пограничная Служба в целях обнаружения передвижения преступных групп. | Уточняйте у менеджера | Уточняйте у менеджера
00-00121566 | ФОРТЕЗА-12М (700 м) (линия) | Фортеза | Комплекс радиолучевой быстроразвертываемый, электропитание от встроенных свинцовых аккумуляторов или по проводам. Возможность быстрой замены аккумуляторов. Время автономной работы при +20 °С – 7 суток. Предназначен для создания временной и надежной охраны площадок, небольших периметров или его участков, строительных площадок. Комплекс применяется для охраны VIP-самолетов, охраны особо важных грузов и дорогостоящей техники, автотранспорта на стоянках или ночных остановках, для охраны полевых военных или медицинских лагерей, а также применяется в таких структурах как Федеральная Пограничная Служба в целях обнаружения передвижения преступных групп. | 679937.5 | 679937.5
00-00024803 | ФОРТЕЗА-12Э (200 м) (кольцо) | Фортеза | Комплекс радиолучевой быстроразвертываемый, используются покупные треноги, которые имеют большую механическую прочность и устойчивость на поверхности. Время автономной работы при +20 °С – 16 суток, общая длина охраняемого периметра-200м. Предназначен для создания временной и надежной охраны площадок, небольших периметров или его участков, строительных площадок. Комплекс применяется для охраны VIP-самолетов, охраны особо важных грузов и дорогостоящей техники, автотранспорта на стоянках или ночных остановках, для охраны полевых военных или медицинских лагерей, а также применяется в таких структурах как Федеральная Пограничная Служба в целях обнаружения передвижения преступных групп. | Уточняйте у менеджера | Уточняйте у менеджера
00-00024804 | ФОРТЕЗА-12Э (600 м) (кольцо) | Фортеза | Комплекс радиолучевой быстроразвертываемый, используются покупные треноги, которые имеют большую механическую прочность и устойчивость на поверхности. Время автономной работы при +20 °С – 16 суток, общая длина охраняемого периметра-600м. Предназначен для создания временной и надежной охраны площадок, небольших периметров или его участков, строительных площадок. Комплекс применяется для охраны VIP-самолетов, охраны особо важных грузов и дорогостоящей техники, автотранспорта на стоянках или ночных остановках, для охраны полевых военных или медицинских лагерей, а также применяется в таких структурах как Федеральная Пограничная Служба в целях обнаружения передвижения преступных групп. | Уточняйте у менеджера | Уточняйте у менеджера
00-00107768 | ФОРТЕЗА-32 (1000 м) (линия) | Фортеза | Комплекс радиолучевой быстроразвертываемый, электропитание от встроенных литиевых аккумуляторов. Не требует юстировки и настройки порогов. Работоспособность на неподготовленной местности. Время автономной работы при +20 °С – 90 суток. Предназначен для быстрой организации временных протяжённых рубежей охраны до 1600м (32 участка по 50м), различной конфигурации с регистрацией места нарушения рубежа. Под заказ поставляется любое количество участков. | 1540625 | 1540625
00-00107769 | ФОРТЕЗА-32 (1600 м) (линия) | Фортеза | Комплекс радиолучевой быстроразвертываемый, электропитание от встроенных литиевых аккумуляторов. Не требует юстировки и настройки порогов. Работоспособность на неподготовленной местности. Время автономной работы при +20 °С – 90 суток. Предназначен для быстрой организации временных протяжённых рубежей охраны до 1600м (32 участка по 50м), различной конфигурации с регистрацией места нарушения рубежа. Под заказ поставляется любое количество участков. | 2361406.25 | 2361406.25
00-00079060 | ФОРТЕЗА-32 (200 м) (линия) | Фортеза | Комплекс радиолучевой быстроразвертываемый, электропитание от встроенных литиевых аккумуляторов. Не требует юстировки и настройки порогов. Работоспособность на неподготовленной местности. Время автономной работы при +20 °С – 90 суток. Предназначен для быстрой организации временных протяжённых рубежей охраны до 1600м (32 участка по 50м), различной конфигурации с регистрацией места нарушения рубежа. Под заказ поставляется любое количество участков. | 425000 | 425000
00-00107767 | ФОРТЕЗА-32 (400 м) (кольцо) | Фортеза | Комплекс радиолучевой быстроразвертываемый, электропитание от встроенных литиевых аккумуляторов. Не требует юстировки и настройки порогов. Работоспособность на неподготовленной местности. Время автономной работы при +20 °С – 90 суток. Предназначен для быстрой организации временных протяжённых рубежей охраны до 1600м (32 участка по 50м), различной конфигурации с регистрацией места нарушения рубежа. Под заказ поставляется любое количество участков. | 653437.5 | 653437.5
00-00083732 | ФОРТЕЗА-32-МИ | Фортеза | Модуль интерфейса для подключения комплекса ФОРТЕЗА-32 кССОИ по «сухим» контактам реле и интерфейсу RS-485.Выходы для подключения светового и звукового оповещателей. | 28687.5 | 28687.5
00-00040032 | ФОСФОР-КМЧ-170 | Фортеза | Комплект монтажных частей для установки прожекторов серии ФОСФОР "на опору", для увеличения угла наклона прожектора. Угол наклона в вертикальной плоскости 70°. Вынос от опоры до прожектора составляет 170 мм. | Уточняйте у менеджера | Уточняйте у менеджера
00-00040033 | ФОСФОР-КМЧ-700 | Фортеза | Комплект монтажных частей предназначен для крепления прожекторов серии ФОСФОР на ограждение или стену для охранного освещения участков периметра и площадок. Кронштейн крепится к вертикальной поверхности при помощи четырех анкерных болтов с гайкой 8х65 (резьба М6) (в комплект поставки не входят). Вынос от стены до центра прожектора составляет 700 мм. | 3187.5 | 3187.5
00-00024833 | ФОСФОР-КМЧ1 | Фортеза | Комплект монтажных частей для установки прожекторов серии ФОСФОР "на опору". Угол наклона в вертикальной плоскости 18°. | 1062.5 | 1062.5
00-00056314 | Кассета для прибора ЕГЕРЬ (ЮСДП.685611.001) | Юмирс | Дополнительная кассета с микропроводом для обрывных средств охраны. Длина микропровода не менее 1250 м. | 9000 | 9000
00-00018802 | 2СУ-90 | Юнитест | Штанга-съемник для извещателей производства компании Юнитест. Телескопическая ручка, максимальная длина 2 метра. | Уточняйте у менеджера | Уточняйте у менеджера
00-00018800 | П-90 | Юнитест | Пыльник (красный пластиковый чехол) для защиты извещателя от пыли во время проведения строительных работ. Возможно совместное использование с монтажным устройством УМ-90. (Поставляется в комплекте с извещателями ИП 212-90, ИП 212-92). | 50 | 49
00-00018801 | ТЗИ-90 | Юнитест | Тестер запыленности для обслуживания извещателей ОДИН ДОМА-2. Позволяет проверить исправность и степень запыленности извещателя в процентах от максимально допустимой величины. | Уточняйте у менеджера | Уточняйте у менеджера
03-00006531 | УМ-90 | Юнитест | Монтажное устройство для монтажа в подвесные потолки извещателей производства компании Юнитест. Отверстие в подвесном потолке под устройство выполняется стандартной фрезой диаметром 90мм. Позволяет снять извещатель без демонтажа устройства. | 466.88 | 457.54
УКШ, ВУОС, УКЛСиП
00-00082729 | DS-PM1-I1-WE | AX PRO Hikvision | Беспроводной модуль для подключеня проводных датчиков Модуль для подключения проводных датчиков, рабочее напряжения для датчика - 3.3В , кнопка 1; индикатор состояния; 868МГц двухсторонная связь с TRI-X технологией; дальность передачи данных до 1700м; Рабочая температура -10°C...+55°C; размер 102×41×20мм; Вес 35г (без батарей) - 90г (с батареями); Установка в монтажный бокс. | Уточняйте у менеджера | Уточняйте у менеджера
00-00084526 | DS-PM1-I16O2-WE | AX PRO Hikvision | Беспроводной модуль на 16 шлейфов для подключения проводных датчиков Модуль для подключения проводных датчиков, до 16 шлейфов, выход питания для датчиков - 12В 1А, 2 реле, кнопка 1; место для установки АКБ 7А*Ч, индикатор состояния; 868МГц двухсторонная связь с TRI-X технологией; дальность передачи данных до 1100м; Рабочая температура -10°C...+55°C; размер 261×199×86мм; Вес 975г (без АКБ) - 3025г (с АКБ); Настенная установка. | Уточняйте у менеджера | Уточняйте у менеджера
00-00047250 | DS-PM-MR | HikVision | Удлинитель/усилитель шины MBUS Увеличение длины шины до 2.4 км ; внешний источник питания; DC 12В; -10°C...+55°C; размер 74×135×28мм; металл. | Уточняйте у менеджера | Уточняйте у менеджера
00-00038775 | ВУОС-31 | БОЛИД | Выносное устройство оптической сигнализации предназначено для дополнительного извещения посредством светового сигнала о режиме работы пожарного извещателя дымового оптико-электронного порогового ИП 212-31 "ДИП-31" и аналогичных извещателей. | 185.56 | 185.56
00-00030114 | УК-Д (01) | Гефест | Устройство контроля и диагностики входит в состав многокомпонентного прибора управления пожарного ППУ «Гефест» и является исполнительным устройством, которое включается в диагностируемую линию связи управляющего устройства: центральный блок, устройств контроля линий связи и пуска УКЛСиП(Б) или УКЛСиП(РП). УК-Д(01) применяется для включения / отключения устройств промышленной и пожарной автоматики. | 952 | 952
00-00114804 | УК-Д (02) исп. КМ-О (24В) | Гефест | Устройство коммутации и диагностики включается в диагностируемую линию связи управляющего устройства: устройства контроля линий связи и пуска базового УКЛСиП (Б) или устройства контроля линий связи и пуска релейно-прецизионного УКЛСиП (РП). УК-Д(02) применяется для контроля целостности цепей исходно выключенных и исходно включенных обмоток исполнительных элементов, работающих от сети 220 В. При подключенных и исправных исполнительных элементах устройство формирует в ЛС сигнал «Норма». При обрыве линии или неисправности обмотки исполнительного устройства УК-Д(02) формирует в ЛС сигнал «Неисправность». В УК-Д(02) предусмотрено включение пускового реле с помощью технологического тумблера, установленного в устройстве. Если полярность напряжения в линии связи изменилась на противоположную (режим «Пуск»), тогда срабатывает реле подачи или снятия напряжения с исполнительных элементов. При этом реле УК-Д(02) самоблокируется - это необходимо для удержания исполнительных элементов в режиме «Пуск | 1566 | 1566
00-00095034 | УК-Д (04) исп. КМ-О | Гефест | Устройство контроля и диагностики входит в состав многокомпонентного прибора управления пожарного ППУ «Гефест» и является исполнительным устройством, которое включается в диагностируемую линию связи устройства управления: центральный блок, устройств контроля линий связи и пуска УКЛСиП(Б) или УКЛСиП(РП). Устройство предназначено для контроля линии связи постоянно включенных световых оповещателей и самих световых оповещателей, например, световых оповещателей «Выход», «Насосная станция» и т. п. Устройство ведет постоянный контроль подключенных к нему световых оповещателей по величине тока потребления, сравнивая значение величины тока со значением, запрограммированным на этапе пусконаладочных работ. УК-Д(04) исп. КМ-О формирует сигнал «Неисправность» при отклонении тока потребления световыми оповещателями относительно запрограммированного тока на величину ± 6 мА. УК-Д(04) исп. КМ-О обладает функцией электронного предохранителя, отключающего линию со световыми оповещателями при возникновени | 1459 | 1459
00-00035658 | УК-Д (05)-К1 исп. КМ-О с ОЭ (500) | Гефест | Устройство контроля и диагностики входит в состав многокомпонентного прибора управления пожарного ППУ «Гефест» и является исполнительным устройством, которое включается в диагностируемую линию связи (ЛС) управляющего устройства: центральный блок ЦБ, устройств контроля линий связи и пуска УКЛСиП(Б) или УКЛСиП(РП). Устройство предназначено для управления оповещателями, подключаемыми к выходу и являющимися для устройства нагрузкой. | 797 | 797
00-00061453 | УК-Д (05)-К2 исп. КМ-О с ОЭ (500) | Гефест | Устройство контроля и диагностики входит в состав многокомпонентного прибора управления пожарного ППУ «Гефест» и является исполнительным устройством, которое включается в диагностируемую линию связи (ЛС) управляющего устройства: центральный блок ЦБ, устройств контроля линий связи и пуска УКЛСиП(Б) или УКЛСиП(РП). Устройство предназначено для управления оповещателями, подключаемыми к выходу и являющимися для устройства нагрузкой. | 839 | 839
03-00009350 | УКЛСиП (РП) с ОЭ | Гефест | Устройство контроля линий пуска и связи предназначено для управления объектами пожарной автоматики в соответствии с классификацией п. 7.1.5 ГОСТ Р 53325. УКЛСиП (РП) входит в состав многокомпонентного прибора управления пожарного ППУ «Гефест». УКЛСиП (РП) может работать под управлением устройства контроля линий связи и пуска базового УКЛСиП (Б), любого приемно-контрольного прибора, или прибора управления пожарного, или под управлением модулей АСУ ТП. УКЛСиП (РП) обеспечивает выполнение следующих функций: - контроль линии связи с объектами управления (оповещателями, исполнительными устройствами, устройствами коммутации и диагностики, устройствами контроля линий связи и пуска сетевыми УКЛСиП (С), устройствами контроля линий связи и пуска сетевыми для реактивной нагрузки УКЛСиП (СР) из состава ППУ «Гефест») на обрыв и короткое замыкание; - контроль исправности устройств коммутации и диагностики, прием и трансляцию формируемых ими сигналов неисправности. - контроль наличия напряжения питан | 1645.06 | 1645.06
00-00028453 | УКЛСиП(С)220 | Гефест | Устройство контроля линий пуска и связи предназначено для управления: - установками дымо- и газоудаления; - инженерным, технологическим оборудованием и иными устройствами, участвующими в обеспечении пожарной безопасности; - комбинированными установками. | 1752.91 | 1752.91
00-00028454 | УКЛСиП(С)24 | Гефест | Устройство контроля линий пуска и связи входит в состав многокомпонентного прибора управления пожарного ППУ «Гефест» и предназначено для управления объектами промышленной и пожарной автоматики: - установками дымо-газоудаления; - инженерным, технологическим оборудованием и иными устройствами, участвующими в обеспечении пожарной безопасности; - комбинированными установками. | 1926.29 | 1926.29
03-00013379 | Гранд Магистр РН ПУ | Магистраль | Расширитель направлений пуска, увеличивает число подключаемых модулей пожаротушения в одной зоне. Подходит для приборов версии 1, 2, 3. Предназначен для увеличения количества контролируемых направлений пуска в одной зоне. Используя веерное подключение до 8 расширителей направлений, можно организовать до 57 контролируемых направлений пуска пожаротушения. | Уточняйте у менеджера | Уточняйте у менеджера
00-00033836 | Гранд МАГИСТР-125 БКЛ | Магистраль | Блок контроля линии. Контоллер двухпроводной адресной линии до 99 адресных устройств. Возможно подключение до 5 блоков контроля линии в прибор. В БКЛ отсутствуют релейные выходы и выходы для подключения внешних оповещателей. Для этих функций предназначены внешние блоки ключей и блоки реле. | Уточняйте у менеджера | Уточняйте у менеджера
00-00033846 | Гранд МАГИСТР-ИКЗ | Магистраль | Гранд МАГИСТР-ИКЗ | Уточняйте у менеджера | Уточняйте у менеджера
03-00000202 | УКШ-А | ДАВИКОН | Устройство контроля шлейфа пожарной и охранной сигнализации. Соответствует требованиям 123-ФЗ, сертификат №RU C-RU.ПБ68.В.00113/19. Индикация зелёным цветом; Размер 60x30x28. | Уточняйте у менеджера | Уточняйте у менеджера
00-00016081 | УКШ-А исп.1(ВУОС) | ДАВИКОН | Выносное устройство оптической сигнализации (ВУОС). Соответствует требованиям 123-ФЗ, сертификат №RU C-RU.ПБ68.В.00113/19. Индикация красным цветом; Размер 60x30x28. | Уточняйте у менеджера | Уточняйте у менеджера
00-00131749 | УШК-01 (ВУОС) | ИВС-Сигналспецавтоматика | Устройство предназначено для применения в качестве выносных устройств оптической сигнализации (ВУОС) красного (оранжевого) цвета для дублирования состояния встроенных оптических индикаторов пожарных извещателей типов ИП 212-44, ИП 212-54, ИП 212-3М3 и аналогичных им | 158.7 | 154.56
00-00131750 | УШК-02 | ИВС-Сигналспецавтоматика | Устройство оптической сигнализации с индикатором зеленого цвета и дополнительными контактами, выносное | 151.8 | 147.84
00-00131753 | УШК-03 | ИВС-Сигналспецавтоматика | Устройство для контроля наличия напряжения в шлейфе | 262.2 | 255.36
00-00131752 | УШК-04 | ИВС-Сигналспецавтоматика | Устройство предназначено для применения в четырехпроводных шлейфах охранно-пожарной сигнализации в качестве оконечного реле наличия напряжения в линии питания | 296.7 | 288.96
00-00026145 | АБП21 | КБ Прибор | Адресный блок "АБП21" работает как самостоятельный прибор, так и совместно с ППКП "Пульсар 21". Обеспечивает обслуживание 4 безадресных ручных или автоматических ПИ. В один шлейф ППКП может включаться до двух "АБП21". Оболочка IP55. | Уточняйте у менеджера | Уточняйте у менеджера
00-00053638 | Выносной светодиод ВС | Магнито-Контакт | Выносной светодиод ВС предназначен для круглосуточной работы и контроля наличия и определения полярности в питающих цепях. Напряжение в контролируемой цепи от 10 до 25 В или от 25 до 40 В, вывод 120мм, IP65. | 96.1 | 92.41
03-00009430 | ИВС-1 | Магнито-Контакт | Индикатор выносной световой с возможностью оконечника, предназначен для внешней индикации сработанного состояния пожарного извещателя, недоступного для непосредственного обозрения (например, пожарного извещателя, установленного за потолочным перекрытием или извещателя, находящегося в закрытом помещении типа пожарных дымовых ИП212-5А1 (ДИП-5А1) или пожарных дифференциально-тепловых и др. аналогичных, имеющих выходы на внешние индикаторы). | 266.95 | 266.95
00-00016420 | ИВС-2 | Магнито-Контакт | Индикатор выносной световой с возможностью оконечника, предназначен для круглосуточной работы для контроля наличия напряжения в шлейфах пожарной, охранной и охранно-пожарной сигнализации, а также для контроля наличия и определения полярности напряжения в питающих цепях, идущих от резервных источников питания 12 или 24 вольта. Индикатор обеспечивает контроль как однополярных так и двухполярных шлейфов сигнализации. | 513.36 | 513.36
00-00056601 | ИВС-3 (плата без корпуса) | Магнито-Контакт | Индикатор выносной светодиодный предназначен для индикации состояния «ДЕЖУРНЫЙ РЕЖИМ» и «ПОЖАР» в пожарных извещателях имеющих нормально замкнутый контакт термоэлемента. Индикатор предназначен для работы совместно с приемно-контрольными приборами, имеющими напряжение в шлейфе сигнализации от 9 до 30 вольт с величиной тока короткого замыкания не более 20 мА. IP41 | 245.4 | 235.96
00-00056602 | ИВС-3 | Магнито-Контакт | Индикатор выносной светодиодный предназначен для индикации состояния «ДЕЖУРНЫЙ РЕЖИМ» и «ПОЖАР» в пожарных извещателях имеющих нормально замкнутый контакт термоэлемента. Индикатор предназначен для работы совместно с приемно-контрольными приборами, имеющими напряжение в шлейфе сигнализации от 9 до 30 вольт с величиной тока короткого замыкания не более 20 мА. IP41 | 267.71 | 257.41
00-00121418 | УУК-12-00 (УК-ВК) | Магнито-Контакт | Устройство управления и коммутации, одно реле, контакты на замыкание. U-упр.12В. Напряжение, коммутируемое контактами реле, 220 В. Предназначено для управления подключением и отключением приборов, входящих в состав систем охранно-пожарной сигнализации, и коммутации исполнительных устройств (ламп, сирен, видеокамер, систем пожаротушения, электромагнитных замков и т.д.) к сети переменного тока номинальным напряжением 220 В или источнику постоянного тока до 30 В путем замыкания или размыкания контактов реле. | 861.56 | 861.56
00-00121422 | УУК-12-00 (УК-ВК) уличный, IP66/67 | Магнито-Контакт | Устройство управления и коммутации, одно реле, контакты на замыкание. U-упр.12В. Напряжение, коммутируемое контактами реле, 220 В. В герметичном металлическом корпусе, IP 66/67. два металлических кабельных ввода ВМ20х1,5 (под кабель 6-12 мм). Предназначено для управления подключением и отключением приборов, входящих в состав систем охранно-пожарной сигнализации, и коммутации исполнительных устройств (ламп, сирен, видеокамер, систем пожаротушения, электромагнитных замков и т.д.) к сети переменного тока номинальным напряжением 220 В или источнику постоянного тока до 30 В путем замыкания или размыкания контактов реле. | 4387.79 | 4387.79
03-00006550 | УУК-12-01 | Магнито-Контакт | Устройство управления и коммутации, одно реле. Контакты на переключение. Являются аналогами УК-ВК исп.03, предназначено для управления подключением и отключением приборов, входящих в состав систем охранно-пожарной сигнализации, и коммутации исполнительных устройств (ламп, сирен, видеокамер, систем пожаротушения, электромагнитных замков и т.д.) к сети переменного тока номинальным напряжением 220 В или источнику постоянного тока до 30 В путем замыкания или размыкания контактов реле. | 861.56 | 861.56
00-00105145 | УУК-12-01 уличный, IP66/67 | Магнито-Контакт | Устройство управления и коммутации, одно реле. Контакты на переключение. В герметичном металлическом корпусе, IP 66/67. два металлических кабельных ввода ВМ20х1,5 (под кабель 6-12 мм) | 4387.79 | 4387.79
00-00016347 | УУК-12-01/1 | Магнито-Контакт | Устройство управления и коммутации, клемник K14, сечение подключаемого кабеля до 2,5мм², предназначено для управления подключением и отключением приборов, входящих в состав систем охранно-пожарной сигнализации, и коммутации исполнительных устройств (ламп, сирен, видеокамер, систем пожаротушения, электромагнитных замков и т.д.) к сети переменного тока номинальным напряжением 220 В или источнику постоянного тока до 30 В путем замыкания или размыкания контактов реле. | 1176.17 | 1176.17
03-00006551 | УУК-12-02 | Магнито-Контакт | Устройство управления и коммуникации, два реле. Контакты на переключение. Являются аналогами УК-ВК исп.04, предназначено для управления подключением и отключением приборов, входящих в состав систем охранно-пожарной сигнализации, и коммутации исполнительных устройств (ламп, сирен, видеокамер, систем пожаротушения, электромагнитных замков и т.д.) к сети переменного тока номинальным напряжением 220 В или источнику постоянного тока до 30 В путем замыкания или размыкания контактов реле. | 1083.48 | 1083.48
00-00105147 | УУК-12-02 уличный, IP66/67 | Магнито-Контакт | Устройство управления и коммуникации, два реле. Контакты на переключение. В герметичном металлическом корпусе, IP 66/67. два металлических кабельных ввода ВМ20х1,5 (под кабель 6-12 мм) | 4897 | 4897
00-00121420 | УУК-12-04 (УК-ВК) | Магнито-Контакт | Устройство управления и коммуникации, два реле контакты на замыкание. U-упр.12В. Напряжение, коммутируемое контактами реле, 220 В. Предназначено для управления подключением и отключением приборов, входящих в состав систем охранно-пожарной сигнализации, и коммутации исполнительных устройств (ламп, сирен, видеокамер, систем пожаротушения, электромагнитных замков и т.д.) к сети переменного тока номинальным напряжением 220 В или источнику постоянного тока до 30 В путем замыкания или размыкания контактов реле. | 1083.48 | 1083.48
00-00121424 | УУК-12-04 (УК-ВК) уличный, IP66/67 | Магнито-Контакт | Устройство управления и коммуникации, два реле контакты на замыкание. U-упр.12В. Напряжение, коммутируемое контактами реле, 220 В. В герметичном металлическом корпусе, IP 66/67. два металлических кабельных ввода ВМ20х1,5 (под кабель 6-12 мм). Предназначено для управления подключением и отключением приборов, входящих в состав систем охранно-пожарной сигнализации, и коммутации исполнительных устройств (ламп, сирен, видеокамер, систем пожаротушения, электромагнитных замков и т.д.) к сети переменного тока номинальным напряжением 220 В или источнику постоянного тока до 30 В путем замыкания или размыкания контактов реле. | 4897 | 4897
00-00016345 | УУК-12-08 | Магнито-Контакт | Устройство управления и коммутации, клемник T31, сечение подключаемого кабеля до 2,5мм². Оборудованы герметичными кабельными вводами количеством 8 шт. с диаметром подключаемого кабеля от 9 до 14 мм, предназначено для управления подключением и отключением приборов, входящих в состав систем охранно-пожарной сигнализации, и коммутации исполнительных устройств (ламп, сирен, видеокамер, систем пожаротушения, электромагнитных замков и т.д.) к сети переменного тока номинальным напряжением 220 В или источнику постоянного тока до 30 В путем замыкания или размыкания контактов реле. | 5366.08 | 5366.08
00-00121419 | УУК-24-00 (УК-ВК) | Магнито-Контакт | Устройство управления и коммутации, одно реле, контакты на замыкание. U-упр.24В. Напряжение, коммутируемое контактами реле, 220 В. Предназначено для управления подключением и отключением приборов, входящих в состав систем охранно-пожарной сигнализации, и коммутации исполнительных устройств (ламп, сирен, видеокамер, систем пожаротушения, электромагнитных замков и т.д.) к сети переменного тока номинальным напряжением 220 В или источнику постоянного тока до 30 В путем замыкания или размыкания контактов реле. | 861.56 | 861.56
00-00121423 | УУК-24-00 (УК-ВК) уличный, IP66/67 | Магнито-Контакт | Устройство управления и коммутации, одно реле, контакты на замыкание. U-упр.24В. Напряжение, коммутируемое контактами реле, 220 В. В герметичном металлическом корпусе, IP 66/67. два металлических кабельных ввода ВМ20х1,5 (под кабель 6-12 мм). Предназначено для управления подключением и отключением приборов, входящих в состав систем охранно-пожарной сигнализации, и коммутации исполнительных устройств (ламп, сирен, видеокамер, систем пожаротушения, электромагнитных замков и т.д.) к сети переменного тока номинальным напряжением 220 В или источнику постоянного тока до 30 В путем замыкания или размыкания контактов реле. | 4387.79 | 4387.79
00-00016344 | УУК-24-01 | Магнито-Контакт | Устройство управления и коммутации, одно реле. Контакты на переключение. Являются аналогами УК-ВК исп.05, предназначено для управления подключением и отключением приборов, входящих в состав систем охранно-пожарной сигнализации, и коммутации исполнительных устройств (ламп, сирен, видеокамер, систем пожаротушения, электромагнитных замков и т.д.) к сети переменного тока номинальным напряжением 220 В или источнику постоянного тока до 30 В путем замыкания или размыкания контактов реле. | 861.56 | 861.56
00-00105146 | УУК-24-01 уличный, IP66/67 | Магнито-Контакт | Устройство управления и коммутации, одно реле. Контакты на переключение. В герметичном металлическом корпусе, IP 66/67. два металлических кабельных ввода ВМ20х1,5 (под кабель 6-12 мм) | 4387.79 | 4387.79
00-00016348 | УУК-24-01/1 | Магнито-Контакт | Устройство управления и коммутации, клемник K14, сечение подключаемого кабеля до 2,5мм², предназначено для управления подключением и отключением приборов, входящих в состав систем охранно-пожарной сигнализации, и коммутации исполнительных устройств (ламп, сирен, видеокамер, систем пожаротушения, электромагнитных замков и т.д.) к сети переменного тока номинальным напряжением 220 В или источнику постоянного тока до 30 В путем замыкания или размыкания контактов реле. | 1192.77 | 1192.77
03-00006552 | УУК-24-02 | Магнито-Контакт | Устройство управления и коммуникации, два реле. Контакты на переключение. Являются аналогами УК-ВК исп.04, предназначено для управления подключением и отключением приборов, входящих в состав систем охранно-пожарной сигнализации, и коммутации исполнительных устройств (ламп, сирен, видеокамер, систем пожаротушения, электромагнитных замков и т.д.) к сети переменного тока номинальным напряжением 220 В или источнику постоянного тока до 30 В путем замыкания или размыкания контактов реле. | 1083.48 | 1083.48
00-00105148 | УУК-24-02 уличный, IP66/67 | Магнито-Контакт | Устройство управления и коммуникации, два реле. Контакты на переключение. В герметичном металлическом корпусе, IP 66/67. два металлических кабельных ввода ВМ20х1,5 (под кабель 6-12 мм) | 4897 | 4897
00-00121421 | УУК-24-04 (УК-ВК) | Магнито-Контакт | Устройство управления и коммуникации, два реле, контакты на замыкание U-упр.24В. Напряжение, коммутируемое контактами реле, 220 В. Предназначено для управления подключением и отключением приборов, входящих в состав систем охранно-пожарной сигнализации, и коммутации исполнительных устройств (ламп, сирен, видеокамер, систем пожаротушения, электромагнитных замков и т.д.) к сети переменного тока номинальным напряжением 220 В или источнику постоянного тока до 30 В путем замыкания или размыкания контактов реле. | 1083.48 | 1083.48
00-00121425 | УУК-24-04 (УК-ВК) уличный, IP66/67 | Магнито-Контакт | Устройство управления и коммуникации, два реле, контакты на замыкание U-упр.24В. Напряжение, коммутируемое контактами реле, 220 В. В герметичном металлическом корпусе, IP 66/67. два металлических кабельных ввода ВМ20х1,5 (под кабель 6-12 мм). Предназначено для управления подключением и отключением приборов, входящих в состав систем охранно-пожарной сигнализации, и коммутации исполнительных устройств (ламп, сирен, видеокамер, систем пожаротушения, электромагнитных замков и т.д.) к сети переменного тока номинальным напряжением 220 В или источнику постоянного тока до 30 В путем замыкания или размыкания контактов реле. | 4897 | 4897
00-00016346 | УУК-24-08 | Магнито-Контакт | Устройство управления и коммуникации, клемник T31, сечение подключаемого кабеля до 2,5мм², оборудованы герметичными кабельными вводами количеством 8 шт. с диаметром подключаемого кабеля от 9 до 14 мм, предназначено для управления подключением и отключением приборов, входящих в состав систем охранно-пожарной сигнализации, и коммутации исполнительных устройств (ламп, сирен, видеокамер, систем пожаротушения, электромагнитных замков и т.д.) к сети переменного тока номинальным напряжением 220 В или источнику постоянного тока до 30 В путем замыкания или размыкания контактов реле. | 5366.08 | 5366.08
00-00084791 | МС322-220 | ПЛАЗМА-Т | Модуль контроля и управления 4-х канальный на ~220В, контроль двух шлейфов (занимают два адреса, типа «сухой контакт») и двух технологических входов (не имеют адреса, типа «сухой контакт»); управление двумя нереверсивными устройствами или одним реверсивным устройством с напряжением питания ~220В, контроль исправности шлейфов, входов и цепей управления, занимает 4 адреса, 8 трехцветных индикаторов, внешнее питание ~220В, встроенный изолятор короткого замыкания | Уточняйте у менеджера | Уточняйте у менеджера
00-00078246 | МС322-24 | ПЛАЗМА-Т | Модуль контроля и управления 4-х канальный на =24В МС322-24, контроль двух шлейфов (занимают два адреса, как токопотребляющих, так и типа «сухой контакт») и двух технологических входов (не имеют адреса, типа «сухой контакт»); управление двумя нереверсивными устройствами или одним реверсивным устройством с напряжением питания =12÷24В, контроль исправности шлейфов, входов и цепей управления, занимает 4 адреса, 8 трехцветных индикаторов, внешнее питание =12-24В, в комплекте 2 УПН | Уточняйте у менеджера | Уточняйте у менеджера
00-00027162 | ПКЛ | ПЛАЗМА-Т | Прибор контроля линий, контроль наличия напряжения и исправности цепей подключения электропривода переменного тока (однофазный и трехфазный электропривод), светодиодный индикатор по каждой фазе и сигнальное реле. | Уточняйте у менеджера | Уточняйте у менеджера
00-00030950 | ПКФ | ПЛАЗМА-Т | Прибор контроля фаз, обеспечивает контроль исправности сразу двух вводов электропитания 380 В и применяется в шкафах аппаратуры коммутации (ШАК) для реализации АВР и сигнализации исправности электропитания ШАК. Контроль электровводов электропитания производится как по амплитуде так и по частоте питающего напряжения. ПКФ обеспечивает световую сигнализацию исправности электровводов питания и имеет сигнальный выход типа «сухой контакт». Контакты силового реле ПКФ обеспечивают коммутацию нагрузок до 10 А. | Уточняйте у менеджера | Уточняйте у менеджера
00-00030942 | ПР | ПЛАЗМА-Т | Прибор расширения для ПУМ, дополнительно контроль 10 шлейфов и управление 5 устройствами (всего вместе с ПУМ - 20 шлейфов и 10 устройств) на 12-24В с контролем целостности цепи, питание =12-24В. | Уточняйте у менеджера | Уточняйте у менеджера
00-00078239 | ПР (СП484) | ПЛАЗМА-Т | Прибор расширения для ПУМ, дополнительно контроль 10 шлейфов и управление 5 устройствами (всего вместе с ПУМ - 20 шлейфов и 10 устройств) на 12-24В с контролем целостности цепи, питание =12-24В, второй ввод питания | Уточняйте у менеджера | Уточняйте у менеджера
00-00030944 | ПР-4.2 | ПЛАЗМА-Т | Прибор расширения модификации 4.2 для ПУМ-4.2 и ПУ-PL, дополнительно контроль 4 шлейфов, 2 входа для местного пуска и управление 2-мя устройствами на =12-24В / ~220В/8А (каждый выход универсальный и может работать в одном из двух режимов: с контролем цепи управления или перекидной «сухой контакт»), 2 ввода питания: ~220В/=12-24В. До 4-х приборов ПР-4.2 можно подключить к одному ПУМ-4.2. | Уточняйте у менеджера | Уточняйте у менеджера
00-00084792 | УПН | ПЛАЗМА-Т | Устройство подключения нагрузки, требуется для подключения нескольких исполнительных устройств (звуковые, световые оповещатели) к выходу МС322-24 | Уточняйте у менеджера | Уточняйте у менеджера
03-00005041 | ВУОС | Полисервис | Выносное устройство оптической сигнализации для ИПДЛ-Д-II/4Р".Индикация состояния, проверка работоспособности. I-раб.10мА, IP41, t-раб.-25...+55°С, 64х64мм. | 505 | 480
00-00015451 | Модуль концентратора шлейфов КХ-6-1 (бескорпусной | Полисервис | Модуль концентратора шлейфов КХ-6-1 (бескорпусной) 6 входов для шлейфов, выход RS-485, распред. пит. 1 к 3, Uпит.=10…30 В, Iпотр.<30 мА, индикация, -40…+50°С, протокол связи "Тополь". | 3865 | 3670
00-00015449 | Модуль повторителя-разветвителя RS-485/RS485/RS-48 | Полисервис | Модуль повторителя-разветвителя RS-485/RS485/RS-485G (бескорпусной) гальваническая развязка, ск. передачи до 500 кб/сек. 2 линии без гальв. развязки, 1 линия гальв. развязана, -40...+50°С, выход RS-485, распред/ питания, Uпит.= 10…30 В, Iпотр. <150 мА. | 3785 | 3595
00-00015444 | Модуль ПРД аналоговых сигналов 2-х канальный | Полисервис | Модуль ПРД аналоговых сигналов 2-х канальный, 2 входа для ЧЭ, 2 дифф. вых, Uпит.=8…30 В, Рпотр.=0,3 Вт, L линии связи до 2 км , -40...+50°C. | 7610 | 7230
00-00013195 | Модуль ПУ-В (для датчиков ВД-2 и СД-2) | Полисервис | Модуль ПУ-В(для датчиков ВД-2) для предварительного усиления аналоговых сигналов, поступающих от датчиков, и выдачи усиленного сигнала: в Блок обработки сигналов – при установке ПУ в БОС; для дальнейшей трансляции по линиям связи в БОС – при установке в ПРД. | 1925 | 1830
00-00055207 | Модуль ПУ-Т-1 (для трибокабеля ТД-1 в грунте) | Полисервис | Модуль ПУ-Т-1 (для трибокабеля ТД-1в грунте) применяется в составе извещателя «Тополь». Предназначен для предварительного усиления аналоговых сигналов, поступающих от трибоэлектрического кабеля ТД-1, используемого в качестве противоподкопного средства в грунте, и выдачи усиленного сигнала. Устанавливается в модуль БОС или в модуль ПРД, в зависимости от конфигурации извещателя. | 1925 | 1830
03-00006050 | Модуль ПУ-Т(для трибокабеля ТД-1 на ограждении) | Полисервис | Модуль ПУ-Т(для трибокабеля ТД-1 на ограждении) для предварительного усиления аналоговых сигналов, поступающих от датчиков, и выдачи усиленного сигнала: в Блок обработки сигналов – при установке ПУ в БОС; для дальнейшей трансляции по линиям связи в БОС – при установке в ПРД. | 1925 | 1830
00-00015453 | Модуль расширителя шлейфов EХ-6-1 (бескорпусной) | Полисервис | Модуль расширителя шлейфов 6 выходов типа "сухой контакт", вход RS485, распред. пит. 1 к 3, Uпит.= 10…30 В, Iпотр.<30 мА, индикация, -40…+50°С, протокол связи "Тополь" | 3865 | 3670
00-00120486 | Реле адресное Контакт на 5 выходов (Type C) | РИТМ | Реле адресное предназначено для подключения к охранным панелям «Контакт GSM-5», «Контакт GSM-5-2» (начиная с аппаратной редакции 5-10) и «Контакт GSM-16» и управления исполнительными устройствами. Реле принимает сигналы от охранной панели, к которой оно подключено, и передает их на подключённые исполнительные устройства. | 2140 | 2090
00-00015639 | Шорох-2-10-БОС | Риэлта | Блок обработки сигналов для датчиков вибрации, подключение до 10 датчиков вибрации, напряжение питания 12 В, ток потребления до 75 мА, диапазон рабочих температур -30…+50°С. | 2013 | 1912.35
00-00058438 | УПН (104991) | Рубеж | УПН Устройство подключения нагрузки, представляет собой плату с установленными диодами, входным клеммником. | 236 | 236
00-00060531 | EX22 | Си-Норд НТКФ ООО | Преобразователь состояний двух пожарных шлейфов для Nord Pro и Nord Pro Air. Устанавливается в корпус контрольной панели. | 1515.33 | 1515.33
00-00087084 | Link LTE | Си-Норд НТКФ ООО | Интерфейс связи предназначен для подключения охранных и пожарных приборов сторонних производителей к пульту охраны по IP-каналам. Принимает сигналы по телефонной линии, последовательному порту и двум входам/выходам. Позволяет подключать проводные и беспроводные КТС, реле для управления внешними устройствами. Встроенный 2G/LTE-модуль и Ethernet. Пластиковый корпус, питание от подключаемого прибора, выносная антенна в комплекте. | 14431.23 | 14431.23
00-00085692 | NB-EX81 | Си-Норд НТКФ ООО | Расширитель количества проводных охранных шлейфов для контрольных панелей серий Nord Pro, Nord Max. | 3345.93 | 3345.93
03-00006293 | СКШС-01 IP20 | Сигма-ИС | Сетевой контроллер шлейфов сигнализации предназначен для приема электрических сигналов тревожных сообщений от охранных и пожарных извещателей, передачи информации о состоянии извещателей, неисправности ШС, состояние питающего напряжения СКШС в БЦП. СКШС рассчитан на работу с БЦП приборов приёмно-контрольных охранно-пожарных и управления ППКОПУ 01059-1000-3 Р-08 и входит в состав интегрированной системы безопасности ИСБ «ИНДИГИРКА» НЛВТ.425513.111 ТУ. СКШС-01 исп.П реализует защиту от единичной неисправности линии связи с БЦП в соответствии с СП484.1311500.2020. Подключение возможно в режиме кольца или двумя параллельными линиями связи. СКШС-01 исп.П имеет два ввода питания, что позволяет использовать два источника питания постоянного тока напряжением (10 … 28) В типа ИБП-1200/2400. Номинальное напряжение источников питания должно отличаться – не более 5 %. ИБП-1200 применяется только с охранными ШС; ИБП-2400 применяется как для охранных ШС, так и для пожарных ШС. По степени защиты от в | 15800 | 15800
03-00006294 | СКШС-01 IP65 | Сигма-ИС | Сетевой контроллер шлейфов сигнализации предназначен для приема электрических сигналов тревожных сообщений от охранных и пожарных извещателей, передачи информации о состоянии извещателей, неисправности ШС, состояние питающего напряжения СКШС в БЦП. СКШС рассчитан на работу с БЦП приборов приёмно-контрольных охранно-пожарных и управления ППКОПУ 01059-1000-3 Р-08 и входит в состав интегрированной системы безопасности ИСБ «ИНДИГИРКА» НЛВТ.425513.111 ТУ. СКШС-01 исп.П реализует защиту от единичной неисправности линии связи с БЦП в соответствии с СП484.1311500.2020. Подключение возможно в режиме кольца или двумя параллельными линиями связи. СКШС-01 исп.П имеет два ввода питания, что позволяет использовать два источника питания постоянного тока напряжением (10 … 28) В типа ИБП-1200/2400. Номинальное напряжение источников питания должно отличаться – не более 5 %. ИБП-1200 применяется только с охранными ШС; ИБП-2400 применяется как для охранных ШС, так и для пожарных ШС. По степени защиты от в | 17500 | 17500
00-00101884 | СКШС-01 исп.П | Сигма-ИС | Сетевой контроллер шлейфов сигнализации предназначен для приема электрических сигналов тревожных сообщений от охранных и пожарных извещателей, передачи информации о состоянии извещателей, неисправности ШС, состояние питающего напряжения СКШС в БЦП. СКШС рассчитан на работу с БЦП приборов приёмно-контрольных охранно-пожарных и управления ППКОПУ 01059-1000-3 Р-08 и входит в состав интегрированной системы безопасности ИСБ «ИНДИГИРКА» НЛВТ.425513.111 ТУ. СКШС-01 исп.П реализует защиту от единичной неисправности линии связи с БЦП в соответствии с СП484.1311500.2020. Подключение возможно в режиме кольца или двумя параллельными линиями связи. СКШС-01 исп.П имеет два ввода питания, что позволяет использовать два источника питания постоянного тока напряжением (10 … 28) В типа ИБП-1200/2400. Номинальное напряжение источников питания должно отличаться – не более 5 %. ИБП-1200 применяется только с охранными ШС; ИБП-2400 применяется как для охранных ШС, так и для пожарных ШС. По степени защиты от в | 21500 | 21500
00-00131813 | СКШС-01KT IP65 | Сигма-ИС | Сетевой контроллер шлейфов сигнализации предназначен для приема электрических сигналов тревожных сообщений от охранных и пожарных извещателей, передачи информации о состоянии извещателей, неисправности ШС, состояние питающего напряжения СКШС в БЦП. СКШС рассчитан на работу с БЦП приборов приёмно-контрольных охранно-пожарных и управления ППКОПУ 01059-1000-3 Р-08 и входит в состав интегрированной системы безопасности ИСБ «ИНДИГИРКА» НЛВТ.425513.111 ТУ. СКШС-01 исп.П реализует защиту от единичной неисправности линии связи с БЦП в соответствии с СП484.1311500.2020. Подключение возможно в режиме кольца или двумя параллельными линиями связи. СКШС-01 исп.П имеет два ввода питания, что позволяет использовать два источника питания постоянного тока напряжением (10 … 28) В типа ИБП-1200/2400. Номинальное напряжение источников питания должно отличаться – не более 5 %. ИБП-1200 применяется только с охранными ШС; ИБП-2400 применяется как для охранных ШС, так и для пожарных ШС. По степени защиты от в | 22000 | 22000
00-00131805 | СКШС-01К | Сигма-ИС | Сетевой контроллер шлейфов сигнализации предназначен для приема электрических сигналов тревожных сообщений от охранных и пожарных извещателей, передачи информации о состоянии извещателей, неисправности ШС, состояние питающего напряжения СКШС в БЦП. СКШС рассчитан на работу с БЦП приборов приёмно-контрольных охранно-пожарных и управления ППКОПУ 01059-1000-3 Р-08 и входит в состав интегрированной системы безопасности ИСБ «ИНДИГИРКА» НЛВТ.425513.111 ТУ. СКШС-01 исп.П реализует защиту от единичной неисправности линии связи с БЦП в соответствии с СП484.1311500.2020. Подключение возможно в режиме кольца или двумя параллельными линиями связи. СКШС-01 исп.П имеет два ввода питания, что позволяет использовать два источника питания постоянного тока напряжением (10 … 28) В типа ИБП-1200/2400. Номинальное напряжение источников питания должно отличаться – не более 5 %. ИБП-1200 применяется только с охранными ШС; ИБП-2400 применяется как для охранных ШС, так и для пожарных ШС. По степени защиты от в | 20150 | 20150
00-00020243 | СКШС-02 IP20 | Сигма-ИС | Сетевой контроллер шлейфов сигнализации предназначен для: приема электрических сигналов тревожных сообщений от охранных извещателей с нормально-замкнутыми контактами; контроля исправности шлейфов сигнализации с выявлением короткого замыкания; передачи информации о состоянии извещателей и шлейфов в БЦП. СКШС-02 рассчитан на совместную работу с прибором приемно-контрольным ППКОПУ 01059-1000-3 «Р-08», ППКОП 01059-100-4 «Р-060». СКШС-02 выдает сигнал «Неисправность» при коротком замыкании шлейфа сигнализации. По степени защиты от воздействия окружающей среды исполнение СКШС-02 IP20, IP65. По требованию заказчика выпускаются модификации СКШС-02 с индексом «К» и «Т» в корпусе IP65. СКШС-02К – расширенный климатический диапазон (минус 50 … + 50) °С. СКШС-02Т – расширение значений механических факторов внешней среды. | 18500 | 18500
00-00036450 | СКШС-02 IP65 | Сигма-ИС | Сетевой контроллер шлейфов сигнализации предназначен для: приема электрических сигналов тревожных сообщений от охранных извещателей с нормально-замкнутыми контактами; контроля исправности шлейфов сигнализации с выявлением короткого замыкания; передачи информации о состоянии извещателей и шлейфов в БЦП. СКШС-02 рассчитан на совместную работу с прибором приемно-контрольным ППКОПУ 01059-1000-3 «Р-08», ППКОП 01059-100-4 «Р-060». СКШС-02 выдает сигнал «Неисправность» при коротком замыкании шлейфа сигнализации. По степени защиты от воздействия окружающей среды исполнение СКШС-02 IP20, IP65. По требованию заказчика выпускаются модификации СКШС-02 с индексом «К» и «Т» в корпусе IP65. СКШС-02К – расширенный климатический диапазон (минус 50 … + 50) °С. СКШС-02Т – расширение значений механических факторов внешней среды. | 20700 | 20700
00-00131814 | СКШС-02KT IP65 | Сигма-ИС | Сетевой контроллер шлейфов сигнализации предназначен для: приема электрических сигналов тревожных сообщений от охранных извещателей с нормально-замкнутыми контактами; контроля исправности шлейфов сигнализации с выявлением короткого замыкания; передачи информации о состоянии извещателей и шлейфов в БЦП. СКШС-02 рассчитан на совместную работу с прибором приемно-контрольным ППКОПУ 01059-1000-3 «Р-08», ППКОП 01059-100-4 «Р-060». СКШС-02 выдает сигнал «Неисправность» при коротком замыкании шлейфа сигнализации. По степени защиты от воздействия окружающей среды исполнение СКШС-02 IP20, IP65. По требованию заказчика выпускаются модификации СКШС-02 с индексом «К» и «Т» в корпусе IP65. СКШС-02К – расширенный климатический диапазон (минус 50 … + 50) °С. СКШС-02Т – расширение значений механических факторов внешней среды. | 23700 | 23700
00-00131806 | СКШС-02К | Сигма-ИС | Сетевой контроллер шлейфов сигнализации предназначен для: приема электрических сигналов тревожных сообщений от охранных извещателей с нормально-замкнутыми контактами; контроля исправности шлейфов сигнализации с выявлением короткого замыкания; передачи информации о состоянии извещателей и шлейфов в БЦП. СКШС-02 рассчитан на совместную работу с прибором приемно-контрольным ППКОПУ 01059-1000-3 «Р-08», ППКОП 01059-100-4 «Р-060». СКШС-02 выдает сигнал «Неисправность» при коротком замыкании шлейфа сигнализации. По степени защиты от воздействия окружающей среды исполнение СКШС-02 IP20, IP65. По требованию заказчика выпускаются модификации СКШС-02 с индексом «К» и «Т» в корпусе IP65. СКШС-02К – расширенный климатический диапазон (минус 50 … + 50) °С. СКШС-02Т – расширение значений механических факторов внешней среды. | 22000 | 22000
00-00131789 | СКШС-03-4 IP20 | Сигма-ИС | Сетевой контроллер шлейфов сигнализации предназначен для: приема электрических сигналов обратной связи от устройств пожарной автоматики (оборудование противодымной защиты, насосы, запорная арматура и др.), имеющих выход в виде нормально-разомкнутых или нормально-замкнутых контактов, по четырем шлейфам сигнализации (ШС) с гальванической развязкой; подключения пожарных извещателей с нормально-замкнутыми и нормально-разомкнутыми контактами; контроля исправности шлейфов сигнализации с автоматическим выявлением обрыва или короткого замыкания; передачи информации о состоянии контактов оборудования в блок центральный процессорный. Рассчитаны на совместную работу с БЦП исп.2,3,5,6 ИСБ Р-08 и входит в состав интегрированной системы безопасности ИСБ «ИНДИГИРКА» ТУ 26.30.50-002-72919476-2020. По степени защиты от воздействия окружающей среды исполнение СКШС-03-4 IP20, IP65. | 17100 | 17100
00-00131790 | СКШС-03-4 IP65 | Сигма-ИС | Сетевой контроллер шлейфов сигнализации предназначен для: приема электрических сигналов обратной связи от устройств пожарной автоматики (оборудование противодымной защиты, насосы, запорная арматура и др.), имеющих выход в виде нормально-разомкнутых или нормально-замкнутых контактов, по четырем шлейфам сигнализации (ШС) с гальванической развязкой; подключения пожарных извещателей с нормально-замкнутыми и нормально-разомкнутыми контактами; контроля исправности шлейфов сигнализации с автоматическим выявлением обрыва или короткого замыкания; передачи информации о состоянии контактов оборудования в блок центральный процессорный. Рассчитаны на совместную работу с БЦП исп.2,3,5,6 ИСБ Р-08 и входит в состав интегрированной системы безопасности ИСБ «ИНДИГИРКА» ТУ 26.30.50-002-72919476-2020. По степени защиты от воздействия окружающей среды исполнение СКШС-03-4 IP20, IP65. | 19600 | 19600
00-00131791 | СКШС-03-4 исп.П | Сигма-ИС | Сетевой контроллер шлейфов сигнализации предназначен для: приема электрических сигналов обратной связи от устройств пожарной автоматики (оборудование противодымной защиты, насосы, запорная арматура и др.), имеющих выход в виде нормально-разомкнутых или нормально-замкнутых контактов, по четырем шлейфам сигнализации (ШС) с гальванической развязкой; подключения пожарных извещателей с нормально-замкнутыми и нормально-разомкнутыми контактами; контроля исправности шлейфов сигнализации с автоматическим выявлением обрыва или короткого замыкания; передачи информации о состоянии контактов оборудования в блок центральный процессорный. Рассчитаны на совместную работу с БЦП исп.2,3,5,6 ИСБ Р-08 и входит в состав интегрированной системы безопасности ИСБ «ИНДИГИРКА» ТУ 26.30.50-002-72919476-2020. По степени защиты от воздействия окружающей среды исполнение СКШС-03-4 IP20, IP65. | 24100 | 24100
00-00131807 | СКШС-03-4К | Сигма-ИС | Сетевой контроллер шлейфов сигнализации предназначен для: приема электрических сигналов обратной связи от устройств пожарной автоматики (оборудование противодымной защиты, насосы, запорная арматура и др.), имеющих выход в виде нормально-разомкнутых или нормально-замкнутых контактов, по четырем шлейфам сигнализации (ШС) с гальванической развязкой; подключения пожарных извещателей с нормально-замкнутыми и нормально-разомкнутыми контактами; контроля исправности шлейфов сигнализации с автоматическим выявлением обрыва или короткого замыкания; передачи информации о состоянии контактов оборудования в блок центральный процессорный. Рассчитаны на совместную работу с БЦП исп.2,3,5,6 ИСБ Р-08 и входит в состав интегрированной системы безопасности ИСБ «ИНДИГИРКА» ТУ 26.30.50-002-72919476-2020. По степени защиты от воздействия окружающей среды исполнение СКШС-03-4 IP20, IP65. | 17400 | 17400
03-00006295 | СКШС-04 IP20 | Сигма-ИС | Сетевой контроллер шлейфов сигнализации предназначен для: приема электрических сигналов тревожных сообщений от автоматических охранных извещателей с нормально-замкнутыми контактами; контроля исправности шлейфов сигнализации с автоматическим выявлением короткого замыкания; передачи информации о состоянии извещателей и шлейфов в блок центральный процессорный. СКШС-04 рассчитан на совместную работу с прибороми прием-но-контрольными ППКОПУиВ «Р-09», ППКОПУ 01059-1000-3 «Р-08», ППКОП 01059-100-4 «Р-060». СКШС-04 осуществляет адресацию шлейфа сигнализации. СКШС-04 выдает сигнал «Неисправность» при коротком замыкании шлейфа сигнализации. По степени защиты от воздействия окружающей среды исполнение СКШС-04 IP20, IP65. СКШС-04КТ - транспортное исполнение, работа при повышенном уровне вибрационных нагрузок. Значения механических факторов внешней среды обозначаются в соответствии с исполнением М25 по ГОСТ 17516.1-90. | 25200 | 25200
03-00013168 | СКШС-04 IP65 | Сигма-ИС | Сетевой контроллер шлейфов сигнализации предназначен для: приема электрических сигналов тревожных сообщений от автоматических охранных извещателей с нормально-замкнутыми контактами; контроля исправности шлейфов сигнализации с автоматическим выявлением короткого замыкания; передачи информации о состоянии извещателей и шлейфов в блок центральный процессорный. СКШС-04 рассчитан на совместную работу с прибороми прием-но-контрольными ППКОПУиВ «Р-09», ППКОПУ 01059-1000-3 «Р-08», ППКОП 01059-100-4 «Р-060». СКШС-04 осуществляет адресацию шлейфа сигнализации. СКШС-04 выдает сигнал «Неисправность» при коротком замыкании шлейфа сигнализации. По степени защиты от воздействия окружающей среды исполнение СКШС-04 IP20, IP65. СКШС-04КТ - транспортное исполнение, работа при повышенном уровне вибрационных нагрузок. Значения механических факторов внешней среды обозначаются в соответствии с исполнением М25 по ГОСТ 17516.1-90. | 27400 | 27400
00-00131815 | СКШС-04KT IP65 | Сигма-ИС | Сетевой контроллер шлейфов сигнализации предназначен для: приема электрических сигналов тревожных сообщений от автоматических охранных извещателей с нормально-замкнутыми контактами; контроля исправности шлейфов сигнализации с автоматическим выявлением короткого замыкания; передачи информации о состоянии извещателей и шлейфов в блок центральный процессорный. СКШС-04 рассчитан на совместную работу с прибороми прием-но-контрольными ППКОПУиВ «Р-09», ППКОПУ 01059-1000-3 «Р-08», ППКОП 01059-100-4 «Р-060». СКШС-04 осуществляет адресацию шлейфа сигнализации. СКШС-04 выдает сигнал «Неисправность» при коротком замыкании шлейфа сигнализации. По степени защиты от воздействия окружающей среды исполнение СКШС-04 IP20, IP65. СКШС-04КТ - транспортное исполнение, работа при повышенном уровне вибрационных нагрузок. Значения механических факторов внешней среды обозначаются в соответствии с исполнением М25 по ГОСТ 17516.1-90. | 29200 | 29200
00-00131808 | СКШС-04К | Сигма-ИС | Сетевой контроллер шлейфов сигнализации предназначен для: приема электрических сигналов тревожных сообщений от автоматических охранных извещателей с нормально-замкнутыми контактами; контроля исправности шлейфов сигнализации с автоматическим выявлением короткого замыкания; передачи информации о состоянии извещателей и шлейфов в блок центральный процессорный. СКШС-04 рассчитан на совместную работу с прибороми прием-но-контрольными ППКОПУиВ «Р-09», ППКОПУ 01059-1000-3 «Р-08», ППКОП 01059-100-4 «Р-060». СКШС-04 осуществляет адресацию шлейфа сигнализации. СКШС-04 выдает сигнал «Неисправность» при коротком замыкании шлейфа сигнализации. По степени защиты от воздействия окружающей среды исполнение СКШС-04 IP20, IP65. СКШС-04КТ - транспортное исполнение, работа при повышенном уровне вибрационных нагрузок. Значения механических факторов внешней среды обозначаются в соответствии с исполнением М25 по ГОСТ 17516.1-90. | 27400 | 27400
00-00074894 | УО-001 (SKICHEL) (5121) | СКИЗЭЛ | Устройство оконечное для обеспечения постоянного контроля целостности чувствительного элемента в извещателях "Гюрза-035ПЗ", "Гюрза-070ПЗ", "Гюрза-035ПЗВ", "Гюрза-038ПЗ", "Гюрза-048ПЗ" и серий "К", "П", "ПЗР". СНЛБ.425641.001 | 3280 | 2952
00-00124716 | УО-027 (SKICHEL) (5123) | СКИЗЭЛ | Устройство оконечное для обеспечения постоянного контроля целостности чувствительного элемента в извещателе "Гюрза-027ПЗ". ФРКМ.687425.005 | 5340 | 4806
00-00124715 | УО-050 (SKICHEL) (5122) | СКИЗЭЛ | Устройство оконечное для обеспечения постоянного контроля целостности цепи подключения сенсоров в извещателе "Гюрза-050ПЗ". ФРКМ.687425.004 | 5870 | 5283
00-00084394 | УКЛС-М | Спектрон | Устройство контроля линии связи с световой индикацией | 2300 | 2139
00-00122839 | УКЛС-М-25х1,5 | Спектрон | Устройство контроля линии связи со световой индикацией, с резьбой М25х1,5 мм | 2300 | 2139
00-00122840 | УКЛС-М-32х1,5 | Спектрон | Устройство контроля линии связи со световой индикацией, с резьбой М32х1,5 мм | 3000 | 2790
00-00122841 | УКЛС-М-40х1,5 | Спектрон | Устройство контроля линии связи со световой индикацией, с резьбой М40х1,5 мм | 3600 | 3348
00-00123046 | УКЛС-М-G1 | Спектрон | Устройство контроля линии связи со световой индикацией, с резьбой G1 | 3000 | 2790
00-00123044 | УКЛС-М-G1/2 | Спектрон | Устройство контроля линии связи со световой индикацией, с резьбой G1/2 | 2300 | 2139
00-00123047 | УКЛС-М-G11/4 | Спектрон | Устройство контроля линии связи со световой индикацией, с резьбой G1 1/4 | 3600 | 3348
00-00123045 | УКЛС-М-G3/4 | Спектрон | Устройство контроля линии связи со световой индикацией, с резьбой G3/4 | 2300 | 2139
00-00084395 | УКЛС-Н | Спектрон | Устройство контроля линии связи с световой индикацией | 3100 | 2883
00-00122941 | УКЛС-Н-25х1,5 | Спектрон | Устройство контроля линии связи со световой индикацией, с резьбой М25х1,5 мм | 3000 | 2790
00-00122942 | УКЛС-Н-32х1,5 | Спектрон | Устройство контроля линии связи со световой индикацией, с резьбой М32х1,5 мм | 4000 | 3720
00-00122943 | УКЛС-Н-40х1,5 | Спектрон | Устройство контроля линии связи со световой индикацией, с резьбой М40х1,5 мм | 5000 | 4650
00-00123147 | УКЛС-Н-G1 | Спектрон | Устройство контроля линии связи со световой индикацией, с резьбой G1 | 4000 | 3720
00-00123145 | УКЛС-Н-G1/2 | Спектрон | Устройство контроля линии связи со световой индикацией, с резьбой G1/2 | 3000 | 2790
00-00123148 | УКЛС-Н-G11/4 | Спектрон | Устройство контроля линии связи со световой индикацией, с резьбой G11/4 | 5000 | 4650
00-00123146 | УКЛС-Н-G3/4 | Спектрон | Устройство контроля линии связи со световой индикацией, с резьбой G3/4 | 3000 | 2790
00-00086215 | Спектрон-МИТ-1 | Спектрон | Интерфейсный модуль для контроля состояния термокабеля и передачи информации на центральный блок МИТ-БИ. В зависимости от текущего состояния выдаёт дискретные сигналы: дежурный режим, режим неисправность, режим пожар. Поддерживаемая длина шлейфа термокабеля до 3000м, диапазон рабочих температур -40…+55 °С. Предназначен для работы в однопроводных линиях. | 9900 | 9207
00-00086218 | Спектрон-МИТ-1-Exi | Спектрон | Интерфейсный модуль для контроля состояния термокабеля и передачи информации на центральный блок МИТ-БИ во взрывозащищенных зонах. В зависимости от текущего состояния выдаёт дискретные сигналы: дежурный режим, режим неисправность, режим пожар. Поддерживаемая длина шлейфа термокабеля до 3000м, диапазон рабочих температур -40…+55 °С. Предназначен для работы в однопроводных линиях. | 18500 | 17205
00-00086216 | Спектрон-МИТ-2 | Спектрон | Интерфейсный модуль для контроля состояния термокабеля и передачи информации на центральный блок МИТ-БИ. В зависимости от текущего состояния выдаёт дискретные сигналы: дежурный режим, режим неисправность, режим пожар. Поддерживаемая длина шлейфа термокабеля до 3000м, диапазон рабочих температур -40…+55 °С. Предназначен для работы в двухпроводных линиях. | 12000 | 11160
00-00086219 | Спектрон-МИТ-2-Exi | Спектрон | Интерфейсный модуль для контроля состояния термокабеля и передачи информации на центральный блок МИТ-БИ во взрывозащищенных зонах. В зависимости от текущего состояния выдаёт дискретные сигналы: дежурный режим, режим неисправность, режим пожар. Поддерживаемая длина шлейфа термокабеля до 3000м, диапазон рабочих температур -40…+55 °С. Предназначен для работы в двухпроводных линиях. | 26500 | 24645
00-00017885 | АСОТ 1-СИ | Специнформатика-СИ НПП | Устройство сигнально-пусковое пожарное, предназначено для непосредственного пуска автоматических установок порошкового, аэрозольного или газового пожаротушения, включения оптических и звуковых средств оповещения и управления эвакуацией людей при пожаре в зданиях и сооружениях различного назначения, запуска систем дымоудаления или другого инженерного оборудования зданий и сооружений. | 14543.86 | 14252.99
00-00039126 | Изолятор короткого замыкания | Специнформатика-СИ НПП | Изолятор короткого замыкания для адресных шлейфов «Ракита», предназначен для использования в двухпроводном шлейфе сигнализации и позволяет автоматически изолировать участки шлейфа, в которых произошло короткое замыкание. При устранении короткого замыкания изолятор автоматически подключает восстановленный участок к исправной части шлейфа. | 414.8 | 406.5
00-00019384 | УКЦ-СИ | Специнформатика-СИ НПП | Устройство контроля электрических цепей (шлейфов) предназначено для организации автоматического контроля исправности проводных электрических цепей (линии связи), связывающих управляющие выходы пожарных и охранно-пожарных приемно-контрольных приборов (ПКП) – выходные цепи исполнительных электромагнитных и оптоэлектронных реле, выходы типа «открытый коллектор» и т.д., с удаленными от них объекты управления: технические средства оповещения людей о пожаре и их эвакуацией, управления системой противодымной защиты, инженерным и технологическим оборудованием зданий и сооружений. | 1471.77 | 1442.34
03-00000142 | УШК-01 (ВУОС-01) (ПТК "ИВС") | ИВС ПТК | Устройство шлейфовое контрольное для применения в качестве выносных устройств оптической сигнализации (ВУОС) красного (оранжевого) цвета, для дублирования состояния встроенных оптических индикаторов пожарных извещателей типов ИП212-44, ИП212-54, ИП212-3М3 и аналогичных им. | 132 | 120
03-00004640 | УШК-02 (ПТК "ИВС") | ИВС ПТК | Устройство шлейфовое контрольное для применения в качестве оптических индикаторов зеленого (желтого) цвета, включенных последовательно с нагрузкой (например, оконечными элементами) в шлейфы пожарной и охранно-пожарной сигнализации или линий питания, с целью контроля наличия тока в цепи. | 132 | 120
03-00004641 | УШК-03 (ПТК "ИВС") | ИВС ПТК | Устройство шлейфовое контрольное для контроля наличия напряжения в шлейфах пожарной и охранно-пожарной сигнализации или линиях питания, при этом они позволяют различать наличие знакопеременного (например, дежурный режим в шлейфах ППК-2, ППК-2М) и однополярного (например, режим «Пожар» в шлейфах ППК-2, ППК-2М) напряжения в контролируемых линиях. | 273.6 | 250.8
03-00000194 | УШК-04 (ПТК "ИВС") | ИВС ПТК | Устройство шлейфовое контрольное для применения в четырехпроводных шлейфах охранно-пожарной сигнализации в качестве оконечного реле наличия напряжения в линии питания. | 273.6 | 250.8
03-00000005 | ВУОС-К | Фактор Спецэлектроника | Выносное устройство оптической сигнализации, предназначено для формирования световых сигналов, дублирующих встроенные оптические индикаторы пожарных извещателей типа ИП212 или аналогичных. ВУОС-К имеет один цвет свечения, ВУОС-2К - двухцветный, ВУОС-3К - мигающий одноцветный. | 293.8 | 289.28
03-00000851 | МАЯК-ШС1 | Электротехника и Автоматика | Устройство контроля шлейфа предназначено для установки внутри помещений в непосредственной близости от оконечного устройства для визуального контроля целостности линии шлейфа на объектах, оснащенных охранно-пожарной сигнализацией. При отсутствии обрыва или короткого замыкания в шлейфе устройство выдает импульсный световой сигнал. | 259 | 232.14
Устройства защиты ОПС
00-00136017 | DHI-ARC3800H-W2(868)-B | Dahua | Контроллер охранной сигнализации. До 150 периферийных устройств (включая до 6 сирен, 4 ретранслятора, 64 брелока, 150 извещателей) Двусторонняя связь и алгоритм шифрования AES128 обеспечивают стабильность и безопасность связи. Ethernet, Wi-Fi 2.4Ггц. Поддержка приложений DMSS, COS Pro. Прием уведомлений в реальном времени, управление устройствами и многое другое. Европейский стандарт - GSM: 900/1, 800 MHz, WCDMA: B1/B8, LTE-FDD: B1/B3/B7/B8/B20/B28A, LTE-TDD:B38/B40/B41). | 13890 | 12501
03-00000366 | CA-3 | OPTEX | Профессиональный металлический кожух с универсальным кронштейном. | 2788.8 | 2656
03-00002443 | CA-3U | OPTEX | Уголок (служит для установки кожуха CA-3 параллельно периметру объекта). | 359.1 | 342
00-00018721 | WRS-02 | OPTEX | Тампер на стену для извещателей VXI-ST/AM/DAM, FTN ST/AM. | 2047.5 | 1950
00-00018722 | WRS-03 | OPTEX | Тампер на стену для извещателей FTN R/RAM. | 2047.5 | 1950
00-00109880 | ЗК-10 (Защитный кожух для С2000-ИПДЛ) | SLT | Защитный кожух для уличного оповещателя предназначен для защиты от таких механических воздействий как попадание мячом в спортивном зале, попытки вскрытия или разрушения корпуса | 961 | 821
00-00109881 | ЗК-11 (Защитный кожух для ИПДЛ-Д-I) | SLT | Защитный кожух для уличного оповещателя предназначен для защиты от таких механических воздействий как попадание мячом в спортивном зале, попытки вскрытия или разрушения корпуса | 875 | 747
00-00087066 | ЗК-12 (Защитный кожух для ИПДЛ-Д-II) | SLT | Защитный кожух для уличного оповещателя предназначен для защиты от таких механических воздействий как попадание мячом в спортивном зале, попытки вскрытия или разрушения корпуса | 740 | 632
00-00104056 | ЗК-13 (Защитный кожух для ИПДЛ-52СМД) | SLT | Защитный кожух для уличного оповещателя предназначен для защиты от таких механических воздействий как попадание мячом в спортивном зале, попытки вскрытия или разрушения корпуса. | 893 | 763
00-00101058 | ЗК-14 (Защитный кожух для отражателя (100х100 мм)) | SLT | Защитный кожух для отражателя предназначен для защиты от таких механических воздействий как попадание мячом в спортивном зале, попытки вскрытия или разрушения корпуса | 921 | 786
00-00109883 | ЗК-15 (Защитный кожух для уличного оповещателя) | SLT | Защитный кожух для уличного оповещателя предназначен для защиты от таких механических воздействий как попадание мячом в спортивном зале, попытки вскрытия или разрушения корпуса | 819 | 700
00-00135123 | ЗК-19 Защитный кожух для светового табло БОЛЬШОЙ | SLT | Защитный кожух для светового табло. Вес 580гр, габаритные размеры 390*220*80мм, внутренние размеры 350*180*75мм. | 946 | 809
00-00135122 | ЗК-5 (Защитный кожух для ИПР(красный)) | SLT | Защитный кожух для ИПР. Вес 289гр, габаритные размеры 175*175*60мм, внутренние размеры 135*135*55мм. | 819 | 700
00-00088313 | ЗК-5 (Защитный кожух для ИПР) | SLT | Защитный кожух для уличного оповещателя предназначен для защиты от таких механических воздействий как попадание мячом в спортивном зале, попытки вскрытия или разрушения корпуса | 819 | 700
00-00087061 | ЗК-6 (Защитный кожух для светового табло) | SLT | Защитный кожух для аккустической колонки предназначен для защиты от таких механических воздействий как попадание мячом в спортивном зале, попытки вскрытия или разрушения корпуса | 819 | 700
00-00109878 | ЗК-7 (Защитный кожух для дым. изв. и свет.опов.) | SLT | Защитный кожух для уличного оповещателя предназначен для защиты от таких механических воздействий как попадание мячом в спортивном зале, попытки вскрытия или разрушения корпуса | 740 | 632
00-00122440 | ЗК-7Б (Защитный кожух для дымовых извещателей) | SLT | Защитный кожух для дымовых извещателей быстросъемный. Вес 220гр, габаритные размеры Ø154*70 мм, внутренние размеры Ø114*65 мм. Для удобства обслуживания монтажниками дымовых извещателей, изделие имеет быстросъемную защитную часть корпуса и пластину-основание. Пластина основание крепится к потолку. | 1150 | 982
00-00122663 | SF-FP-Vita 02M | Smartec | ППКиУ охранно-пожарный с ЖК индикатором и клавиатурой, на 180 адресных пожарных извещателя серии Vesta. Корпус пластик. Прибор приемно-контрольный, охранно-пожарный, и управления серии Vita-02M, оснащен адресной шиной для работы с пожарными адресными извещателями серии Vesta, предназначен для организации пожарной безопасности на малых и средних объектах. Имеет: одну адресно-кольцевую линию связи до 180 адресных извещателей (длиной до 3000 м) с контролем на обрыв, КЗ и утечки на «землю». А также 16 - проводных неадресных пороговых охранно-пожарных и технологических шлейфа. Выходы для подключения световых, звуковых оповещателей с автоматическим контролем целостности линии; Три управляемых электромеханических реле перекидного типа с коммутируемыми токами до 2 А, напряжением до ~120В/=24В для выдачи тревожных и служебных сигналов и управления внешним технологическим оборудованием; Встроенный сетевой импульсный источник питания с местом под батарею АКБ 7 А*ч; Сетевое напряжение питания: ~22 | Уточняйте у менеджера | Уточняйте у менеджера
00-00122664 | SF-FP-Vita 02M-LAN | Smartec | ППКиУ охранно-пожарный с ЖК индикатором и клавиатурой, на 180 адресных пожарных извещателя серии Vesta. Корпус пластик. С возможностю подключения адаптера LAN. Прибор приемно-контрольный, охранно-пожарный, и управления серии Vita-02M, оснащен адресной шиной для работы с пожарными адресными извещателями серии Vesta, предназначен для организации пожарной безопасности на малых и средних объектах. Имеет: одну адресно-кольцевую линию связи до 180 адресных извещателей (длиной до 3000 м) с контролем на обрыв, КЗ и утечки на «землю». А также 16 - проводных неадресных пороговых охранно-пожарных и технологических шлейфа. Выходы для подключения световых, звуковых оповещателей с автоматическим контролем целостности линии; Три управляемых электромеханических реле перекидного типа с коммутируемыми токами до 2 А, напряжением до ~120В/=24В для выдачи тревожных и служебных сигналов и управления внешним технологическим оборудованием; Возможность подключения Преобразователя интерфейса RS485 в Ethernet ( | Уточняйте у менеджера | Уточняйте у менеджера
00-00122680 | SF-LP-AL-DIN (LPM-1-DIN) | Smartec | Устройство защиты адресной линии (грозозащита). Корпус на DIN рейку. Входит в состав ППКиУ Vesta, предназначен для защиты адресной линии ППКиУ Vesta от импульсных электромагнитных помех большой мощности (грозовых разрядов, электромагнитных наводок и т.п.). | Уточняйте у менеджера | Уточняйте у менеджера
00-00130361 | SF-LPM-2-IP30 (LPM-2-IP30) | Smartec | Устройство защиты интерфейсной линии RS-485 (грозозащита). Монтаж на стену IP30 Входит в состав ППКиУ Vesta, предназначен для защиты интерфейсной линии RS-485 от импульсных электромагнитных помех большой мощности (грозовых разрядов, электромагнитных наводок и т.п.). | Уточняйте у менеджера | Уточняйте у менеджера
00-00122682 | SF-LPM-2-IP54 (LPM-2-IP54) | Smartec | Устройство защиты интерфейсной линии RS-485 (грозозащита). Монтаж на стену IP54 Входит в состав ППКиУ Vesta, предназначен для защиты интерфейсной линии RS-485 от импульсных электромагнитных помех большой мощности (грозовых разрядов, электромагнитных наводок и т.п.). | Уточняйте у менеджера | Уточняйте у менеджера
00-00122738 | УДП-2SF-A | Smartec | Устройство дистанционного пуска. Корпус Оранжевый. Подключается в адресную линию ППКиУ Vesta В комплекте наклейки (Пуск, Пуск дымоудаления, Пуск пожаротушения) | Уточняйте у менеджера | Уточняйте у менеджера
00-00022073 | TEPLOCOM TS-Prog-2AA/3A-RF | Бастион | Беспроводной программируемый комнатный термостат. Питание термостата от двух батарей типа АА, 2 шт. Питание приемника 220 В±10%, 50 Гц. Беспроводная частота сигнала 868 МГц. Радиус беспроводного соединения на открытой местности до 100 м. Контакты реле до 250 В, 3 А. Температура регулировки от 5 °С до 35 °С. Гистерезис ±0,5 °С. Большой LCD дисплей. Индикация температуры в помещении. Индикация состояния котла. Индикация разряда батарей. Индикация неисправности системы. Часы реального времени. Калибровка температуры. Установка ограничения максимальной и минимальной температуры. Установка индивидуальной программы для каждого из 7 дней недели. Установка значения гистерезиса. Функция защиты насоса. Функция защиты системы от замерзания. Функция отпуск. Функция фиксации температуры. Работа с нормально открытой или нормально закрытой логикой. Прямое подключение к термоприводу или котлу. | 9100 | 7280
00-00114803 | ОТТВ | Гефест | Ограничитель тока с тепловым взводом ОТТВ «Гефест» из состава ППУ «Гефест», предназначен для работы в составе систем пожарной автоматики, в том числе систем оповещения и управления эвакуацией всех типов. Данные системы пожарной автоматики могут быть выполнены на основе ППУ «Гефест» или других приборов управления пожарных при условии обеспечения электрической и информационной совместимости. ОТТВ может эксплуатироваться в сетях как постоянного, так и переменного тока. ОТТВ обеспечивает ограничение тока через исполнительное устройство, в цепи которого возникло короткое замыкание вследствие теплового воздействия (пожара). | 132.05 | 132.05
00-00016670 | Кожух защитный (большой) для ИПДЛ-52, 52М | ИВС-Сигналспецавтоматика | Кожух защитный предназначен для защиты блока приёмника и передатчика извещателя серии 52С/52СМ/52СМД. | 1104 | 1075.2
00-00027943 | Кожух защитный (малый) для ИПДЛ-52С, 52СМ, 52СМД | ИВС-Сигналспецавтоматика | Кожух защитный предназначен для защиты блока приёмника и передатчика извещателя серии 52/52М. | 931.5 | 907.2
00-00137360 | "Протечек.НЕТ"МИНИ врезной 1/2, GSM+Wi-Fi комплект | ИПРо | Комплект защиты от протечек Wi-Fi GSM (1 SIM карта); 2 проводных зоны контроля, до 10 беспроводных зон контроля (по 6 датчиков в зоне), до 10 беспроводных пультов/переключателей, до 10 беспроводных выходов; f-раб.433 МГц; работа с облачным приложением «IproConnect»; U-пит.12 В, I-потр.50 мА, встроенный АКБ 3.7 В, 800 мАч; IP20, t-раб.-30…+55°C, 110х110х40 мм. В комплекте: Центральный блок управления, Шаровый кран 1/2" с электроприводом, Беспроводной переключатель, Беспроводной датчик протечки воды, Руководство по настройке и эксплуатации, Блок питания центрального блока 12В, Монтажный набор. | Уточняйте у менеджера | Уточняйте у менеджера
00-00137385 | DG-02 | ИПРо | Беспроводной датчик утечки газа (пропан, метан) для работы с прибором ИПРо-6; f-раб.433 МГц, декодер EV1527/PT2262, дальность связи до 100 м; встроенный звуковой оповещатель 85дБ; U-пит.220В; t-раб.0...+50°С, 115х72х42 мм | Уточняйте у менеджера | Уточняйте у менеджера
00-00111116 | DTUR-01 | ИПРо | Беспроводной датчик уровня жидкости, радиоканальный, fраб.315/433МГц, дальность радиоканала 100м, элем.питания 12В(А23), tраб.-10…+50°С, 80х37х15.5 мм | Уточняйте у менеджера | Уточняйте у менеджера
00-00137361 | PU-07 | ИПРо | Пульт беспроводной постановки-снятия с охраны с увеличенной дальностью, двухкнопочный; f-раб.433.92 МГц, дальность связи до 950 м (в прямой видимости при вытянутой антенне); светодиодный индикатор; элемент питания 23А (12 В); 61×33×15 мм | Уточняйте у менеджера | Уточняйте у менеджера
00-00137390 | ИПРо Беспроводной термостат | ИПРо | Комплект беспроводного термостата в составе ИПРо-Радиореле и Беспроводный датчик температур ИПРо; f-раб.433 МГц, дальность связи до 200 м; 1 релейный выход (НЗ/НР), U-коммут.220 В, I-коммут.10 А; U-пит.12/220 В, I-потр.20 мА; t-раб.-30…+50°C, 67х62х30 мм | Уточняйте у менеджера | Уточняйте у менеджера
00-00137356 | Датчик протечки воды (НРЗ) | ИПРо | Датчик протечки воды, тревожный выход "сухой контакт" (нормально-открытый, разомкнут при отсутствии воды), 4-проводный; U-пит. 8…30 В, I-потр.4.2 мА, U-коммут.30 В, I-коммут.50 мА; IP65; 60х60х25 мм | Уточняйте у менеджера | Уточняйте у менеджера
00-00137350 | Защита от протечек. Старт | ИПРо | Комплект защиты от протечек воды в составе: блок управления и контроля со встроенным радиоприемником 433 МГц, U-пит. 12 В, I-потр. 0.1 А, габ.размеры 62х67х31 мм; 1 электропривод на шаровой кран 1/2, устанавливается на обычный шаровой кран с ручкой, U-пит. 12 В, I-потр. до 0.55 А, габ.размеры 94х70х145 мм; 1 беспроводной датчик протечки воды, элем.питания 1 xCR123A (3В), габ.размеры 54х35 мм; 1 беспроводной брелок управления; адаптер питания 220/12 В 1А. | Уточняйте у менеджера | Уточняйте у менеджера
00-00131688 | Кожух защитный (большой) (ПТК "ИВС") | ИВС ПТК | Кожух защитный предназначен для защиты блока приёмника и передатчика извещателя серии 52С/52СМ/52СМД. | 1214.4 | 1214.4
00-00131689 | Кожух защитный (малый) (ПТК "ИВС") | ИВС ПТК | Кожух защитный для извещателей ИП212-52С, ИП212-52СМ, ИП212-52СМД предназначен для защиты блока приёмника и передатчика извещателя ИП212-52С, блока приёмо-передатчика извещателя ИП212-52СМ, ИП212-52СМД от возможных механических воздействий, например, удара мячом в спортзалах, попытки разрушения и несанкционированного вскрытия. | 924 | 924
00-00056603 | Защитный элемент к ИП 535-50 | Магнито-Контакт | Защитный элемент к ИП 535-50 | 210.46 | 202.37
00-00084114 | ЗСК-212 Алабай Защитный сетчатый кожух(для ДИП,ИП) | Магнито-Контакт | Защитный сетчатый кожух (для ДИП, ИП). Материал сетки - сталь. Диаметр 6 мм. Размеры: 158х130х78 мм. Цвет белый (По требованию заказчика возможна покраска в другой цвет). | 1985.51 | 1909.15
00-00083997 | ЗСК-535 "Алабай" Защитный сетчатый кожух для ИПР | Магнито-Контакт | Защитный сетчатый кожух для ИПР (для ИП 535-26, ИП 535-50 «СЕВЕР», ИП 535/В, ИП 535ЕХ). Материал сетки - сталь. Диаметр 6 мм. Размеры: 160х160х90 мм. Цвет красный (По требованию заказчика возможна покраска в другой цвет). | 2901.9 | 2790.29
00-00101102 | ЗСК-Табло "Алабай" Защитный сетчатый кожух | Магнито-Контакт | Защитный сетчатый кожух. Материал сетки - сталь. Диаметр 6 мм. Размеры: 350x170x40 мм. Цвет белый (По требованию заказчика возможна покраска в другой цвет). | 1649.5 | 1586.06
00-00101109 | Тампер вскрытия АЯКС | Магнито-Контакт | Тампер вскрытия, предназначен для дистанционного контроля прилегания двух поверхностей, например, корпуса и крышки прибора или коммутационной коробки. Тампер имеет нормально-разомкнутый (NO) контакт (замкнут при нажатии) с присоединенными выводами 30 см* (* по требованию Потребителя возможно изготовление тампера с выводами другой длины и нормально-замкнутыми (NC) контактами, или (NO/NC) контактами) | 390.15 | 390.15
00-00109572 | Тампер вскрытия МОРОЗ | Магнито-Контакт | Тампер вскрытия МОРОЗ, предназначен для дистанционного контроля прилегания двух поверхностей, например, корпуса и крышки прибора или коммутационной коробки. Тампер имеет нормально-разомкнутый (NO) контакт (замкнут при воздействии магнита) с присоединенными выводами 17 см* (* по требованию Потребителя возможно изготовление тампера с выводами другой длины и нормально-замкнутыми (NC) контактами, или (NO/NC) контактами) , температура эксплуатации от -60 до +65°С, IP66 | 525.1 | 525.1
03-00005191 | Кожух для ИПДЛ-Д-II/4Р | Полисервис | Кожух защитный для ИПДЛ-Д-II/4Р металл, 104х130х120 | 1045 | 995
03-00008988 | Кожух защитный для АС-3(НП) | Полисервис | Кожух защитный для АС-3-30/100 (НП) Предназначен для защиты речевого пожарного оповещателя АС-3-30/100 (НП) от таких механических воздействий, как попадание мячом в спортивном зале, попытки вскрытия или разрушения корпуса. | 550 | 525
00-00015401 | Кожух защитный для АС-5(НП) | Полисервис | Кожух защитный для АС-5-30/100 (НП) Предназначен для защиты речевого пожарного оповещателя АС-5-30/100 (НП) от таких механических воздействий, как попадание мячом в спортивном зале, попытки вскрытия или разрушения корпуса. | 710 | 675
03-00005190 | Кожух защитный для ИПДЛ-Д-I/4Р | Полисервис | Кожух защитный для ИПДЛ-Д-I/4Р Предназначен для защиты извещателя пожарного дымового линейного ИПДЛ-Д-l/4P в случае, когда он устанавливается в помещениях, где возможны механические воздействия на извещатель, например, удары мячом в спортивных залах, попытки разрушения и несанкционированного вскрытия корпуса. | 1300 | 1235
00-00055243 | Модуль УЗ-1RS485-12 | Полисервис | Модуль грозозащиты предназначен для защиты линий связи и электропитания приборов от импульсных перенапряжений в том числе при воздействии грозы. Устройство грозозащиты является пассивным элементом цепи, не потребляет питания и не вносит искажений в передаваемый сигнал. Выпускается в виде бескорпусного модуля для установки в специальный корпус или монтажный шкаф. Для использования на открытой местности предусмотрены герметичные корпуса, выполненные из поликарбоната или алюминия, с гермовводами и степенью защиты оболочкой IP65 Для использования в помещении предусмотрен металлический корпус со степенью защиты IP20. | 2050 | 1950
00-00055244 | Модуль УЗ-1RS485-24 | Полисервис | Модуль грозозащиты предназначен для защиты линий связи и электропитания приборов от импульсных перенапряжений в том числе при воздействии грозы. Устройство грозозащиты является пассивным элементом цепи, не потребляет питания и не вносит искажений в передаваемый сигнал. Выпускается в виде бескорпусного модуля для установки в специальный корпус или монтажный шкаф. Для использования на открытой местности предусмотрены герметичные корпуса, выполненные из поликарбоната или алюминия, с гермовводами и степенью защиты оболочкой IP65 Для использования в помещении предусмотрен металлический корпус со степенью защиты IP20. | 2125 | 2020
03-00010267 | Модуль УЗ-1Ш-12 | Полисервис | Бескорпусной модуль грозозащиты 1 шлейф , линия питания 12 В. | 1230 | 1170
00-00015459 | Модуль УЗ-1Ш-24 | Полисервис | Бескорпусной модуль грозозащиты 1 шлейф , линия питания 24 В | 1230 | 1170
00-00015462 | Модуль УЗ-2Ш-12 | Полисервис | Бескорпусной модуль грозозащиты 2 шлейфа, линия питания 12 В | 1675 | 1590
00-00015463 | Модуль УЗ-2Ш-24 | Полисервис | Бескорпусной модуль грозозащиты 2 шлейфа, линия питания 24 В | 1675 | 1590
00-00015472 | Модуль УЗ-3Ш-1RS485-24 | Полисервис | Бескорпусной модуль грозозащиты 3 шлейфа, 3х-пр-ая линия RS-485, линия питания 24 В | 2490 | 2365
00-00054258 | Модуль УЗ-3Ш-1RS485-48 | Полисервис | Модуль грозозащиты предназначен для защиты линий связи и электропитания приборов от импульсных перенапряжений в том числе при воздействии грозы. Устройство грозозащиты является пассивным элементом цепи, не потребляет питания и не вносит искажений в передаваемый сигнал. Выпускается в виде бескорпусного модуля для установки в специальный корпус или монтажный шкаф. Для использования на открытой местности предусмотрены герметичные корпуса, выполненные из поликарбоната или алюминия, с гермовводами и степенью защиты оболочкой IP65 Для использования в помещении предусмотрен металлический корпус со степенью защиты IP20. | 2330 | 2215
00-00015466 | Модуль УЗ-4Ш-12 | Полисервис | Бескорпусной модуль грозозащиты 4 шлейфа, линия питания 12 В | 2075 | 1970
00-00015467 | Модуль УЗ-4Ш-24 | Полисервис | Бескорпусной модуль грозозащиты 4 шлейфа, линия питания 24 В | 2075 | 1970
00-00015350 | Модуль УЗА-12П-10 | Полисервис | Бескорпусной модуль защиты аккумуляторов от глубокого разряда (УЗА) Габариты 23х35х20 мм.Напр. откл. нагрузки 10,5 В, напр. подкл. нагрузки 12,5 В, ток защиты 10 А. | 410 | 390
00-00015349 | Модуль УЗА-12П-5 | Полисервис | Бескорпусной модуль защиты аккумуляторов от глубокого разряда (УЗА) Габариты 23х35х20 мм.Напр. откл. нагрузки 10,5 В, напр. подкл. нагрузки 12,5 В, ток защиты 5 А. | 410 | 390
00-00015352 | Модуль УЗА-24П-10 | Полисервис | Бескорпусной модуль защиты аккумуляторов от глубокого разряда (УЗА) Габариты 23х35х20 мм.Напр. откл. нагрузки 21 В, напр. подкл. нагрузки 25 В, ток защиты 10 А. | 400 | 380
03-00012400 | Модуль УЗА-24П-5 | Полисервис | Бескорпусной модуль защиты аккумуляторов от глубокого разряда (УЗА) Габариты 23х35х20 мм.Напр. откл. нагрузки 21 В, напр. подкл. нагрузки 25 В, ток защиты 5 А. | 410 | 390
00-00014867 | PRT1 | РИТМ | Модуль защиты от короткого замыкания одноканальный, электронный предохранитель/ограничитель тока. В случае превышения порогового значения тока (в частности КЗ) в цепи внешних устройств (клавиатуры, исполнительные устройства), «PRT1» отключает эту цепь от источника питания, но сохраняет питание в остальных цепях. Устройство автоматически возобновляет подачу питания на приборы при значении тока ниже указанного порога. | 520 | 505
03-00005272 | Корпус "Контакт" под АКБ 1,2 Ач | РИТМ | Корпус "Контакт" под АКБ 1,2 Ач предназначен для установки объектового оборудования, не имеющего собственного защитного корпуса. Корпусы оборудованы держателями, позволяющими надёжно фиксировать оборудование, а также монтажными отверстиями для крепления к поверхности и вывода соединительных проводов. | 1120 | 1090
03-00005273 | Корпус "Контакт" под АКБ 7 Ач | РИТМ | Корпус "Контакт" под АКБ 7 Ач предназначен для установки объектового оборудования, не имеющего собственного защитного корпуса. Корпусы оборудованы держателями, позволяющими надёжно фиксировать оборудование, а также монтажными отверстиями для крепления к поверхности и вывода соединительных проводов. | 1910 | 1865
00-00024038 | Бленда оптическая Спектрон-01-М | Спектрон | Бленда предназначена для снижения угла обзора извещателей пламени «Спектрон-601-Exd» , «Спектрон-607-Exd» и «Спектрон-401-Exd» (всех модификаций). | 6975 | 6486.75
00-00055267 | Бленда оптическая Спектрон-02-М | Спектрон | Бленда предназначена для снижения угла обзора извещателей пламени «Спектрон-801-Exd-А» , «Спектрон-601-Exd-А» и «Спектрон-401-Exd-А» всех модификаций | 6975 | 6486.75
00-00071759 | Бленда оптическая Спектрон-03-М | Спектрон | Бленда предназначена для снижения угла обзора извещателей пламени «Спектрон-901-Exd-М/Н», «Спектрон-804-Exd-М/Н» и «Спектрон-801-Exd-М/Н» всех модификаций. | 6975 | 6486.75
00-00031006 | Спектрон ГЗ-LAN | Спектрон | Устройство грозозащиты для портов локальной сети Ethernet 10/100 Base-TX; защищаемые пары 1-2,3-6; ном. напряжение 5В; Температурный диапазон от -50...+85°С. | 3500 | 3255
00-00071860 | Спектрон ГЗ-LAN-PoE | Релион | Устройство грозозащиты для портов локальной сети Ethernet 10/100/1000 Base-TX, с питанием PoE; защищаемые пары 1-2,4-5,3-6,7-8; ном. напряжение 50В; Температурный диапазон от -50...+85°С. | 4100 | 3813
00-00031007 | Спектрон ГЗ-П-12В | Спектрон | Устройство грозозащиты цепей питания; ном. напряжение 12В; напряжение ограничения 15В; Температурный диапазон от -50...+85°С. | 2500 | 2325
00-00031008 | Спектрон ГЗ-П-220В | Спектрон | Устройство грозозащиты цепей питания; ном. напряжение 220В; напряжение ограничения 250В; Температурный диапазон от -50...+85°С. | 2200 | 2046
00-00031009 | Спектрон ГЗ-П-24В | Спектрон | Устройство грозозащиты цепей питания; ном. напряжение 24В; напряжение ограничения 33В; Температурный диапазон от -50...+85°С. | 2500 | 2325
00-00031010 | Спектрон ГЗ-СП-12/24В | Спектрон | Устройство грозозащиты для цепей питания и сигнальных цепей аналогового оборудования; ном. напряжение сигнальной цепи 6В; ном. напряжение цепи питания 12В; макс. рабочий ток цепи питания 1,5А; Температурный диапазон от -50...+85°С. | 2300 | 2139
03-00006326 | Спектрон ОФ-10 | Спектрон | Оптический фильтр рекомендован для контролируемого снижения чувствительности ИК-извещателей Спектрон 200-й серии на объектах с повышенной фоновой освещенностью. | 140 | 130.2
03-00006328 | Спектрон-201 Решётка защитная | Спектрон | Решетка защитная используется в спортивных залах для защиты извещателя спектрон-201 | 585 | 544.05
00-00081412 | Спектрон-ИКЗ-Modbus-Exd-А-К | Спектрон | Изолятор короткого замыкания. Крестовая. Имеет 4 резьбовых отверстия для кабельных вводов, направленные в 4 стороны. | 10500 | 9765
00-00081410 | Спектрон-ИКЗ-Modbus-Exd-А-П | Спектрон | Изолятор короткого замыкания. Проходная. Имеет 2 резьбовых отверстия для кабельных вводов, направленные в противоположные стороны | 9900 | 9207
00-00081411 | Спектрон-ИКЗ-Modbus-Exd-А-У | Спектрон | Изолятор короткого замыкания. Угловая. Имеет 2 резьбовых отверстия для кабельных вводов, размещенные под углом 90° относительно друг друга. | 9900 | 9207
00-00081415 | Спектрон-ИКЗ-Modbus-Exd-Н-К | Спектрон | Изолятор короткого замыкания. Крестовая. Имеет 4 резьбовых отверстия для кабельных вводов, направленные в 4 стороны. | 26800 | 24924
00-00081413 | Спектрон-ИКЗ-Modbus-Exd-Н-П | Спектрон | Изолятор короткого замыкания. Проходная. Имеет 2 резьбовых отверстия для кабельных вводов, направленные в противоположные стороны | 25500 | 23715
00-00081414 | Спектрон-ИКЗ-Modbus-Exd-Н-У | Спектрон | Изолятор короткого замыкания. Угловая. Имеет 2 резьбовых отверстия для кабельных вводов, размещенные под углом 90° относительно друг друга. | 25500 | 23715
00-00122760 | Спектрон-РЗТ | Спектрон | Решетка защитная чувствительного элемента точечного теплового извещателя. | 1800 | 1674
00-00054284 | Картридж-фильтр для ИПА | Спецавтоматика г. Бийск | Картридж-фильтр для ИПА v3. v4. При эксплуатации извещателя ИПА необходимо следить за состоянием фильтра и аспиратора. Следует произвести замену фильтра при периодическом обслуживании либо при включении сигнала «Авария» канала «Поток» для ИПА v3, при появлении на экране надписи «Требуется замена фильтра» для ИПА v4, v5, ИПА-СЕЛЕКТ. | Уточняйте у менеджера | Уточняйте у менеджера
00-00019354 | Защитный кожух IP44 | Специнформатика-СИ НПП | Защитный кожух IP44, дополнительная защита пожарных извещателей от проникновения водяных брызг внутрь полости между извещателем и его разъёмной розеткой. | 407.05 | 398.91
00-00024897 | БГР-485DIN | Фортеза | Блок грозозащиты 2-х цепей интерфейса RS-485 (А+В).Крепление на DIN-рейку. Применеются для защиты цепей извещателя или других цепей системы сигнализации от кратковременного перенапряжения, вызванного наводками в длинных линиях, например при грозовом разряде. | Уточняйте у менеджера | Уточняйте у менеджера
00-00027027 | БИБ-02Р-24С | Фортеза | Барьер искробезопасности пассивный компактного исполнения, 24В, предназначен для обеспечения искробезопасности по 2 независимым каналам электрических цепей измерительных датчиков. Он применяется в системах питания, регулирования, сигнализации, аварийной защиты и управления технологическими процессами на взрыво- пожароопасных участках, где могут присутствовать взрывоопасные смеси газов, пары нефтепродуктов, угольная пыль и др. взрыво-пожароопасные среды. Барьер имеют вид взрывозащиты "искробезопасная электрическая цепь" и маркировку взрывозащиты ExibIIВ. Барьер БИБ-02Р-24С позволяет использовать одну часть каналов барьера для передачи напряжений питания к датчикам, сигнализаторам, блокам и т.д., а другую часть каналов использовать для передачи информации обратно ко вторичным приборам обработки сигналов датчиков с обеспечением искробезопасности как по каналам питания, так и по каналам передачи информации. По защищенности от воздействия агрессивной среды барьер относится к коррозионностой | 8125 | 8125
00-00027950 | БИБ-04Р-24С | Фортеза | Барьер искробезопасности пассивный компактного исполнения, 24В. Предназначен для обеспечения искробезопасности по 4 независимым каналам электрических цепей измерительных датчиков. Он применяется в системах питания, регулирования, сигнализации, аварийной защиты и управления технологическими процессами на взрыво- пожароопасных участках, где могут присутствовать взрывоопасные смеси газов, пары нефтепродуктов, угольная пыль и др. взрыво-пожароопасные среды. Барьер имеют вид взрывозащиты "искробезопасная электрическая цепь" и маркировку взрывозащиты ExibIIВ. Барьер БИБ-04Р-24С позволяет использовать одну часть каналов барьера для передачи напряжений питания к датчикам, сигнализаторам, блокам и т.д., а другую часть каналов использовать для передачи информации обратно ко вторичным приборам обработки сигналов датчиков с обеспечением искробезопасности как по каналам питания, так и по каналам передачи информации. По защищенности от воздействия агрессивной среды барьер относится к коррозионностой | 12500 | 12500
00-00107773 | БИБ-08К-24С | Фортеза | Барьер искробезопасности пассивный компактного исполнения. Для обеспечения искробезопасности по 4 независимым каналам. | 19375 | 19375
00-00083736 | Блок БГр-220В АС | Фортеза | Устройство защиты от импульсных перенапряжений цепей питания (220В АC). Класс защиты – III. Крепление на DIN-рейку или панель | 2137.5 | 2137.5
00-00083735 | Блок БГр-24В AC | Фортеза | Устройство защиты от импульсных перенапряжений цепей питания (24В АC, 5А). Крепление на DIN-рейку или панель. Применяется для защиты цепей электропитания охранных извещателей, а также других цепей системы сигнализации от кратковременного перенапряжения, вызванного наводками в длинных линиях при грозовом разряде. | 2025 | 2025
00-00024846 | Блок БГр-2DIN | Фортеза | Блок грозозашиты 2-х сигнальных цепей извещателей. Крепление на DIN-рейку. | Уточняйте у менеджера | Уточняйте у менеджера
00-00083734 | Блок БГр-30В DC | Фортеза | Устройство защиты от импульсных перенапряжений цепей питания и шлейфов сигнализации (30В DC, 5А). Крепление на DIN-рейку или панель. Применяется для защиты цепей электропитания охранных извещателей, а также других цепей системы сигнализации от кратковременного перенапряжения, вызванного наводками в длинных линиях при грозовом разряде. | 2025 | 2025
00-00021007 | Блок БГр-4 | Фортеза | Устройство защиты от импульсных перенапряжений 4-х сигнальных цепей или цепей питания (30VDC, 2А) и коммутация 4-х транзитных цепей извещателей. Уличное исполнение. Крепление «на опору» или «на стену». | 6525 | 6525
00-00083733 | Блок БГр-4DIN | Фортеза | Устройство защиты от импульсных перенапряжений 4-х сигнальных цепей (30В DC, 0,3А). Крепление на DIN-рейку или панель. | 2137.5 | 2137.5
00-00065790 | Блок БГр-6 | Фортеза | Устройство защиты от импульсных перенапряжений 4-х сигнальных цепей или цепей питания (30VDC, 2А), трёхпроводной линии интерфейса RS-485 (А+В+GND) и коммутация 4-х транзитных цепей извещателей. Уличное исполнение. Крепление «на опору» или «на стену». | 8775 | 8775
00-00071324 | Блок БГр-6.1 | Фортеза | Устройство защиты от импульсных перенапряжений 6-ти сигнальных цепей или цепей питания (30VDC, 2А) и коммутация 4-х транзитных цепей извещателей. Уличное исполнение. Крепление «на опору» или «на стену». | 8775 | 8775
00-00083737 | Блок БГр-Ethernet-4 | Фортеза | Устройство защиты от импульсных перенапряжений 4-х цепей интерфейса Ethernet. Крепление на DIN-рейку или панель. | 2025 | 2025
00-00083738 | Блок БГр-Ethernet-8 | Фортеза | Устройство защиты от импульсных перенапряжений 8-ми цепей интерфейса Ethernet. Крепление на DIN-рейку или панель. | 2137.5 | 2137.5
00-00083739 | Блок БГр-Ethernet-PoE | Фортеза | Устройство защиты от импульсных перенапряжений с поддержкой PoE. Крепление на DIN-рейку или панель. | 2137.5 | 2137.5
00-00083740 | Блок БГр-RS485 | Фортеза | Устройство защиты от импульсных перенапряжений цепей интерфейса RS-485. Крепление на DIN-рейку или панель. | 2025 | 2025
00-00071329 | Кнопка НВС | Фортеза | Кнопка несанкционированного вскртытия, предназначена для замыкания/размыкания электрической цепи при нажатии/отпускании штока нажимателя. | Уточняйте у менеджера | Уточняйте у менеджера
00-00079066 | Кнопка НВС-БП1 | Фортеза | Кнопка несанкционированного вскрытия. Устанавливается в блоки питания под заказ. БПУ-15-0,15; БПУ-24-0,5; БПУ-24-0,7; БПУ-12-1,5; БПР-15-0,15 | 562.5 | 562.5
00-00079067 | Кнопка НВС-БП2 | Фортеза | Кнопка несанкционированного вскрытия. Устанавливается в блоки питания под заказ. БПР-12-1,0; БПР-24-0,5. | 1250 | 1250
00-00024845 | Плата БГр-4 | Фортеза | Плата блока грозозащиты, сменная, защита 4-х сигнальных цепей и коммутация 4-х транзитных цепей. Применяется для защиты цепей извещателя или других цепей системы сигнализации от кратковременного перенапряжения, вызванного наводками в длинных линиях, например при грозовом разряде. | 3375 | 3375
00-00079064 | Плата БГр-6 | Фортеза | Плата блока грозозащиты БГр-6 предназначена для защиты сигнальных цепей и цепей низковольтного электропитания извещателей от кратковременного перенапряжения, вызванного наводками в длинных линиях при грозовом разряде. Плата обеспечивает защиту четырёх цепей, а также трёхпроводной линии интерфейса RS-485. Плата БГр-6 предназначена для замены вышедшей из строя платы блока БГр-6. | 5625 | 5625
00-00079065 | Плата БГр-6.1 | Фортеза | Плата блока грозозащиты БГр-6.1 предназначена для защиты сигнальных цепей и цепей низковольтного электропитания извещателей от кратковременного перенапряжения, вызванного наводками в длинных линиях при грозовом разряде. Плата обеспечивает защиту шести цепей, а также дополнительный транзит еще четырёх цепей (это позволяет в отдельных случаях отказаться от распределительной коробки). Плата БГр-6.1 предназначена для замены вышедшей из строя платы блока БГр-6.1. | 5625 | 5625
Устройства коммутации
00-00122722 | SF-AMZ-40 (AMС-44-IP30) | Smartec | Адресный модуль управления и контроля, на 4 вх/4 вых. с контролем. Монтаж на стену IP30. Адресный модуль управления и контроля подключается в адресную линию ППКиУ Vesta и применяется для контроля четырех безадресных шлейфов «ШС», в которые подключаются неадресные пожарные, охранные извещатели (датчики) и четырех выходов управления, к которым подключаются исполнительные устройства. Количество управляемых выходов 12-24В - 4 шт. (с нагрузкой до 2А каждый). Обеспечивает контроль выходной линии управления на обрыв, КЗ и пропадание питания. Питание от адресной линии ППКиУ Vesta или от внешнего источника питания. | Уточняйте у менеджера | Уточняйте у менеджера
00-00121572 | RS485-USB | Альтоника | Преобразователь RS485-USB (двухканальный, двусторонний, с гальванической изоляцией) | 10710 | 10710
03-00007123 | УК-ВК исп. 06 | БОЛИД | Релейный усилитель на два канала, для управления светофором (с С2000-2), а также коммутации исполнительных устройств (ламп, сирен, и других). | 984.91 | 984.91
00-00031913 | УК-ВК исп.10 | БОЛИД | Релейный усилитель на два канала. Входное напряжение 12 В, ток – 40 мА. Выходное напряжение – до 250 В, ток – до 5 А. Контакты на замыкание. Возможность крепления на DIN рейку | 1243.42 | 1243.42
00-00031915 | УК-ВК исп.11 | БОЛИД | Релейный усилитель на один канал. Входное напряжение 12 В, ток – 40 мА. Выходное напряжение – до 250 В, ток – до 5 А. Контакты на замыкание. Возможность крепления на DIN рейку | 986.49 | 986.49
00-00028888 | УК-ВК исп.12 | БОЛИД | Релейный усилитель на два канала. Входное напряжение 12 В, ток – 40 мА. Выходное напряжение – до 250 В, ток – до 10 А. Контакты на переключение. Возможность крепления на DIN рейку. Предназначен для использования в системах контроля доступа и охранной сигнализации для коммутации исполнительных устройств, в системах пожарной сигнализации для передачи стартового импульса на приборы пожарные управления. | 1243.42 | 1243.42
00-00029993 | УК-ВК исп.13 | БОЛИД | Релейный усилитель на один канал. Входное напряжение 12 В, ток – 40 мА. Выходное напряжение – до 250 В, ток – до 10 А. Контакты на переключение. Возможность крепления на DIN рейку.Предназначены для использования в системах контроля доступа и охранной сигнализации для коммутации исполнительных устройств, в системах пожарной сигнализации для передачи стартового импульса на приборы пожарные управления. | 986.49 | 986.49
00-00028559 | УК-ВК исп.14 | БОЛИД | Релейный усилитель на два канала. Входное напряжение 24 В, ток – 20 мА. Выходное напряжение – до 250 В, ток – до 10 А. Контакты на переключение. Возможность крепления на DIN рейку. | 1243.42 | 1243.42
00-00031916 | УК-ВК исп.15 | БОЛИД | Релейный усилитель на один канал. Входное напряжение 24 В, ток – 20 мА. Выходное напряжение – до 250 В, ток – до 10 А. Контакты на переключение. Возможность крепления на DIN рейку | 986.49 | 986.49
00-00075203 | УК-20 | ИВС-Сигналспецавтоматика | Устройство коммутационное для управлением исполнительных устройств, нормально разомкнутый на замыкание, 12V, 2 реле. Применяется в системах охранно-пожарной сигнализации и предназначено для управления подключением и отключением приборов, входящих в состав систем охранно-пожарной сигнализации, и коммутацией исполнительных устройств (ламп, сирен, видеокамер, систем пожаротушения, электромагнитных замков и т.д.) к сети переменного тока номинальным напряжением 220В или источнику постоянного тока до 28В путем замыкания и размыкания контактов реле. | 558.9 | 544.32
00-00075204 | УК-20/1 | ИВС-Сигналспецавтоматика | Устройство коммутационное для управлением исполнительных устройств, нормально разомкнутый на замыкание, 12V, 1 реле. Применяется в системах охранно-пожарной сигнализации и предназначено для управления подключением и отключением приборов, входящих в состав систем охранно-пожарной сигнализации, и коммутацией исполнительных устройств (ламп, сирен, видеокамер, систем пожаротушения, электромагнитных замков и т.д.) к сети переменного тока номинальным напряжением 220В или источнику постоянного тока до 28В путем замыкания и размыкания контактов реле. | 427.8 | 416.64
00-00075205 | УК-20/2 | ИВС-Сигналспецавтоматика | Устройство коммутационное для управлением исполнительных устройств, нормально замкнутый на переключение 12V, 2 реле. Применяется в системах охранно-пожарной сигнализации и предназначено для управления подключением и отключением приборов, входящих в состав систем охранно-пожарной сигнализации, и коммутацией исполнительных устройств (ламп, сирен, видеокамер, систем пожаротушения, электромагнитных замков и т.д.) к сети переменного тока номинальным напряжением 220В или источнику постоянного тока до 28В путем замыкания и размыкания контактов реле. | 593.4 | 577.92
00-00054537 | УК-20/3 | ИВС-Сигналспецавтоматика | Устройство коммутационное для управлением исполнительных устройств, нормально замкнутый на переключение, 12V, 1 реле. Применяется в системах охранно-пожарной сигнализации и предназначено для управления подключением и отключением приборов, входящих в состав систем охранно-пожарной сигнализации, и коммутацией исполнительных устройств (ламп, сирен, видеокамер, систем пожаротушения, электромагнитных замков и т.д.) к сети переменного тока номинальным напряжением 220В или источнику постоянного тока до 28В путем замыкания и размыкания контактов реле. | 427.8 | 416.64
00-00075206 | УК-20/4 | ИВС-Сигналспецавтоматика | Устройство коммутационное для управлением исполнительных устройств, нормально замкнутый на переключение, 24V, 2 реле. Применяется в системах охранно-пожарной сигнализации и предназначено для управления подключением и отключением приборов, входящих в состав систем охранно-пожарной сигнализации, и коммутацией исполнительных устройств (ламп, сирен, видеокамер, систем пожаротушения, электромагнитных замков и т.д.) к сети переменного тока номинальным напряжением 220В или источнику постоянного тока до 28В путем замыкания и размыкания контактов реле. | 607.2 | 591.36
00-00075207 | УК-20/5 | ИВС-Сигналспецавтоматика | Устройство коммутационное для управлением исполнительных устройств, нормально замкнутый на переключение, 24V, 1 реле. Применяется в системах охранно-пожарной сигнализации и предназначено для управления подключением и отключением приборов, входящих в состав систем охранно-пожарной сигнализации, и коммутацией исполнительных устройств (ламп, сирен, видеокамер, систем пожаротушения, электромагнитных замков и т.д.) к сети переменного тока номинальным напряжением 220В или источнику постоянного тока до 28В путем замыкания и размыкания контактов реле. | 427.8 | 416.64
00-00107828 | КВСК "Север" IP66/IP67 | Магнито-Контакт | Коробка соединительная, глухая коробка без отверстий, герметизация по периметру - силикон. (без клеммников и платы) | 3341.82 | 3341.82
00-00107829 | КВСК "Север" IP66/IP67 (с DIN-рейкой) | Магнито-Контакт | Коробка соединительная, глухая коробка без отверстий, герметизация по периметру - силикон. (без клеммников и платы) Корпус из пластика, 302х164х93мм, 8 кабельных вводов ПКВ20х1,5 (под кабель от 6 до 14 мм ), DIN-рейка | 4177.28 | 4177.28
00-00088096 | КВСК "Север" REXANT | Магнито-Контакт | Коробка соединительная, корпус из пластика, 302х164х93мм, 8 кабельных вводов ПКВ20х1,5 (под кабель от 6 до 14 мм ), DIN-рейка, до 26 проходных клеммы с рычажком (под жилу 0,08-4 мм2) | 6938.2 | 6938.2
00-00129969 | КВСК "Север" ПЛ.8.ПС.6-12.PM2, (д.20), IP66/IP67 | Магнито-Контакт | Коробка соединительная, предназначена для соединения (разветвления) сигнальных кабелей, например в шлейфах пожарной или охранно-пожарной сигнализации, линиях связи и телекоммуникаций, цепях систем управления и автоматики, а также подключения в шлейфы оконечных устройств и т. п. 8 вводов (муфт) под пластиковою гофрированную трубу д20 | 7606.04 | 7313.5
00-00129968 | КВСК "Север" ПЛ.8.ПС.6-12.Т31, (д.20) , IP66/IP67 | Магнито-Контакт | Коробка соединительная, предназначена для соединения (разветвления) сигнальных кабелей, например в шлейфах пожарной или охранно-пожарной сигнализации, линиях связи и телекоммуникаций, цепях систем управления и автоматики, а также подключения в шлейфы оконечных устройств и т. п. 8 вводов (муфт) под пластиковою гофрированную трубу д20 | 7606.04 | 7313.5
00-00084116 | КВСК Север" АВС.8.ПС.11-17.РМ2 | Магнито-Контакт | Коробка соединительная, 8 отверстий с герметичными кабельными вводами, IP55, материал корпуса - АВС | 7685.2 | 7685.2
00-00084115 | КВСК Север" АВС.8.ПС.11-17.Т31 | Магнито-Контакт | Коробка соединительная, 8 отверстий с герметичными кабельными вводами, IP55, материал корпуса - АВС | 7685.2 | 7685.2
00-00083954 | КВСК Север" АВС.8.ПС.13-18.РМ2 | Магнито-Контакт | Коробка соединительная, 8 отверстий с герметичными кабельными вводами, IP55, материал корпуса - АВС | 8222.09 | 8222.09
00-00083953 | КВСК Север" АВС.8.ПС.13-18.Т31 | Магнито-Контакт | Коробка соединительная, 8 отверстий с герметичными кабельными вводами, IP55, материал корпуса - АВС | 8222.09 | 8222.09
00-00087358 | КВСК Север" АВС.8.ПС.6-12.РМ2 | Магнито-Контакт | Коробка соединительная, 8 отверстий с герметичными кабельными вводами, IP55, материал корпуса - АВС | 5255.38 | 5255.38
00-00087357 | КВСК Север" АВС.8.ПС.6-12.Т31 | Магнито-Контакт | Коробка соединительная, 8 отверстий с герметичными кабельными вводами, IP55, материал корпуса - АВС | 5255.38 | 5255.38
00-00033473 | КВСК Север" ПЛ.4.ВМ-15.Т31 | Магнито-Контакт | Коробка соединительная, предназначена для соединения (разветвления) сигнальных кабелей, например в шлейфах пожарной или охранно-пожарной сигнализации, линиях связи и телекоммуникаций, цепях систем управления и автоматики, а также подключения в шлейфы оконечных устройств и т. п. | 6759.49 | 6759.49
00-00111351 | КВСК Север" ПЛ.6.ПС.6-12, 20 WAGO,IP66/IP67 шин.з. | Магнито-Контакт | Коробка соединительная, влагозащищенная (IP66/IP67) клеммная IP66/IP67, 20 шт рычажных проходных клемм (4мм кв), 8 кабельных вводов под кабель диаметром 6-12 мм. Датчик вскрытия корпуса (тампер)По согласованию с заказчиком количество характеристики клемм и вводов могут быть изменены | 6223.82 | 5984.44
00-00111352 | КВСК Север" ПЛ.6.ПС.6-12, 25 WAGO,IP66/IP67 шин.з. | Магнито-Контакт | Коробка соединительная, влагозащищенная (IP66/IP67) клеммная, 25 шт рычажных проходных клемм (4мм кв), 8 кабельных вводов под кабель диаметром 6-12 мм. Датчик вскрытия корпуса (тампер)По согласованию с заказчиком количество характеристики клемм и вводов могут быть изменены | 6517.07 | 6266.41
00-00111349 | КВСК Север" ПЛ.8.ПС.6-12, 20 WAGO, IP66/IP67 | Магнито-Контакт | Коробка соединительная, влагозащищенная (IP66/IP67) клеммная , 20 шт рычажных проходных клемм (4мм кв), 8 кабельных вводов под кабель диаметром 6-12 мм., датчик вскрытия корпуса (тампер). По согласованию с заказчиком количество характеристики клемм и вводов могут быть изменены. | 5834.35 | 5609.96
00-00111350 | КВСК Север" ПЛ.8.ПС.6-12, 25 WAGO, IP66/IP67 | Магнито-Контакт | Коробка соединительная, влагозащищенная (IP66/IP67) клеммная IP66/IP67, 25 шт рычажных проходных клемм (4мм кв), 8 кабельных вводов под кабель диаметром 6-12 мм. По согласованию с заказчиком количество характеристики клемм и вводов могут быть изменены | 6116.91 | 5881.64
00-00087356 | КВСК Север" ПЛ.8.ПС.6-12.PM2 | Магнито-Контакт | Коробка соединительная, 8 отверстий с герметичными кабельными вводами, IP55. Предназначена для соединения (разветвления) сигнальных кабелей, например в шлейфах пожарной или охранно-пожарной сигнализации, линиях связи и телекоммуникаций, цепях систем управления и автоматики, а также подключения в шлейфы оконечных устройств и т. п. | 4876.24 | 4876.24
00-00087355 | КВСК Север" ПЛ.8.ПС.6-12.Т31 | Магнито-Контакт | Коробка соединительная, 8 отверстий с герметичными кабельными вводами, IP55. Предназначена для соединения (разветвления) сигнальных кабелей, например в шлейфах пожарной или охранно-пожарной сигнализации, линиях связи и телекоммуникаций, цепях систем управления и автоматики, а также подключения в шлейфы оконечных устройств и т. п. | 4876.24 | 4876.24
00-00129976 | КВСК-С12 "Север" ПЛ.8.ПС.6-12.PM2 свет.инд, 8 отв. | Магнито-Контакт | Коробка соединительная, влагозащищенная (IP66/IP67) клеммная коробка со световой индикацией цепей 12В, проходные клеммы (4мм кв), 8 кабельных вводов под кабель диаметром 6-12 мм. Предназначена для соединения (разветвления) сигнальных кабелей, например в шлейфах пожарной или охранно-пожарной сигнализации, линиях связи и телекоммуникаций, цепях систем управления и автоматики, а также подключения в шлейфы оконечных устройств и т. п. | 6720.2 | 6461.73
00-00129978 | КВСК-С220 "Север"ПЛ.8.ПС.6-12.PM2 свет.инд, 8 отв. | Магнито-Контакт | Коробка соединительная, влагозащищенная (IP66/IP67) клеммная коробка со световой индикацией цепей 220 В, проходные клеммы (4мм кв), 8 кабельных вводов под кабель диаметром 6-12 мм. Предназначена для соединения (разветвления) сигнальных кабелей, например в шлейфах пожарной или охранно-пожарной сигнализации, линиях связи и телекоммуникаций, цепях систем управления и автоматики, а также подключения в шлейфы оконечных устройств и т. п. | 6979.84 | 6711.39
00-00129977 | КВСК-С24 "Север" ПЛ.8.ПС.6-12.PM2 свет.инд, 8 отв. | Магнито-Контакт | Коробка соединительная, влагозащищенная (IP66/IP67) клеммная коробка со световой индикацией цепей 24В, проходные клеммы (4мм кв), 8 кабельных вводов под кабель диаметром 6-12 мм. Предназначена для соединения (разветвления) сигнальных кабелей, например в шлейфах пожарной или охранно-пожарной сигнализации, линиях связи и телекоммуникаций, цепях систем управления и автоматики, а также подключения в шлейфы оконечных устройств и т. п. | 6720.2 | 6461.73
00-00090239 | КР60х60х30, с тампером, 7 контактов(замена JB-720) | Магнито-Контакт | Коробка распределительная КР60х60х30 с тампером, 7 контактов, IP65, (замена JB-720), предназначена для соединения (разветвления) электрических проводок сигнальных кабелей, например в шлейфах сигнализации, линиях связи и телекоммуникаций, цепях в системах управления и автоматики, а также подключения в шлейфы оконечных устройств и т.п. | 886.86 | 852.75
00-00078767 | КР60х60х30, IP65 (с 4-мя каб.ввод.ПКВ12х1.5) | Магнито-Контакт | Коробка распределительная с 4-мя герметичными кабельными вводами ПКВ12х1.5, из полипропилена, предназначена для соединения (разветвления) электрических проводок сигнальных кабелей, например в шлейфах сигнализации, линиях связи и телекоммуникаций, цепях в системах управления и автоматики, а также подключения в шлейфы оконечных устройств и т.п. | 366.86 | 352.75
00-00078765 | КР60х60х30, IP65 (глухая, без отверстий) | Магнито-Контакт | Коробка распределительная глухая (без отверстий) из полипропилена, предназначена для соединения (разветвления) электрических проводок сигнальных кабелей, например в шлейфах сигнализации, линиях связи и телекоммуникаций, цепях в системах управления и автоматики, а также подключения в шлейфы оконечных устройств и т.п. | 137.13 | 131.85
00-00078766 | КР60х60х30, IP65 (с 4-мя заглушками) | Магнито-Контакт | Коробка распределительная (4 отверстия с герметичными заглушками) из полипропилена, предназначена для соединения (разветвления) электрических проводок сигнальных кабелей, например в шлейфах сигнализации, линиях связи и телекоммуникаций, цепях в системах управления и автоматики, а также подключения в шлейфы оконечных устройств и т.п. | 215.48 | 207.2
00-00085025 | МКС 1В МОРОЗ IP66/IP68 | Магнито-Контакт | Коробка соединительная металлическая, корпус из алюминиевого сплава, 90х90х62мм. 1 кабельный ввод ПКВ20х1,5 (под кабель от 6 до 14 мм ). Предназначена для соединения (разветвления): электрических проводок в цепях с медными и алюминиевыми жилами, сигнальных кабелей, например, в шлейфах пожарной или охранно-пожарной сигнализации, линиях связи и телекоммуникаций, цепях в системах управления и автоматики, а также подключения в шлейфы оконечных устройств, например датчиков сигнализации, абонентских устройств систем связи и т. п. | 1967.19 | 1891.52
00-00088073 | МКС 1В МОРОЗ IP66/IP68 с DIN-рейкой | Магнито-Контакт | Коробка соединительная, корпус из алюминиевого сплава, 90х90х62мм. 1 кабельный ввод ПКВ20х1,5 (под кабель от 6 до 14 мм ), DIN-рейка | 2171.85 | 2088.31
00-00085030 | МКС 1МВ МОРОЗ IP66/IP68 | Магнито-Контакт | Коробка соединительная металлическая, корпус из алюминиевого сплава, 90х90х62мм. 1 металлический кабельный ввод под кабель от 6 до 12 мм. По желанию заказчика может быть установлен кабельный ввод других диаметров и с другими видами штуцеров (под бронекабель, металлорукав, трубную проводку). Предназначена для соединения (разветвления): электрических проводок в цепях с медными и алюминиевыми жилами, сигнальных кабелей, например, в шлейфах пожарной или охранно-пожарной сигнализации, линиях связи и телекоммуникаций, цепях в системах управления и автоматики, а также подключения в шлейфы оконечных устройств, например датчиков сигнализации, абонентских устройств систем связи и т. п. | 3375.37 | 3245.55
00-00085026 | МКС 2В МОРОЗ IP66/IP68 | Магнито-Контакт | Коробка соединительная металлическая, корпус из алюминиевого сплава, 90х90х62мм. 2 кабельных ввода ПКВ20х1,5 (под кабель от 6 до 14 мм ). Предназначена для соединения (разветвления): электрических проводок в цепях с медными и алюминиевыми жилами, сигнальных кабелей, например, в шлейфах пожарной или охранно-пожарной сигнализации, линиях связи и телекоммуникаций, цепях в системах управления и автоматики, а также подключения в шлейфы оконечных устройств, например датчиков сигнализации, абонентских устройств систем связи и т. п. | 2359.71 | 2268.95
00-00129877 | МКС 2В МОРОЗ IP66/IP68 (вводы под гофротр.д.20) | Магнито-Контакт | Коробка соединительная металлическая, корпус из алюминиевого сплава, 90х90х62мм. 2 ввода (муфты) под пластиковою гофрированную трубу д20. Предназначена для соединения (разветвления): - электрических проводок в цепях с медными и алюминиевыми жилами, - сигнальных кабелей, например, в шлейфах пожарной или охранно-пожарной сигнализации, - линиях связи и телекоммуникаций, - цепях в системах управления и автоматики, а также подключения в шлейфы оконечных устройств, например датчиков сигнализации, абонентских устройств систем связи и т. п. | 2923.29 | 2810.85
00-00119276 | МКС 2В МОРОЗ IP66/IP68 цвет красный | Магнито-Контакт | Коробка соединительная металлическая, корпус из алюминиевого сплава, 90х90х62мм. цвет красный RAL 3020, 2 кабельных ввода ПКВ20х1,5 (под кабель от 6 до 12 мм ). Предназначена для соединения (разветвления): электрических проводок в цепях с медными и алюминиевыми жилами, сигнальных кабелей, например, в шлейфах пожарной или охранно-пожарной сигнализации, линиях связи и телекоммуникаций, цепях в системах управления и автоматики, а также подключения в шлейфы оконечных устройств, например датчиков сигнализации, абонентских устройств систем связи и т. п. | 3126.42 | 3006.17
00-00119277 | МКС 2В МОРОЗ IP66/IP68 цвет серый | Магнито-Контакт | Коробка соединительная металлическая, корпус из алюминиевого сплава, 90х90х62мм.цвет серый RAL 9006, 2 кабельных ввода ПКВ20х1,5 (под кабель от 6 до 12 мм ). Предназначена для соединения (разветвления): электрических проводок в цепях с медными и алюминиевыми жилами, сигнальных кабелей, например, в шлейфах пожарной или охранно-пожарной сигнализации, линиях связи и телекоммуникаций, цепях в системах управления и автоматики, а также подключения в шлейфы оконечных устройств, например датчиков сигнализации, абонентских устройств систем связи и т. п. | 3126.42 | 3006.17
00-00088074 | МКС 2В МОРОЗ IP66/IP68, с клеммниками REXANT | Магнито-Контакт | Коробка соединительная , корпус из алюминиевого сплава, 90х90х62мм. 2 кабельных ввода ПКВ20х1,5 (под кабель от 6 до 14 мм ), до 6 проходных клемм с рычажком (под жилу 0,08-4 мм2) | 3076.02 | 2957.71
00-00131722 | МКС 2ВК Wago "МОРОЗ" с датчиком вскрытия корпуса | Магнито-Контакт | Коробка соединительная предназначена для соединения (разветвления): электрических проводок в цепях с медными и алюминиевыми жилами, сигнальных кабелей, например, в шлейфах пожарной или охранно-пожарной сигнализации, линиях связи и телекоммуникаций, цепях в системах управления и автоматики, а также подключения в шлейфы оконечных устройств, например датчиков сигнализации, абонентских устройств систем связи и т. п. | 4843.13 | 4656.85
00-00085029 | МКС 2ВК МОРОЗ IP66/IP68 | Магнито-Контакт | Коробка соединительная металлическая, корпус из алюминиевого сплава, 90х90х62мм. Клеммная колодка РМ2 (400 А, 24 А, 2,5 мм.кв) 10 пар контактов. 2 кабельных ввода ПКВ20х1,5 (под кабель от 6 до 14 мм ). Предназначена для соединения (разветвления): электрических проводок в цепях с медными и алюминиевыми жилами, сигнальных кабелей, например, в шлейфах пожарной или охранно-пожарной сигнализации, линиях связи и телекоммуникаций, цепях в системах управления и автоматики, а также подключения в шлейфы оконечных устройств, например датчиков сигнализации, абонентских устройств систем связи и т. п. | 3344.83 | 3216.18
00-00129878 | МКС 2ВК МОРОЗ IP66/IP68 (вводы под гофротр.д.20) | Магнито-Контакт | Коробка соединительная металлическая, корпус из алюминиевого сплава, 90х90х62мм. Клеммная колодка РМ2 (400 А, 24 А, 2,5 мм.кв) 10 пар контактов. 2 ввода (муфты) под пластиковою гофрированную трубу д20. Предназначена для соединения (разветвления): - электрических проводок в цепях с медными и алюминиевыми жилами, - сигнальных кабелей, например, в шлейфах пожарной или охранно-пожарной сигнализации, - линиях связи и телекоммуникаций, - цепях в системах управления и автоматики, а также подключения в шлейфы оконечных устройств, например датчиков сигнализации, абонентских устройств систем связи и т. п. | 3905.35 | 3755.15
00-00104114 | МКС 2ВК МОРОЗ IP66/IP68 с датч. вскрытия корпуса | Магнито-Контакт | Коробка соединительная металлическая, корпус из алюминиевого сплава, 90х90х62мм. Датчик вскрытия корпуса (тампер). Клеммная колодка РМ2 (400 А, 24 А, 2,5 мм.кв) 10 пар контактов. 2 кабельных ввода ПКВ20х1,5 (под кабель от 6 до 12 мм ) | 5124.15 | 4927.07
00-00119278 | МКС 2ВК МОРОЗ IP66/IP68 цвет красный | Магнито-Контакт | Коробка соединительная металлическая, корпус из алюминиевого сплава, 90х90х62мм. цвет красный RAL 3020. Клеммная колодка РМ2 (400 А, 24 А, 2,5 мм.кв) 10 пар контактов. 2 кабельных ввода ПКВ20х1,5 (под кабель от 6 до 12 мм ). Предназначена для соединения (разветвления): электрических проводок в цепях с медными и алюминиевыми жилами, сигнальных кабелей, например, в шлейфах пожарной или охранно-пожарной сигнализации, линиях связи и телекоммуникаций, цепях в системах управления и автоматики, а также подключения в шлейфы оконечных устройств, например датчиков сигнализации, абонентских устройств систем связи и т. п. | 4111.54 | 3953.4
00-00119279 | МКС 2ВК МОРОЗ IP66/IP68 цвет серый | Магнито-Контакт | Коробка соединительная металлическая, корпус из алюминиевого сплава, 90х90х62мм, цвет серый RAL 9006. Клеммная колодка РМ2 (400 А, 24 А, 2,5 мм.кв) 10 пар контактов. 2 кабельных ввода ПКВ20х1,5 (под кабель от 6 до 12 мм ). Предназначена для соединения (разветвления): электрических проводок в цепях с медными и алюминиевыми жилами, сигнальных кабелей, например, в шлейфах пожарной или охранно-пожарной сигнализации, линиях связи и телекоммуникаций, цепях в системах управления и автоматики, а также подключения в шлейфы оконечных устройств, например датчиков сигнализации, абонентских устройств систем связи и т. п. | 4111.54 | 3953.4
00-00119282 | МКС 2ВК МОРОЗ цвет красный, с датчиком вскрытия | Магнито-Контакт | Коробка соединительная металлическая, корпус из алюминиевого сплава, 90х90х62мм. цвет красный RAL 3020. Датчик вскрытия корпуса (тампер). Клеммная колодка РМ2 (400 А, 24 А, 2,5 мм.кв) 10 пар контактов. 2 кабельных ввода ПКВ20х1,5 (под кабель от 6 до 12 мм ). Предназначена для соединения (разветвления): электрических проводок в цепях с медными и алюминиевыми жилами, сигнальных кабелей, например, в шлейфах пожарной или охранно-пожарной сигнализации, линиях связи и телекоммуникаций, цепях в системах управления и автоматики, а также подключения в шлейфы оконечных устройств, например датчиков сигнализации, абонентских устройств систем связи и т. п. | 5866.43 | 5640.8
00-00119283 | МКС 2ВК МОРОЗ цвет серый, с датчиком вскрытия | Магнито-Контакт | Коробка соединительная металлическая, корпус из алюминиевого сплава, 90х90х62мм. цвет серый RAL 9006. Датчик вскрытия корпуса (тампер). Клеммная колодка РМ2 (400 А, 24 А, 2,5 мм.кв) 10 пар контактов. 2 кабельных ввода ПКВ20х1,5 (под кабель от 6 до 12 мм ). Предназначена для соединения (разветвления): электрических проводок в цепях с медными и алюминиевыми жилами, сигнальных кабелей, например, в шлейфах пожарной или охранно-пожарной сигнализации, линиях связи и телекоммуникаций, цепях в системах управления и автоматики, а также подключения в шлейфы оконечных устройств, например датчиков сигнализации, абонентских устройств систем связи и т. п. | 5866.43 | 5640.8
00-00085031 | МКС 2МВ МОРОЗ IP66/IP68 | Магнито-Контакт | Коробка соединительная металлическая, корпус из алюминиевого сплава, 90х90х62мм. 2 металлических кабельных ввода под кабель от 6 до 12 мм. По желанию заказчика может быть установлен кабельный ввод других диаметров и с другими видами штуцеров (под бронекабель, металлорукав, трубную проводку). Предназначена для соединения (разветвления): электрических проводок в цепях с медными и алюминиевыми жилами, сигнальных кабелей, например, в шлейфах пожарной или охранно-пожарной сигнализации, линиях связи и телекоммуникаций, цепях в системах управления и автоматики, а также подключения в шлейфы оконечных устройств, например датчиков сигнализации, абонентских устройств систем связи и т. п. | 4016.85 | 3862.35
00-00119280 | МКС 2МВ МОРОЗ IP66/IP68 цвет красный | Магнито-Контакт | Коробка соединительная металлическая, корпус из алюминиевого сплава, 90х90х62мм. цвет красный RAL 3020, 2 металлических кабельных ввода под кабель от 6 до 12 мм. По желанию заказчика может быть установлен кабельный ввод других диаметров и с другими видами штуцеров (под бронекабель, металлорукав, трубную проводку). Предназначена для соединения (разветвления): электрических проводок в цепях с медными и алюминиевыми жилами, сигнальных кабелей, например, в шлейфах пожарной или охранно-пожарной сигнализации, линиях связи и телекоммуникаций, цепях в системах управления и автоматики, а также подключения в шлейфы оконечных устройств, например датчиков сигнализации, абонентских устройств систем связи и т. п. | 4775.92 | 4592.23
00-00119281 | МКС 2МВ МОРОЗ IP66/IP68 цвет серый | Магнито-Контакт | Коробка соединительная металлическая, корпус из алюминиевого сплава, 90х90х62мм. цвет серый RAL 9006, 2 металлических кабельных ввода под кабель от 6 до 12 мм. По желанию заказчика может быть установлен кабельный ввод других диаметров и с другими видами штуцеров (под бронекабель, металлорукав, трубную проводку). Предназначена для соединения (разветвления): электрических проводок в цепях с медными и алюминиевыми жилами, сигнальных кабелей, например, в шлейфах пожарной или охранно-пожарной сигнализации, линиях связи и телекоммуникаций, цепях в системах управления и автоматики, а также подключения в шлейфы оконечных устройств, например датчиков сигнализации, абонентских устройств систем связи и т. п. | 4775.92 | 4592.23
00-00085034 | МКС 2МВК МОРОЗ IP66/IP68 | Магнито-Контакт | Коробка соединительная металлическая, корпус из алюминиевого сплава, 90х90х62мм. 2 металлических кабельных ввода под кабель от 6 до 12 мм. Клеммная колодка РМ2 (400 А, 24 А, 2,5 мм.кв) 10 пар контактов. Предназначена для соединения (разветвления): электрических проводок в цепях с медными и алюминиевыми жилами, сигнальных кабелей, например, в шлейфах пожарной или охранно-пожарной сигнализации, линиях связи и телекоммуникаций, цепях в системах управления и автоматики, а также подключения в шлейфы оконечных устройств, например датчиков сигнализации, абонентских устройств систем связи и т. п. | 4218.45 | 4056.2
00-00085027 | МКС 3В МОРОЗ IP66/IP68 | Магнито-Контакт | Коробка соединительная металлическая, корпус из алюминиевого сплава, 90х90х62мм. 3 кабельных ввода ПКВ20х1,5 (под кабель от 6 до 14 мм ). Предназначена для соединения (разветвления): электрических проводок в цепях с медными и алюминиевыми жилами, сигнальных кабелей, например, в шлейфах пожарной или охранно-пожарной сигнализации, линиях связи и телекоммуникаций, цепях в системах управления и автоматики, а также подключения в шлейфы оконечных устройств, например датчиков сигнализации, абонентских устройств систем связи и т. п. | 2755.28 | 2649.31
00-00085032 | МКС 3МВ МОРОЗ IP66/IP68 | Магнито-Контакт | Коробка соединительная металлическая, корпус из алюминиевого сплава, 90х90х62мм. 3 металлических кабельных ввода под кабель от 6 до 12 мм. По желанию заказчика может быть установлен кабельный ввод других диаметров и с другими видами штуцеров (под бронекабель, металлорукав, трубную проводку). Предназначена для соединения (разветвления): электрических проводок в цепях с медными и алюминиевыми жилами, сигнальных кабелей, например, в шлейфах пожарной или охранно-пожарной сигнализации, линиях связи и телекоммуникаций, цепях в системах управления и автоматики, а также подключения в шлейфы оконечных устройств, например датчиков сигнализации, абонентских устройств систем связи и т. п. | 4140.56 | 3981.31
00-00085028 | МКС 4В МОРОЗ IP66/IP68 | Магнито-Контакт | Коробка соединительная металлическая, корпус из алюминиевого сплава, 90х90х62мм. 4 кабельных ввода ПКВ20х1,5 (под кабель от 6 до 14 мм). Предназначена для соединения (разветвления): электрических проводок в цепях с медными и алюминиевыми жилами, сигнальных кабелей, например, в шлейфах пожарной или охранно-пожарной сигнализации, линиях связи и телекоммуникаций, цепях в системах управления и автоматики, а также подключения в шлейфы оконечных устройств, например датчиков сигнализации, абонентских устройств систем связи и т. п. | 3147.8 | 3026.73
00-00085033 | МКС 4МВ МОРОЗ IP66/IP68 | Магнито-Контакт | Коробка соединительная металлическая, корпус из алюминиевого сплава, 90х90х62мм. 4 металлических кабельных ввода под кабель от 6 до 12 мм. По желанию заказчика может быть установлен кабельный ввод других диаметров и с другими видами штуцеров (под бронекабель, металлорукав, трубную проводку). Предназначена для соединения (разветвления): электрических проводок в цепях с медными и алюминиевыми жилами, сигнальных кабелей, например, в шлейфах пожарной или охранно-пожарной сигнализации, линиях связи и телекоммуникаций, цепях в системах управления и автоматики, а также подключения в шлейфы оконечных устройств, например датчиков сигнализации, абонентских устройств систем связи и т. п. | 4386.46 | 4217.75
00-00084593 | МКС "МОРОЗ" IP66/IP68 Глухая | Магнито-Контакт | Коробка соединительная металлическая, корпус из алюминиевого сплава, 90х90х62мм. Корпус может быть оборудован герметичными вводами МКВ (до 4-х шт). Предназначена для соединения (разветвления): электрических проводок в цепях с медными и алюминиевыми жилами, сигнальных кабелей, например, в шлейфах пожарной или охранно-пожарной сигнализации, линиях связи и телекоммуникаций, цепях в системах управления и автоматики, а также подключения в шлейфы оконечных устройств, например датчиков сигнализации, абонентских устройств систем связи и т. п. | 1576.19 | 1515.57
00-00121369 | МКС МОРОЗ IP66/IP68 Глухая (цвет красный) | Магнито-Контакт | Коробка соединительная, корпус из алюминиевого сплава, 90х90х62мм, цвет красный RAL 3020, Корпус может быть оборудован герметичными вводами МКВ (до 4-х шт), предназначена для соединения (разветвления): - электрических проводок в цепях с медными и алюминиевыми жилами, - сигнальных кабелей, например, в шлейфах пожарной или охранно-пожарной сигнализации, - линиях связи и телекоммуникаций, - цепях в системах управления и автоматики, а также подключения в шлейфы оконечных устройств, например датчиков сигнализации, абонентских устройств систем связи и т. п. | 2345.96 | 2255.73
00-00121370 | МКС МОРОЗ IP66/IP68 Глухая (цвет серый) | Магнито-Контакт | Коробка соединительная, корпус из алюминиевого сплава, 90х90х62мм. цвет серый RAL 9006. Корпус может быть оборудован герметичными вводами МКВ (до 4-х шт), предназначена для соединения (разветвления): - электрических проводок в цепях с медными и алюминиевыми жилами, - сигнальных кабелей, например, в шлейфах пожарной или охранно-пожарной сигнализации, - линиях связи и телекоммуникаций, - цепях в системах управления и автоматики, а также подключения в шлейфы оконечных устройств, например датчиков сигнализации, абонентских устройств систем связи и т. п. | 2345.96 | 2255.73
00-00129879 | МКС-С12 2В МОРОЗ IP66/IP68 со свет.индикац. | Магнито-Контакт | Коробка соединительная металлическая, корпус из алюминиевого сплава со световой индикацией цепей 12 В, 90х90х62мм. 2 кабельных ввода ПКВ20х1,5 (под кабель от 6 до 12 мм ). Предназначена для соединения (разветвления): - электрических проводок в цепях с медными и алюминиевыми жилами, - сигнальных кабелей, например, в шлейфах пожарной или охранно-пожарной сигнализации, - линиях связи и телекоммуникаций, - цепях в системах управления и автоматики, а также подключения в шлейфы оконечных устройств, например датчиков сигнализации, абонентских устройств систем связи и т. п. | 3477.7 | 3343.95
00-00129881 | МКС-С220 2В МОРОЗ IP66/IP68 со свет.индикац. | Магнито-Контакт | Коробка соединительная металлическая, корпус из алюминиевого сплава со световой индикацией цепей 220 В, 90х90х62мм. 2 кабельных ввода ПКВ20х1,5 (под кабель от 6 до 12 мм ). Предназначена для соединения (разветвления): - электрических проводок в цепях с медными и алюминиевыми жилами, - сигнальных кабелей, например, в шлейфах пожарной или охранно-пожарной сигнализации, - линиях связи и телекоммуникаций, - цепях в системах управления и автоматики, а также подключения в шлейфы оконечных устройств, например датчиков сигнализации, абонентских устройств систем связи и т. п. | 3763.31 | 3618.57
00-00129880 | МКС-С24 2В МОРОЗ IP66/IP68 со свет.индикац. | Магнито-Контакт | Коробка соединительная металлическая, корпус из алюминиевого сплава со световой индикацией цепей 24 В, 90х90х62мм. 2 кабельных ввода ПКВ20х1,5 (под кабель от 6 до 12 мм ). Предназначена для соединения (разветвления): - электрических проводок в цепях с медными и алюминиевыми жилами, - сигнальных кабелей, например, в шлейфах пожарной или охранно-пожарной сигнализации, - линиях связи и телекоммуникаций, - цепях в системах управления и автоматики, а также подключения в шлейфы оконечных устройств, например датчиков сигнализации, абонентских устройств систем связи и т. п. | 3477.7 | 3343.95
00-00111369 | УС-4 (глухая коробка, IP65) | Магнито-Контакт | Глухая коробка без отверстий, герметизация по периметру - силикон, 60х60х30 (без клеммников и платы). Предназначено для подключения ИП 103-10 к шлейфу сигнализации. | 201.03 | 201.03
00-00121416 | УС-4 (каб.вводы 3-5,3мм) | Магнито-Контакт | Коробка соединительная, до 16 клемм , до 4 кабельных вводов. Обеспечивают ввод подключаемого кабеля диаметром от 3 до 5,3 мм | 716.91 | 716.91
00-00121417 | УС-4 (каб.вводы 4,5-8мм) | Магнито-Контакт | Коробка соединительная, до 16 клемм , до 4 кабельных вводов. Обеспечивают ввод подключаемого кабеля диаметром от 4,5 до 8 мм | 805.19 | 805.19
00-00061184 | УС-4Т (каб.вводы 3-5,3мм) | Магнито-Контакт | Коробка соединительная с защитой от вскрытия (тампером), до 16 клемм , до 4 кабельных вводов. Обеспечивают ввод подключаемого кабеля диаметром от 3 до 5,3 мм | 1036.55 | 1036.55
00-00061185 | УС-4Т (каб.вводы 4,5-8мм) | Магнито-Контакт | Коробка соединительная с защитой от вскрытия (тампером), до 16 клемм , до 4 кабельных вводов. Обеспечивают ввод подключаемого кабеля диаметром от 4,5 до 8 мм | 1114.17 | 1114.17
00-00015366 | БК-2727 | Полисервис | Блок коммутации предназначен для подключения извещателя ИПДЛ-Д-I/4р к магистральным кабелям пожарной сигнализации.Позволяет удобно осуществить предварительную разводку магистральных кабелей с последующим подключением ИПДЛ к магистрали. Две группы клеммников предназначены для подключения входного и выходного кабелей магистрали, оконечного и добавочного резисторов и третья группа для подключения непосредственно к ИПДЛ.Может использоваться в качестве универсального блока коммутации в охранно-пожарной сигнализации. | 1075 | 1020
00-00015367 | БК-2728 | Полисервис | Блок коммутации предназначен для подключения извещателя ИПДЛ-Д-I/4р к магистральным кабелям пожарной сигнализации.Позволяет удобно осуществить предварительную разводку магистральных кабелей с последующим подключением ИПДЛ к магистрали. Две группы клеммников предназначены для подключения входного и выходного кабелей магистрали, оконечного и добавочного резисторов и третья группа для подключения непосредственно к ИПДЛ.Может использоваться в качестве универсального блока коммутации в охранно-пожарной сигнализации. | 1045 | 995
00-00055214 | Блок коммутации ИВА | Полисервис | Блок коммутации ИВА предназначен для работы в составе извещателей инфракрасных активных многолучевых ИВА. Позволяет транслировать питание и сигналы между составными частями извещателя, между извещателями, а также передавать сигнал тревоги по шлейфу сигнализации на ППК. Состоит из модуля коммутации Ива, установленного в поликарбонатный герметичный корпус со степенью защиты оболочкой IP65. | 5725 | 5440
00-00015368 | Коробка коммутационная КК-2756 | Полисервис | Коробка коммутационная КК-2756 с крышкой; 160х96х21 мм . | 460 | 435
00-00015369 | Коробка коммутационная КК-2757 | Полисервис | Коробка коммутационная КК-2757 с крышкой; 90х82х21 мм. | 410 | 390
03-00000102 | УК-ВК/00 | Радий | Устройство коммутационное "УК-ВК" применяется в системах охранно-пожарной сигнализации и предназначено для управления подключением и отключением приборов, входящих в состав систем охранно-пожарной сигнализации, и коммутацией исполнительных устройств (ламп, сирен, видеокамер, систем пожаротушения, электромагнитных замков и т.д.) к сети переменного тока номинальным напряжением 220 В или источнику постоянного тока до 30 В путем замыкания и размыкания контактов реле. | 1926.56 | 1853.03
03-00000101 | УК-ВК/01 | Радий | Устройство коммутационное "УК-ВК" применяется в системах охранно-пожарной сигнализации и предназначено для управления подключением и отключением приборов, входящих в состав систем охранно-пожарной сигнализации, и коммутацией исполнительных устройств (ламп, сирен, видеокамер, систем пожаротушения, электромагнитных замков и т.д.) к сети переменного тока номинальным напряжением 220 В или источнику постоянного тока до 30 В путем замыкания и размыкания контактов реле. | 1345.99 | 1294.61
03-00000086 | УК-ВК/02 | Радий | Устройство коммутационное "УК-ВК" применяется в системах охранно-пожарной сигнализации и предназначено для управления подключением и отключением приборов, входящих в состав систем охранно-пожарной сигнализации, и коммутацией исполнительных устройств (ламп, сирен, видеокамер, систем пожаротушения, электромагнитных замков и т.д.) к сети переменного тока номинальным напряжением 220 В или источнику постоянного тока до 30 В путем замыкания и размыкания контактов реле. | 1926.56 | 1853.03
03-00000087 | УК-ВК/03 | Радий | Устройство коммутационное "УК-ВК" применяется в системах охранно-пожарной сигнализации и предназначено для управления подключением и отключением приборов, входящих в состав систем охранно-пожарной сигнализации, и коммутацией исполнительных устройств (ламп, сирен, видеокамер, систем пожаротушения, электромагнитных замков и т.д.) к сети переменного тока номинальным напряжением 220 В или источнику постоянного тока до 30 В путем замыкания и размыкания контактов реле. | 1345.99 | 1294.61
03-00000097 | УК-ВК/04 | Радий | Устройство коммутационное "УК-ВК" применяется в системах охранно-пожарной сигнализации и предназначено для управления подключением и отключением приборов, входящих в состав систем охранно-пожарной сигнализации, и коммутацией исполнительных устройств (ламп, сирен, видеокамер, систем пожаротушения, электромагнитных замков и т.д.) к сети переменного тока номинальным напряжением 220 В или источнику постоянного тока до 30 В путем замыкания и размыкания контактов реле. | 1926.56 | 1853.03
03-00000109 | УК-ВК/05 | Радий | Устройство коммутационное "УК-ВК" применяется в системах охранно-пожарной сигнализации и предназначено для управления подключением и отключением приборов, входящих в состав систем охранно-пожарной сигнализации, и коммутацией исполнительных устройств (ламп, сирен, видеокамер, систем пожаротушения, электромагнитных замков и т.д.) к сети переменного тока номинальным напряжением 220 В или источнику постоянного тока до 30 В путем замыкания и размыкания контактов реле. | 1345.99 | 1294.61
00-00019383 | Адаптер ПКП (Адаптер-СИ) (в отдельном корпусе) | Специнформатика-СИ НПП | Адаптер подключения приемно-контрольных приборов. Устройство предназначено для интегрирования в систему передачи информации "Сирень-СИ" любых приборов, не обладающих соответствующим интерфейсом и протоколом передачи информации. Подключается к размыкающим или замыкающим контактам реле ПЦН прибора и рассчитан на 4 входа, которые формирует передачу сообщений: «ПРОНИКНОВЕНИЕ», «ПОЖАР», «ВНИМАНИЕ» и «НЕИСПРАВНОСТЬ». Предусмотрена возможность подключения адаптера к выходам подключённых оповещателей и выходам, которые выполнены по схеме «с открытым коллектором». | Уточняйте у менеджера | Уточняйте у менеджера
00-00131680 | УК-20 (ПТК "ИВС") | ИВС ПТК | Устройство коммутационное для управлением исполнительных устройств, нормально разомкнутый на замыкание, 12V, 2 реле. Применяется в системах охранно-пожарной сигнализации и предназначено для управления подключением и отключением приборов, входящих в состав систем охранно-пожарной сигнализации, и коммутацией исполнительных устройств (ламп, сирен, видеокамер, систем пожаротушения, электромагнитных замков и т.д.) к сети переменного тока номинальным напряжением 220В или источнику постоянного тока до 28В путем замыкания и размыкания контактов реле. | 552 | 506.4
00-00131681 | УК-20/1 (ПТК "ИВС") | ИВС ПТК | Устройство коммутационное для управлением исполнительных устройств, нормально разомкнутый на замыкание, 12V, 1 реле. Применяется в системах охранно-пожарной сигнализации и предназначено для управления подключением и отключением приборов, входящих в состав систем охранно-пожарной сигнализации, и коммутацией исполнительных устройств (ламп, сирен, видеокамер, систем пожаротушения, электромагнитных замков и т.д.) к сети переменного тока номинальным напряжением 220В или источнику постоянного тока до 28В путем замыкания и размыкания контактов реле. | 428.4 | 392.4
00-00131682 | УК-20/2 (ПТК "ИВС") | ИВС ПТК | Устройство коммутационное для управлением исполнительных устройств, нормально замкнутый на переключение 12V, 2 реле. Применяется в системах охранно-пожарной сигнализации и предназначено для управления подключением и отключением приборов, входящих в состав систем охранно-пожарной сигнализации, и коммутацией исполнительных устройств (ламп, сирен, видеокамер, систем пожаротушения, электромагнитных замков и т.д.) к сети переменного тока номинальным напряжением 220В или источнику постоянного тока до 28В путем замыкания и размыкания контактов реле. | 552 | 506.4
00-00131683 | УК-20/3 (ПТК "ИВС") | ИВС ПТК | Устройство коммутационное для управлением исполнительных устройств, нормально замкнутый на переключение, 12V, 1 реле. Применяется в системах охранно-пожарной сигнализации и предназначено для управления подключением и отключением приборов, входящих в состав систем охранно-пожарной сигнализации, и коммутацией исполнительных устройств (ламп, сирен, видеокамер, систем пожаротушения, электромагнитных замков и т.д.) к сети переменного тока номинальным напряжением 220В или источнику постоянного тока до 28В путем замыкания и размыкания контактов реле. | 428.4 | 392.4
00-00131684 | УК-20/4 (ПТК "ИВС") | ИВС ПТК | Устройство коммутационное для управлением исполнительных устройств, нормально замкнутый на переключение, 24V, 2 реле. Применяется в системах охранно-пожарной сигнализации и предназначено для управления подключением и отключением приборов, входящих в состав систем охранно-пожарной сигнализации, и коммутацией исполнительных устройств (ламп, сирен, видеокамер, систем пожаротушения, электромагнитных замков и т.д.) к сети переменного тока номинальным напряжением 220В или источнику постоянного тока до 28В путем замыкания и размыкания контактов реле. | 552 | 506.4
00-00131685 | УК-20/5 (ПТК "ИВС") | ИВС ПТК | Устройство коммутационное для управлением исполнительных устройств, нормально замкнутый на переключение, 24V, 1 реле. Применяется в системах охранно-пожарной сигнализации и предназначено для управления подключением и отключением приборов, входящих в состав систем охранно-пожарной сигнализации, и коммутацией исполнительных устройств (ламп, сирен, видеокамер, систем пожаротушения, электромагнитных замков и т.д.) к сети переменного тока номинальным напряжением 220В или источнику постоянного тока до 28В путем замыкания и размыкания контактов реле. | 428.4 | 392.4
Приемно-контрольные приборы
00-00090945 | DS-PK1-LT-WE | AX PRO Hikvision | Беспроводная LCD клавиатура AX PRO Беспроводная клавиатура с обратной связью и LCD дисплеем + встроенный считыватель для постановки/снятия на охрану; 868МГц двухсторонная связь с TRI-X технологией; дальность передачи сигнала до 1200м. 4 AA батареи. Led подсветка. | Уточняйте у менеджера | Уточняйте у менеджера
00-00104313 | DS-PWA64-L-WE(RU) | AX PRO Hikvision | Охранная контрольная панель (868МГц), белая до 64 беспроводных датчиков; 16 разделов; до 32 брелков; до 4 беспроводных сирены(2 внутри помещений + 2 снаружи помещений); PIRCAM; встроенный LAN и WI-FI, GPRS, 1 SIM; 868МГц двухсторонная связь с TRI-X технологией; дальность радиоканала до 2000м; поддержка до 2 репитеров;Web интерфейс; ISUP 5.0; ISAPI; SIA-DC09 протокол, Contact-ID, SIA-DCS; AC 220-240В; до 6Вт; встроеная АКБ 4,5Ач до 10 часов; -10°C...+55°C; размер 170×170×38.6мм; Пластик. | Уточняйте у менеджера | Уточняйте у менеджера
00-00104314 | DS-PWA96-M-WE(RU) | AX PRO Hikvision | Охранная контрольная панель (868МГц), белая до 96 беспроводных датчиков; 32 раздела; до 48 брелков; до 6 беспроводных сирены(3 внутри помещений + 3 снаружи помещений); PIRCAM; встроенный LAN и WI-FI, GPRS, 2 SIM; 868МГц двухсторонная связь с TRI-X технологией; дальность радиоканала до 2000м; поддержка до 4 репитеров; поддержка до 4-х каналов видео; Встроенный считыватель; Web интерфейс; ISUP 5.0; ISAPI; SIA-DC09 протокол, Contact-ID, SIA-DCS; AC 220-240В; до 6Вт; встроеная АКБ 4,5Ач до 10 часов; -10°C...+55°C; размер 170×170×38.6мм; Пластик. Mifare карты в комплекте | Уточняйте у менеджера | Уточняйте у менеджера
00-00104315 | DS-PWA96-M2H-WE(RU) | AX PRO Hikvision | Гибридная охранная контрольная панель (868МГц), белая 16 проводных зон, 2 реле, до 96 беспроводных датчиков; 32 раздела; до 48 брелков; до 6 беспроводных сирен; PIRCAM; встроенный LAN и WI-FI, GPRS, 2 SIM; 868МГц двухсторонная связь с TRI-X технологией; дальность радиоканала до 2000м; поддержка до 4 репитеров; поддержка до 4-х каналов видео; Web интерфейс; питание для датчиков 12В 1А; ISUP 5.0; ISAPI; SIA-DC09 протокол, Contact-ID, SIA-DCS; AC 220-240В; до 6Вт; возможность установки АКБ 7Ач до 36 часов; -10°C...+40°C; размер 261×199×86.4мм; Пластик. | Уточняйте у менеджера | Уточняйте у менеджера
00-00120715 | DHI-ARC3000H-FW2(868) | Dahua | Контроллер охранной сигнализации До 150 периферийных устройств (включая до 6 сирен, 4 ретранслятора, 64 брелока, 150 извещателей) Двусторонняя связь и алгоритм шифрования AES128 обеспечивают стабильность и безопасность связи. Ethernet, Wi-Fi 2.4Ггц/5Ггц, 4G / 3G / GPRS. Поддерживает SMS и тревогу (до 5 телефонных номеров) Поддержка приложений DMSS, COS Pro. Прием уведомлений в реальном времени, управление устройствами и многое другое.. Европейский стандарт - LTE-FDD: B1 / B3 / B5 / B7 / B8 / B20, LTE-TDD: B38 / B40 / B41 | 18390 | 16551
00-00120714 | DHI-ARC3000H-GW2(868) | Dahua | Контроллер охранной сигнализации До 150 периферийных устройств (включая до 6 сирен, 4 ретранслятора, 64 брелока, 150 извещателей) Двусторонняя связь и алгоритм шифрования AES128 обеспечивают стабильность и безопасность связи. Ethernet, Wi-Fi 2.4Ггц/5Ггц, GPRS. Поддерживает SMS и тревогу (до 5 телефонных номеров) Поддержка приложений DMSS, COS Pro. Прием уведомлений в реальном времени, управление устройствами и многое другое. | 12590 | 11331
00-00120713 | DHI-ARC3000H-W2(868) | Dahua | Контроллер охранной сигнализации До 150 периферийных устройств (включая до 6 сирен, 4 ретранслятора, 64 брелока, 150 извещателей) Двусторонняя связь и алгоритм шифрования AES128 обеспечивают стабильность и безопасность связи. Ethernet, Wi-Fi 2.4Ггц/5Ггц. Поддержка приложений DMSS, COS Pro. Прием уведомлений в реальном времени, управление устройствами и многое другое. | 10690 | 9621
00-00120717 | DHI-ARC3800H-FW2(868) | Dahua | Контроллер охранной сигнализации До 150 периферийных устройств (включая до 6 сирен, 4 ретранслятора, 64 брелока, 150 извещателей) Двусторонняя связь и алгоритм шифрования AES128 обеспечивают стабильность и безопасность связи. Ethernet, Wi-Fi 2.4Ггц. Поддержка приложений DMSS, COS Pro. Прием уведомлений в реальном времени, управление устройствами и многое другое. Европейский стандарт - GSM: 900/1, 800 MHz, WCDMA: B1/B8, LTE-FDD: B1/B3/B7/B8/B20/B28A, LTE-TDD:B38/B40/B41). | 19690 | 17721
00-00120716 | DHI-ARC3800H-W2(868) | Dahua | Контроллер охранной сигнализации До 150 периферийных устройств (включая до 6 сирен, 4 ретранслятора, 64 брелока, 150 извещателей) Двусторонняя связь и алгоритм шифрования AES128 обеспечивают стабильность и безопасность связи. Ethernet, Wi-Fi 2.4Ггц. Поддержка приложений DMSS, COS Pro. Прием уведомлений в реальном времени, управление устройствами и многое другое. | 13890 | 12501
00-00047248 | DS-19A08-01BN | HikVision | Охранная контрольная панель 8 проводных шлейфов, расширение до 256; 4 встроенных реле, расширение до 256; 8 разделов; до 32 клавиатур; до 32 брелков; встроенный LAN и модем PSTN; AC 220-240В; до 40Вт; место для установки АКБ 7Ач; -10°C...+55°C; размер 370×320×86мм; металл. | Уточняйте у менеджера | Уточняйте у менеджера
00-00047249 | DS-19A08-01BNG | HikVision | Охранная контрольная панель 8 проводных шлейфов, расширение до 48; 4 встроенных реле, расширение до 48; 8 разделов; до 32 клавиатур; до 32 брелков; встроенный LAN и модемы: GSM, PSTN; AC 220-240В; до 40Вт; место для установки АКБ 7Ач; -10°C...+55°C; размер 370×320×86мм; металл. | Уточняйте у менеджера | Уточняйте у менеджера
00-00047244 | DS-19A08-BN | HikVision | Охранная контрольная панель 8 проводных шлейфов, расширение до 48; 4 встроенных реле, расширение до 48; 8 разделов; до 32 клавиатур; до 32 брелков; встроенный LAN и модем PSTN; поддержка до 40 беспроводных зон с радиорасширителем DS-PM-RSWR; AC 220-240В; до 40Вт; место для установки АКБ 7Ач; -10°C...+55°C; размер 370×320×86мм; металл. | Уточняйте у менеджера | Уточняйте у менеджера
00-00047245 | DS-19A08-BNG | HikVision | Охранная контрольная панель 8 проводных шлейфов, расширение до 48; 4 встроенных реле, расширение до 48; 8 разделов; до 32 клавиатур; до 32 брелков; встроенный LAN и модемы: GSM, PSTN; поддержка до 40 беспроводных зон с радиорасширителем DS-PM-RSWR; AC 220-240В; до 40Вт; место для установки АКБ 7Ач; -10°C...+55°C; размер 370×320×86мм; металл. | Уточняйте у менеджера | Уточняйте у менеджера
00-00047246 | DS-19A16-BN | HikVision | Охранная контрольная панель 16 проводных шлейфов, расширение до 48; 4 встроенных реле, расширение до 48; 8 разделов; до 32 клавиатур; до 32 брелков; встроенный LAN и модем PSTN; поддержка до 40 беспроводных зон с радиорасширителем DS-PM-RSWR; AC 220-240В; до 40Вт; место для установки АКБ 7Ач; -10°C...+55°C; размер 370×320×86мм; металл. | Уточняйте у менеджера | Уточняйте у менеджера
00-00047247 | DS-19A16-BNG | HikVision | Охранная контрольная панель 16 проводных шлейфов, расширение до 48; 4 встроенных реле, расширение до 48; 8 разделов; до 32 клавиатур; до 32 брелков; встроенный LAN и модемы: GSM, PSTN; поддержка до 40 беспроводных зон с радиорасширителем DS-PM-RSWR; AC 220-240В; до 40Вт; место для установки АКБ 7Ач; -10°C...+55°C; размер 370×320×86мм; металл. | Уточняйте у менеджера | Уточняйте у менеджера
00-00104327 | DS-PHA48-EP | HikVision | Панель охранная 48-зонная гибридная (AX Hybrid Pro) Гибридная система: 8 встроенных зон и 40 проводных/беспроводных зон с возможностью расширения; 4 встроенных выхода и 44 проводных/беспроводных выхода с возможностью расширения - Встроенная локальная сеть и возможность расширения с помощью модуля GPRS - 4 канала проводных HD PIRCAM для видеоверификации, GIF может содержать до 20 изображений · 2 канала видеоверификация через IP-камеры, поддерживает видеозапись (5 с до тревоги + 2 с после тревоги или 2 с до тревоги + 5 с после тревоги) для подтверждения на электронную почту или мобильный клиент, получающий сигнал тревоги. · Поддерживает постановку/снятие с охраны с помощью клавиатуры, брелока, приложения, iVMS-4200, SMS и тега - Несколько инструментов настройки: APP, веб-сервер, iVMS-4200 · Отправляет уведомление о тревоге через сообщения, электронную почту и Hik-Connect - 1 установщик, 1 администратор и 46 пользователей · Поддерживает протокол ISAPI, Cloud P2P, ISUP, CSV-IP и DC-09. | Уточняйте у менеджера | Уточняйте у менеджера
00-00077529 | TMS-01 | OSNOVO | Контроллер для организации системы мониторинга посредством сети Ethernet. Позволяет подключать датчики температуры, влажности, напряжения, а также датчики типа «сухой контакт». Рекомендуется использовать с датчиками OSNOVO (TMS-STH (датчик температуры и влажности), TMS-SL (датчик фазы), TMS-SV (датчик сетевого напряжения)) и ПО OSNOVO Monitoring System. Вх. - Клм.(8pin+4pin), RJ11; вых. - RJ45. Питание DC9-90V. Размеры (ШхВхГ): 80х80х25мм. Вес: 0,090кг. Рабочая температура: -40...+55°С. | 21850 | 21850
03-00006837 | Риф-ОП-КС | Альтоника | Концентратор сети предназначен для создания сети из ПКП Риф-ОП8 (до 7 приборов) и для передачи сообщений одновременно по 2 каналам связи: Lonta-202 (Lonta-OPTIMA) и GSM-каналу. В концентраторе предусмотрено 2 шлейфа сигнализации Пожар и Дверь для защиты помещения, в котором он установлен. Состояние всех шлейфов сигнализации приборов сети отображается на блоке выносной индикации Риф-ОП-БВИ. | 10690 | 10170
00-00017747 | РИФ-ОП4 | Альтоника | Прибор приемно-контрольный охранно-пожарный Риф-ОП4. Прибор имеет 5 шлейфов сигнализации с фиксированным назначением: «Дверь», «Периметр», «Объём», «Вызов», «Пожар». Постановка/снятие шлейфов сигнализации Риф-ОП4 на охрану производится кнопками, находящимися на лицевой панели прибора, или с помощью электронных ключей Touch Memory. Встроенный радиоканальный приемопередатчик позволяет управлять прибором с помощью радиоканальной клавиатуры Риф-КТМ-Р и брелоков Риф BRL4-8W. Имеется возможность организации дублирующего канала передачи извещений (радиоканал и/или GSM). 5 шлейфов сигнализации с фиксированным назначением: «Дверь», «Периметр», «Объём», «Вызов», «Пожар» Информативность: 9 видов извещений Суммарная токовая нагрузка пожарного шлейфа в дежурном режиме: до 3 мА До 32 приборов Риф-ОП4 можно объединять в единую сеть с помощью концентратора сети Риф-ОП5-КС | 10240 | 9750
00-00017743 | РИФ-ОП5 | Альтоника | Прибор приемно-контрольный охранно-пожарный с 5 шлейфами предназначен для организации охранно-пожарной сигнализации и передачи тревожных сообщений по радиоканалу.Имеет 5 шлейфов сигнализации с фиксированным назначением: «Дверь», «Периметр», «Объём», «Вызов», «Пожар». Постановка/снятие шлейфов сигнализации Риф-ОП5 на охрану производится кнопками, находящимися на лицевой панели прибора, или с помощью электронных ключей Touch Memory. | 12800 | 12180
00-00017752 | РИФ-ОП5-КС | Альтоника | Концентратор сети РИФ-ОП5-КС на 32 ППКОП предназначен для создания сети из ПКП Риф-ОП5 до 32 приборов. Позволяет осуществлять передачу сообщений одновременно по двум каналам связи – радиоканалу и GSM-каналу.В концентраторе предусмотрено два шлейфа сигнализации «Пожар» и «Дверь» для защиты помещения, в котором он установлен. Состояние всех приборов Риф-ОП5 отображается на блоке выносной индикации Риф-ОП-БВИ. | 10430 | 9930
03-00006169 | Риф-ОП8 (исп.С) | Альтоника | Прибор приемно-контрольный охранно-пожарный на 8 шлейфов Риф-ППКОП-08 предназначен для централизованной и автономной охраны зданий и сооружений: офисов, магазинов, банков, складских помещений, жилых домов, учреждений, предприятий от несанкционированных проникновений и пожаров.Постановка/снятие шлейфов сигнализации РИФ-ОП8 на охрану производится кнопками, находящимися на лицевой панели прибора. В приборе предусмотрена возможность управления с помощью электронных ключей Touch Memory. Прибор позволяет подключить до 8 шлейфов сигнализации в охранном или пожарном режиме.Охранная и пожарная сигнализация на объектах общей площадью до 250 кв.м. | 10210 | 9720
00-00057350 | ВЭРС-2 GSM | ВЭРС | Прибор приемно-контрольный охранно-пожарный 2 ШС четырех типов (охр, пож, техн, неисп), 3 реле, 2 выхода на оповещатели. Передача извещений пользователю (10 групп сообщений) и управление ШС и реле ПЦН по SMS, 2 SIM-карты, контроль баланса и температуры. Программирование прибора через компьютер с помощью ПО "ВЭРС-2 GSM Prog" с питанием по USB. Высокоэффективный импульсный источник питания (135-242В), АКБ 1,2А*ч. Компактный пластмассовый корпус. АКБ в комплект поставки не входит. | 7500 | 7350
00-00094334 | Модуль связи ВЭРС-ТРИОЛАН | ВЭРС | Модуль связи. Устанавливается в приборы ВЭРС-ПК 2/4/8 версия 3.2, обеспечивает связь и управление прибором по протоколу Ethernet (и/или WiFi) с помощью ПО "ВЭРС-LAN", а также, по каналам GSM-связи. Прием команд управления и передачу информации на номера телефонов пользователей (до 48 номеров). Проводное (Ethernet) и беспроводное (GSM, WiFi) подключения к сети, 2 SIM-карты для связи по GSM, автоматическое отслеживание баланса, контроль температуры, аудио наблюдение, дублирование информации на электронную почту. Внешняя антенна и микрофон в комплект поставки не входят. | 7300 | 7154
00-00094335 | Модуль связи ВЭРС-ТРИОЛАН (с кронштейном) | ВЭРС | Модуль связи. Устанавливается в приборы ВЭРС-ПК 16/24 версия 3.2, обеспечивает связь и управление прибором по протоколу Ethernet (и/или WiFi) с помощью ПО "ВЭРС-LAN", а также, по каналам GSM-связи. Прием команд управления и передачу информации на номера телефонов пользователей (до 48 номеров). Проводное (Ethernet) и беспроводное (GSM, WiFi) подключения к сети, 2 SIM-карты для связи по GSM, автоматическое отслеживание баланса, контроль температуры, аудио наблюдение, дублирование информации на электронную почту. Внешняя антенна и микрофон в комплект поставки не входят. | 7450 | 7301
00-00017606 | ВЭРС-LEON | ВЭРС | Прибор приемно-контрольный охранно-пожарный. Две адресные линии Leonardo (до 180 адресных извещателей System Sensor), 16 охранных/пожарных/технологических неадресных ШС, 3 реле ПЦН, 3 выхода на оповещатели с контролем линии и возможностью настройки, управление прибором кнопками и ключами ТМ или по команде с ВЭРС-БМК, резервированный источник питания, возможность подключения АКБ емкостью 7А*ч и/или внешнего РИПа, встроенный регистратор событий, ЖК-дисплей, поддержка работы с внешними блоками ВЭРС-БК, ВЭРС-БРУ, ВЭРС-БМК по интерфейсу RS-485, пластмассовый корпус. АКБ в комплект поставки не входит/ | 20625 | 20212.5
00-00030848 | ВЭРС-ПК 1-01 версия 3.2 | ВЭРС | Прибор приемно-контрольный охранно-пожарный 1 охранно-пожарный ШС, 2 реле: ПЦН ''Пожар/Охрана’’ и ПЦН “Неисправность”, выходы на оповещатели, импульсный источник питания с расширенным диапазоном питающих напряжений, АКБ 1,2 А*ч. Пластмассовый корпус. АКБ в комплект поставки не входит. | 3769 | 3693.62
00-00030850 | ВЭРС-ПК 16М версия 3.2 | ВЭРС | Прибор приемно-контрольный охранно-пожарный 16 ШС (охранные, пожарные, технологические), 3 реле ПЦН (одно реле: ~250В/7А; два реле: ~120В/2А,), выходы на оповещатели ОК с током нагрузки до 1А, высокоэффективный импульсный источник питания (135-242В), АКБ 7 А*ч, клеммы для подключения внешнего РИП, конфигурирование кнопками прибора и/или через персональный компьютер (ПО "ВЭРС-ПК Prog"), встроенный порт USB, подключение внешних блоков по RS-485. Металлический корпус. АКБ в комплект поставки не входит. | 12311 | 12064.78
00-00030851 | ВЭРС-ПК 16МТ версия 3.2 | ВЭРС | Прибор приемно-контрольный охранно-пожарный 16 ШС (охранные, пожарные, технологические), 3 реле ПЦН (одно реле: ~250В/7А; два реле: ~120В/2А,), выходы на оповещатели ОК с током нагрузки до 1А, высокоэффективный импульсный источник питания (135-242В), АКБ 4,5 (7) А*ч, клеммы для подключения внешнего РИП, конфигурирование кнопками прибора и/или через персональный компьютер (ПО "ВЭРС-ПК Prog"), встроенный порт USB, подключение внешних блоков по RS-485. В комплекте 2 ключа ТМ и считыватель ТМ. Металлический корпус. АКБ в комплект поставки не входит. | 12511 | 12260.78
00-00024637 | ВЭРС-ПК 16П версия 3.2 | ВЭРС | Прибор приемно-контрольный охранно-пожарный 16 ШС (охранные, пожарные, технологические), 3 реле ПЦН (одно реле: ~250В/7А; два реле: ~120В/2А,), выходы на оповещатели ОК с током нагрузки до 1А, высокоэффективный импульсный источник питания (135-242В), АКБ 7 А*ч, клеммы для подключения внешнего РИП, конфигурирование кнопками прибора и/или через персональный компьютер (ПО "ВЭРС-ПК Prog"), встроенный порт USB, подключение внешних блоков по RS-485. Пластмассовый корпус. АКБ в комплект поставки не входит. | 9905 | 9706.9
00-00024639 | ВЭРС-ПК 16П-РС версия 3.2 | ВЭРС | Прибор приемно-контрольный охранно-пожарный со встроенным регистратором событий на 1024 записи с возможностью считывания журнала событий через USB-интерфейс с использованием программного обеспечения ВЭРС-ПК Prog. | 10177 | 9973.46
00-00024638 | ВЭРС-ПК 16ПТ версия 3.2 | ВЭРС | Прибор приемно-контрольный охранно-пожарный 16 ШС (охранные, пожарные, технологические), 3 реле ПЦН (одно реле: ~250В/7А; два реле: ~120В/2А,), выходы на оповещатели ОК с током нагрузки до 1А, высокоэффективный импульсный источник питания (135-242В), АКБ 7 А*ч, клеммы для подключения внешнего РИП, конфигурирование кнопками прибора и/или через персональный компьютер (ПО "ВЭРС-ПК Prog"), встроенный порт USB, подключение внешних блоков по RS-485. В комплекте 2 ключа ТМ и считыватель ТМ. Пластмассовый корпус. АКБ в комплект поставки не входит. | 10017 | 9816.66
00-00030849 | ВЭРС-ПК 1ТМ-01 версия 3.2 | ВЭРС | Прибор приемно-контрольный охранно-пожарный 1 охранно-пожарный ШС, 2 реле: ПЦН ''Пожар/Охрана’’ и ПЦН “Неисправность”, выходы на оповещатели, импульсный источник питания с расширенным диапазоном питающих напряжений, АКБ 1,2 А*ч. Пластмассовый корпус. В комплекте 2 ключа ТМ и считыватель ТМ. АКБ в комплект поставки не входит. | 3841 | 3764.18
00-00030852 | ВЭРС-ПК 24М версия 3.2 | ВЭРС | Прибор приемно-контрольный охранно-пожарный 24 ШС (охранные, пожарные, технологические), 3 реле ПЦН (одно реле: ~250В/7А; два реле: ~120В/2А,), выходы на оповещатели ОК с током нагрузки до 1А, высокоэффективный импульсный источник питания (135-242В), АКБ 7 А*ч, клеммы для подключения внешнего РИП, конфигурирование кнопками прибора и/или через персональный компьютер (ПО "ВЭРС-ПК Prog"), встроенный порт USB, подключение внешних блоков по RS-485. Металлический корпус. АКБ в комплект поставки не входит. | 13117 | 12854.66
00-00030853 | ВЭРС-ПК 24МТ версия 3.2 | ВЭРС | Прибор приемно-контрольный охранно-пожарный 24 ШС (охранные, пожарные, технологические), 3 реле ПЦН (одно реле: ~250В/7А; два реле: ~120В/2А,), выходы на оповещатели ОК с током нагрузки до 1А, высокоэффективный импульсный источник питания (135-242В), АКБ 4,5 (7) А*ч, клеммы для подключения внешнего РИП, конфигурирование кнопками прибора и/или через персональный компьютер (ПО "ВЭРС-ПК Prog"), встроенный порт USB, подключение внешних блоков по RS-485. В комплекте 2 ключа ТМ и считыватель ТМ. Металлический корпус. АКБ в комплект поставки не входит. | 13317 | 13050.66
00-00024640 | ВЭРС-ПК 24П версия 3.2 | ВЭРС | Прибор приемно-контрольный охранно-пожарный 24 ШС (охранные, пожарные, технологические), 3 реле ПЦН (одно реле: ~250В/7А; два реле: ~120В/2А,), выходы на оповещатели ОК с током нагрузки до 1А, высокоэффективный импульсный источник питания (135-242В), АКБ 7 А*ч, клеммы для подключения внешнего РИП, конфигурирование кнопками прибора и/или через персональный компьютер (ПО "ВЭРС-ПК Prog"), встроенный порт USB, подключение внешних блоков по RS-485. Пластмассовый корпус. АКБ в комплект поставки не входит. | 10882 | 10664.36
00-00024642 | ВЭРС-ПК 24П-РС версия 3.2 | ВЭРС | Прибор приемно-контрольный охранно-пожарный со встроенным регистратором событий на 1024 записи с возможностью считывания журнала событий через USB-интерфейс с использованием программного обеспечения ВЭРС-ПК Prog. | 11178 | 10954.44
00-00024641 | ВЭРС-ПК 24ПТ версия 3.2 | ВЭРС | Прибор приемно-контрольный охранно-пожарный 24 ШС (охранные, пожарные, технологические), 3 реле ПЦН (одно реле: ~250В/7А; два реле: ~120В/2А,), выходы на оповещатели ОК с током нагрузки до 1А, высокоэффективный импульсный источник питания (135-242В), АКБ 7 А*ч, клеммы для подключения внешнего РИП, конфигурирование кнопками прибора и/или через персональный компьютер (ПО "ВЭРС-ПК Prog"), встроенный порт USB, подключение внешних блоков по RS-485. В комплекте 2 ключа ТМ и считыватель ТМ. Пластмассовый корпус. АКБ в комплект поставки не входит. | 11010 | 10789.8
00-00024636 | ВЭРС-ПК 2М версия 3.2 | ВЭРС | Прибор приемно-контрольный охранно-пожарный 2 ШС (охранные, пожарные, технологические), 3 реле ПЦН (одно реле: ~250В/7А; два реле: ~120В/2А,), выходы на оповещатели ОК с током нагрузки до 1А, высокоэффективный импульсный источник питания (135-242В), АКБ 4,5 (7) А*ч, клеммы для подключения внешнего РИП, конфигурирование кнопками прибора и/или через персональный компьютер (ПО "ВЭРС-ПК Prog"), встроенный порт USB, подключение внешних блоков по RS-485. Металлический корпус. АКБ в комплект поставки не входит. | 10425 | 10216.5
00-00022983 | ВЭРС-ПК 2МТ версия 3.2 | ВЭРС | Прибор приемно-контрольный охранно-пожарный 2 ШС (охранные, пожарные, технологические), 3 реле ПЦН (одно реле: ~250В/7А; два реле: ~120В/2А,), выходы на оповещатели ОК с током нагрузки до 1А, высокоэффективный импульсный источник питания (135-242В), АКБ 4,5 (7) А*ч, клеммы для подключения внешнего РИП, конфигурирование кнопками прибора и/или через персональный компьютер (ПО "ВЭРС-ПК Prog"), встроенный порт USB, подключение внешних блоков по RS-485. В комплекте 2 ключа ТМ и считыватель ТМ. Металлический корпус. АКБ в комплект поставки не входит. | 10589 | 10377.22
00-00020262 | ВЭРС-ПК 2П версия 3.2 | ВЭРС | Прибор приемно-контрольный охранно-пожарный 2 ШС (охранные, пожарные, технологические), 3 реле ПЦН (одно реле: ~250В/7А; два реле: ~120В/2А,), выходы на оповещатели ОК с током нагрузки до 1А, высокоэффективный импульсный источник питания (135-242В), АКБ 4,5 (7) А*ч, клеммы для подключения внешнего РИП, конфигурирование кнопками прибора и/или через персональный компьютер (ПО "ВЭРС-ПК Prog"), встроенный порт USB, подключение внешних блоков по RS-485. Пластмассовый корпус. АКБ в комплект поставки не входит. | 6993 | 6853.14
00-00022984 | ВЭРС-ПК 2П-РС версия 3.2 | ВЭРС | Прибор приемно-контрольный охранно-пожарный со встроенным регистратором событий на 1024 записи с возможностью считывания журнала событий через USB-интерфейс с использованием программного обеспечения ВЭРС-ПК Prog. | 7673 | 7519.54
00-00021754 | ВЭРС-ПК 2ПТ версия 3.2 | ВЭРС | Прибор приемно-контрольный охранно-пожарный 2 ШС (охранные, пожарные, технологические), 3 реле ПЦН (одно реле: ~250В/7А; два реле: ~120В/2А,), выходы на оповещатели ОК с током нагрузки до 1А, высокоэффективный импульсный источник питания (135-242В), АКБ 4,5 (7) А*ч, клеммы для подключения внешнего РИП, конфигурирование кнопками прибора и/или через персональный компьютер (ПО "ВЭРС-ПК Prog"), встроенный порт USB, подключение внешних блоков по RS-485. В комплекте 2 ключа ТМ и считыватель ТМ. Пластмассовый корпус. АКБ в комплект поставки не входит . | 7073 | 6931.54
00-00023148 | ВЭРС-ПК 4М версия 3.2 | ВЭРС | Прибор приемно-контрольный охранно-пожарный 4 ШС (охранные, пожарные, технологические), 3 реле ПЦН (одно реле: ~250В/7А; два реле: ~120В/2А,), выходы на оповещатели ОК с током нагрузки до 1А, высокоэффективный импульсный источник питания (135-242В), АКБ 4,5 (7) А*ч, клеммы для подключения внешнего РИП, конфигурирование кнопками прибора и/или через персональный компьютер (ПО "ВЭРС-ПК Prog"), встроенный порт USB, подключение внешних блоков по RS-485. Металлический корпус. АКБ в комплект поставки не входит. | 10770 | 10554.6
00-00022985 | ВЭРС-ПК 4МТ версия 3.2 | ВЭРС | Прибор приемно-контрольный охранно-пожарный 4ШС (охранные, пожарные, технологические), 3 реле ПЦН (одно реле: ~250В/7А; два реле: ~120В/2А,), выходы на оповещатели ОК с током нагрузки до 1А, высокоэффективный импульсный источник питания (135-242В), АКБ 4,5 (7) А*ч, клеммы для подключения внешнего РИП, конфигурирование кнопками прибора и/или через персональный компьютер (ПО "ВЭРС-ПК Prog"), встроенный порт USB, подключение внешних блоков по RS-485. В комплекте 2 ключа ТМ и считыватель ТМ. Металлический корпус. АКБ в комплект поставки не входит. | 10950 | 10731
00-00020261 | ВЭРС-ПК 4П версия 3.2 | ВЭРС | Прибор приемно-контрольный охранно-пожарный 4 ШС (охранные, пожарные, технологические), 3 реле ПЦН (одно реле: ~250В/7А; два реле: ~120В/2А,), выходы на оповещатели ОК с током нагрузки до 1А, высокоэффективный импульсный источник питания (135-242В), АКБ 4,5 (7) А*ч, клеммы для подключения внешнего РИП, конфигурирование кнопками прибора и/или через персональный компьютер (ПО "ВЭРС-ПК Prog"), встроенный порт USB, подключение внешних блоков по RS-485. Пластмассовый корпус. АКБ в комплект поставки не входит. | 7457 | 7307.86
00-00022986 | ВЭРС-ПК 4П-РС версия 3.2 | ВЭРС | Прибор приемно-контрольный охранно-пожарный 4 ШС (охранные, пожарные, технологические), 3 реле ПЦН, выходы ОК с током нагрузки до 1А с контролем линий оповещения, вход ТМ, RS-485, встроенный регистратор событий, конфигурирование с помощью ВЭРС-ПК Prog, напряжение питания 220 В, вход внешнего РИП, под АКБ 12 В /4,5 Ач, пластиковый корпус, считыватель ТМ в комплекте | 7985 | 7825.3
00-00020264 | ВЭРС-ПК 4ПТ версия 3.2 | ВЭРС | Прибор приемно-контрольный охранно-пожарный 4 ШС (охранные, пожарные, технологические), 3 реле ПЦН (одно реле: ~250В/7А; два реле: ~120В/2А,), выходы на оповещатели ОК с током нагрузки до 1А, высокоэффективный импульсный источник питания (135-242В), АКБ 4,5 (7) А*ч, клеммы для подключения внешнего РИП, конфигурирование кнопками прибора и/или через персональный компьютер (ПО "ВЭРС-ПК Prog"), встроенный порт USB, подключение внешних блоков по RS-485. В комплекте 2 ключа ТМ и считыватель ТМ. Пластмассовый корпус. АКБ в комплект поставки не входит. | 7641 | 7488.18
00-00021775 | ВЭРС-ПК 8М версия 3.2 | ВЭРС | Прибор приемно-контрольный охранно-пожарный 8 ШС (охранные, пожарные, технологические), 3 реле ПЦН (одно реле: ~250В/7А; два реле: ~120В/2А,), выходы на оповещатели ОК с током нагрузки до 1А, высокоэффективный импульсный источник питания (135-242В), АКБ 4,5 (7) А*ч, клеммы для подключения внешнего РИП, конфигурирование кнопками прибора и/или через персональный компьютер (ПО "ВЭРС-ПК Prog"), встроенный порт USB, подключение внешних блоков по RS-485. Металлический корпус. АКБ в комплект поставки не входит. | 11277 | 11051.46
00-00022987 | ВЭРС-ПК 8МТ версия 3.2 | ВЭРС | Прибор приемно-контрольный охранно-пожарный 8 ШС (охранные, пожарные, технологические), 3 реле ПЦН (одно реле: ~250В/7А; два реле: ~120В/2А,), выходы на оповещатели ОК с током нагрузки до 1А, высокоэффективный импульсный источник питания (135-242В), АКБ 4,5 (7) А*ч, клеммы для подключения внешнего РИП, конфигурирование кнопками прибора и/или через персональный компьютер (ПО "ВЭРС-ПК Prog"), встроенный порт USB, подключение внешних блоков по RS-485. В комплекте 2 ключа ТМ и считыватель ТМ. Металлический корпус. АКБ в комплект поставки не входит. | 11459 | 11229.82
00-00020266 | ВЭРС-ПК 8П версия 3.2 | ВЭРС | Прибор приемно-контрольный охранно-пожарный 8 ШС (охранные, пожарные, технологические), 3 реле ПЦН (одно реле: ~250В/7А; два реле: ~120В/2А,), выходы на оповещатели ОК с током нагрузки до 1А, высокоэффективный импульсный источник питания (135-242В), АКБ 4,5 (7) А*ч, клеммы для подключения внешнего РИП, конфигурирование кнопками прибора и/или через персональный компьютер (ПО "ВЭРС-ПК Prog"), встроенный порт USB, подключение внешних блоков по RS-485. Пластмассовый корпус. АКБ в комплект поставки не входит. | 8209 | 8044.82
00-00022988 | ВЭРС-ПК 8П-РС версия 3.2 | ВЭРС | Прибор приемно-контрольный охранно-пожарный со встроенным регистратором событий на 1024 записи с возможностью считывания журнала событий через USB-интерфейс с использованием программного обеспечения ВЭРС-ПК Prog | 8625 | 8452.5
00-00024264 | ВЭРС-ПК 8ПТ версия 3.2 | ВЭРС | Прибор приемно-контрольный охранно-пожарный 8 ШС (охранные, пожарные, технологические), 3 реле ПЦН (одно реле: ~250В/7А; два реле: ~120В/2А,), выходы на оповещатели ОК с током нагрузки до 1А, высокоэффективный импульсный источник питания (135-242В), АКБ 4,5 (7) А*ч, клеммы для подключения внешнего РИП, конфигурирование кнопками прибора и/или через персональный компьютер (ПО "ВЭРС-ПК Prog"), встроенный порт USB, подключение внешних блоков по RS-485. В комплекте 2 ключа ТМ и считыватель ТМ. Пластмассовый корпус. АКБ в комплект поставки не входит. | 8401 | 8232.98
00-00014157 | ВЭРС-ПК16 ТРИО-М версия 3.2 | ВЭРС | Прибор приемно-контрольный охранно-пожарный 16 охранно/пожарных/технологических ШС, 3 реле, выходы на оповещатели. Передача извещений пользователю (72 номера, 9 групп сообщений) и управление ШС и реле ПЦН по телефону, 2 SIM-карты, автоматическое отслеживание баланса, контроль температуры, аудио наблюдение. Программирование прибора кнопками управления прибора и через компьютер с использованием ПО "ВЭРС Конфигуратор". Высокоэффективный импульсный источник питания (135-242В), АКБ 7 А*ч. Пластмассовый корпус. АКБ, внешняя антенна для GSM-модуля и микрофон в комплект поставки не входят. | 16100 | 15778
00-00094332 | ВЭРС-ПК16 ТРИОЛАН | ВЭРС | ППКОП с модулем связи Ethernet/WiFi/GSM/GPRS/Bluetooth; 16 ШС (охранные, пожарные, технологические), U-шс. 17 В, I-шс. 3 мА, 3 реле ПЦН ( ̴120 В / 2 А), выходы "ОК" (сирена, лампа, табло) с I-нагр. ≤ 1 А с контролем линий оповещения, вход ТМ (до 255 ключей), U-пит. ̴135…242 В, Р-потр. 20 ВА; вход внешн. РИП 12 В, под АКБ 12 В /7 А*ч; 2 SIM-карты, ант.разъем SMA, приём/управление с 48 тел.номеров (24 SMS / 24 голос); конфигурирование/приём/управление через ПО "ВЭРС-LAN" или "ВЭРС-LAN Mobil" (ОС Android), IP20, t-раб. -30...+50 °С, габ.размеры 312х214х94 мм, пластик.корпус. | 17100 | 16758
03-00008752 | ВЭРС-ПК2 ТРИО-М версия 3.2 | ВЭРС | Прибор приемно-контрольный охранно-пожарный 2 охранно/пожарных/технологических ШС, 3 реле, выходы на оповещатели. Передача извещений пользователю (72 номера, 9 групп сообщений) и управление ШС и реле ПЦН по телефону, 2 SIM-карты, автоматическое отслеживание баланса, контроль температуры, аудио наблюдение. Программирование прибора кнопками управления прибора и через компьютер с использованием ПО "ВЭРС Конфигуратор". Высокоэффективный импульсный источник питания (135-242В), АКБ 4,5А*ч. Пластмассовый корпус. АКБ, внешняя антенна для GSM-модуля и микрофон в комплект поставки не входят. | 12750 | 12495
00-00094329 | ВЭРС-ПК2 ТРИОЛАН | ВЭРС | ППКОП с модулем связи Ethernet/WiFi/GSM/GPRS/Bluetooth; 2 ШС (охранные, пожарные, технологические), U-шс. 17 В, I-шс. 3 мА, 3 реле ПЦН ( ̴120 В / 2 А), выходы "ОК" (сирена, лампа, табло) с I-нагр. ≤ 1 А с контролем линий оповещения, вход ТМ (до 255 ключей), U-пит. ̴135…242 В, Р-потр. 12 ВА; вход внешн. РИП 12 В, под АКБ 12 В /4,5 А*ч; 2 SIM-карты, ант.разъем SMA, приём/управление с 48 тел.номеров (24 SMS / 24 голос); конфигурирование/приём/управление через ПО "ВЭРС-LAN" или "ВЭРС-LAN Mobil" (ОС Android), IP20, t-раб. -30...+50 °С, габ.размеры 240х200х84 мм, пластик.корпус. | 14100 | 13818
00-00014158 | ВЭРС-ПК24 ТРИО-М версия 3.2 | ВЭРС | Прибор приемно-контрольный охранно-пожарный 24 охранно/пожарных/технологических ШС, 3 реле, выходы на оповещатели. Передача извещений пользователю (72 номера, 9 групп сообщений) и управление ШС и реле ПЦН по телефону, 2 SIM-карты, автоматическое отслеживание баланса, контроль температуры, аудио наблюдение. Программирование прибора кнопками управления прибора и через компьютер с использованием ПО "ВЭРС Конфигуратор". Высокоэффективный импульсный источник питания (135-242В), АКБ 7 А*ч. Пластмассовый корпус. АКБ, внешняя антенна для GSM-модуля и микрофон в комплект поставки не входят. | 17100 | 16758
00-00094333 | ВЭРС-ПК24 ТРИОЛАН | ВЭРС | ВЭРС-ПК 24П версия 3.2 с установленным в нем Модулем связи ВЭРС-ТРИОЛАН (с кронштейном). ППКОП с модулем связи Ethernet/WiFi/GSM/GPRS/Bluetooth; 24 ШС (охранные, пожарные, технологические), U-шс. 17 В, I-шс. 3 мА, 3 реле ПЦН ( ̴120 В / 2 А), выходы "ОК" (сирена, лампа, табло) с I-нагр. ≤ 1 А с контролем линий оповещения, вход ТМ (до 255 ключей), U-пит. ̴135…242 В, Р-потр. 20 ВА; вход внешн. РИП 12 В, под АКБ 12 В /7 А*ч; 2 SIM-карты, ант.разъем SMA, приём/управление с 48 тел.номеров (24 SMS / 24 голос); конфигурирование/приём/управление через ПО "ВЭРС-LAN" или "ВЭРС-LAN Mobil" (ОС Android), IP20, t-раб. -30...+50 °С, габ.размеры 312х214х94 мм, пластик.корпус. | 18000 | 17640
00-00027975 | ВЭРС-ПК4 ТРИО-М версия 3.2 | ВЭРС | Прибор приемно-контрольный охранно-пожарный 4 охранно/пожарных/технологических ШС, 3 реле, выходы на оповещатели. Передача извещений пользователю (72 номера, 9 групп сообщений) и управление ШС и реле ПЦН по телефону, 2 SIM-карты, автоматическое отслеживание баланса, контроль температуры, аудио наблюдение. Программирование прибора кнопками управления прибора и через компьютер с использованием ПО "ВЭРС Конфигуратор". Высокоэффективный импульсный источник питания (135-242В), АКБ 4,5А*ч. Пластмассовый корпус. АКБ, внешняя антенна для GSM-модуля и микрофон в комплект поставки не входят. | 13300 | 13034
00-00094330 | ВЭРС-ПК4 ТРИОЛАН | ВЭРС | ППКОП с модулем связи Ethernet/WiFi/GSM/GPRS/Bluetooth; 4 ШС (охранные, пожарные, технологические), U-шс. 17 В, I-шс. 3 мА, 3 реле ПЦН ( ̴120 В / 2 А), выходы "ОК" (сирена, лампа, табло) с I-нагр. ≤ 1 А с контролем линий оповещения, вход ТМ (до 255 ключей), U-пит. ̴135…242 В, Р-потр. 12 ВА; вход внешн. РИП 12 В, под АКБ 12 В /4,5 А*ч; 2 SIM-карты, ант.разъем SMA, приём/управление с 48 тел.номеров (24 SMS / 24 голос); конфигурирование/приём/управление через ПО "ВЭРС-LAN" или "ВЭРС-LAN Mobil" (ОС Android), IP20, t-раб. -30...+50 °С, габ.размеры 240х200х84 мм, пластик.корпус. | 14600 | 14308
00-00014156 | ВЭРС-ПК8 ТРИО-М версия 3.2 | ВЭРС | Прибор приемно-контрольный охранно-пожарный 8 охранно/пожарных/технологических ШС, 3 реле, выходы на оповещатели. Передача извещений пользователю (72 номера, 9 групп сообщений) и управление ШС и реле ПЦН по телефону, 2 SIM-карты, автоматическое отслеживание баланса, контроль температуры, аудио наблюдение. Программирование прибора кнопками управления прибора и через компьютер с использованием ПО "ВЭРС Конфигуратор". Высокоэффективный импульсный источник питания (135-242В), АКБ 4,5А*ч. Пластмассовый корпус. АКБ, внешняя антенна для GSM-модуля и микрофон в комплект поставки не входят. | 14200 | 13916
00-00094331 | ВЭРС-ПК8 ТРИОЛАН | ВЭРС | ППКОП с модулем связи Ethernet/WiFi/GSM/GPRS/Bluetooth; 8 ШС (охранные, пожарные, технологические), U-шс. 17 В, I-шс. 3 мА, 3 реле ПЦН ( ̴120 В / 2 А), выходы "ОК" (сирена, лампа, табло) с I-нагр. ≤ 1 А с контролем линий оповещения, вход ТМ (до 255 ключей), U-пит. ̴135…242 В, Р-потр. 12 ВА; вход внешн. РИП 12 В, под АКБ 12 В /4,5 А*ч; 2 SIM-карты, ант.разъем SMA, приём/управление с 48 тел.номеров (24 SMS / 24 голос); конфигурирование/приём/управление через ПО "ВЭРС-LAN" или "ВЭРС-LAN Mobil" (ОС Android), IP20, t-раб. -30...+50 °С, габ.размеры 240х200х84 мм, пластик.корпус. | 15200 | 14896
03-00008947 | ВЭРС-ПУ версия 3.1 | ВЭРС | 1 зона пожаротушения, 1 направление пуска 24В/2,4А; цифровой индикатор времени обратного отсчета; шесть выходов для подключения внешних цепей оповещения с контролем целостности линий; реле управления инженерным оборудованием ~220В/7А с контролем целостности линии; 9 конфигурируемых шлейфов сигнализации; встроенный регистратор на 2048 событий; возможность подключения внешних блоков "ВЭРС-БРУ4/8/16/24 версия 3.1"; возможность увеличения направлений пуска до 64 с помощью "ВЭРС-РНП-01" встроенный резервированный источник питания с АКБ 7 А*ч; пластмассовый корпус. АКБ в комплект поставки не входит. | 16343 | 16016.14
00-00024643 | ВЭРС-ПУ М версия 3.1 | ВЭРС | Прибор приёмно-контрольный и управления пожарный 1 зона пожаротушения, 1 направление пуска 24В/2,4А; цифровой индикатор времени обратного отсчета; шесть выходов для подключения внешних цепей оповещения с контролем целостности линий; реле управления инженерным оборудованием ~220В/7А с контролем целостности линии; 9 конфигурируемых шлейфов сигнализации; встроенный регистратор на 2048 событий; возможность подключения внешних блоков "ВЭРС-БРУ4/8/16/24 версия 3.1"; возможность увеличения направлений пуска до 64 с помощью "ВЭРС-РНП-01" встроенный резервированный источник питания с АКБ 7 А*ч; металлический корпус. АКБ в комплект поставки не входит. | 18365 | 17997.7
00-00033882 | Гранд МАГИСТР 16 (12В) (версия 3.1) | Магистраль | Прибор приемно-контрольный охранно-пожарный модульный на 16 ШС с выносной клавиатурой, регистратором событий без встроенного РИП, требуется питание от внешнего РИП 12В. Комплект: системный блок, новая выносная клавиатура с большим дисплеем. | Уточняйте у менеджера | Уточняйте у менеджера
00-00033567 | Гранд МАГИСТР 16 (версия 3.1) | Магистраль | Прибор приемно-контрольный охранно-пожарный модульный на 16 ШС с выносной клавиатурой, регистратором событий и встроенным РИП. Комплект: системный блок, новая выносная клавиатура с большим дисплеем. Аккумуляторная батарея 12В / 7Ач в комплект НЕ ВХОДИТ! Прибор предназначен для контроля шлейфов сигнализации с установленными в них охранными или пожарными извещателями, технологическими датчиками, а так же выдачи тревожных извещений и управления выносными оповещателями. Цепи всех оповещателей контролируются на обрыв и короткое замыкание. Прибор комплектуется выносной клавиатурой с ЖК-дисплеем, на котором отображается текущие дата и время, информация о событиях, а также текущие параметры прибора в меню конфигурирования. Конфигурирование параметров прибора может осуществляться как с клавиатуры через меню, так и с помощью персонального компьютера с подключением через преобразователь интерфейсов USB-RS485. | Уточняйте у менеджера | Уточняйте у менеджера
00-00033852 | Гранд МАГИСТР 16Арс (версия 2) | Магистраль | Прибор приемно-контрольный охранно-пожарный немодульный на 16 ШС с регистратором событий и встроенным РИП. Аккумуляторная батарея 12В / 7Ач в комплект НЕ ВХОДИТ! Модуль SMS-сообщений приобретается и устанавливается отдельно. Прибор предназначен для контроля шлейфов сигнализации с установленными в них охранными или пожарными извещателями, технологическими датчиками, а так же выдачи тревожных извещений и управления выносными оповещателями. Цепи всех оповещателей контролируются на обрыв и короткое замыкание. Прибор оснащен встроенным устройством, фиксирующим вскрытие прибора – «тампер». Прибор оснащен встроенной клавиатурой со светодиодной индикацией и ЖК-дисплеем, на котором отображается текущие дата и время, информация о событиях, а также параметры прибора в меню программирования. Программирование параметров прибора осуществляется с клавиатуры через меню на ЖКдисплее без использования дополнительных устройств. | Уточняйте у менеджера | Уточняйте у менеджера
00-00033862 | Гранд МАГИСТР 16Арс SMS2 (версия 2) | Магистраль | Прибор приемно-контрольный охранно-пожарный, немодульный на 16 ШС с регистратором событий, встроенным РИП и модулем SMS-сообщений со встроенной антенной. Подключение внешней антенны не предусмотрено. Аккумуляторная батарея 12В / 7Ач в комплект НЕ ВХОДИТ. Прибор предназначен для контроля шлейфов сигнализации с установленными в них охранными или пожарными извещателями, технологическими датчиками, а так же выдачи тревожных извещений и управления выносными оповещателями. Цепи всех оповещателей контролируются на обрыв и короткое замыкание. Прибор оснащен встроенным устройством, фиксирующим вскрытие прибора – «тампер». Прибор оснащен встроенной клавиатурой со светодиодной индикацией и ЖК-дисплеем, на котором отображается текущие дата и время, информация о событиях, а также параметры прибора в меню программирования. Программирование параметров прибора осуществляется с клавиатуры через меню на ЖКдисплее без использования дополнительных устройств. Встраиваемый модуль SMS позволяет передать сооб | Уточняйте у менеджера | Уточняйте у менеджера
00-00033868 | Гранд МАГИСТР 16Арс SMS2 SMA (версия 2) | Магистраль | Прибор приемно-контрольный охранно-пожарный, немодульный на 16 ШС с регистратором событий, встроенным РИП и модулем SMS-сообщений без встроенной антенны. Подключение внешней антенны ОБЯЗАТЕЛЬНО! (Разъем SMA). Аккумуляторная батарея 12В / 7Ач в комплект НЕ ВХОДИТ. Прибор предназначен для контроля шлейфов сигнализации с установленными в них охранными или пожарными извещателями, технологическими датчиками, а так же выдачи тревожных извещений и управления выносными оповещателями. Цепи всех оповещателей контролируются на обрыв и короткое замыкание. Прибор оснащен встроенным устройством, фиксирующим вскрытие прибора – «тампер». Прибор оснащен встроенной клавиатурой со светодиодной индикацией и ЖК-дисплеем, на котором отображается текущие дата и время, информация о событиях, а также параметры прибора в меню программирования. Программирование параметров прибора осуществляется с клавиатуры через меню на ЖКдисплее без использования дополнительных устройств. Встраиваемый модуль SMS позволяет пере | Уточняйте у менеджера | Уточняйте у менеджера
03-00004694 | Гранд МАГИСТР 1А | Магистраль | Прибор приемно-контрольный охранно-пожарный, немодульный на 1 ШС со встроенным РИП. Аккумуляторная батарея 12В / 2,2Ач в комплект НЕ ВХОДИТ! Регистратор событий отсутствует. Нет возможности расширения функционала. Прибор предназначен для контроля шлейфов сигнализации (ШС) с установленными в них охранными и пожарными извещателями, выдачи тревожных извещений и управления выносными оповещателями. Цепи всех оповещателей контролируются на обрыв и короткое замыкание. Прибор в зависимости от исполнения позволяет подключать от 1 до 24 шлейфов сигнализации (ШС). ШС прибора по умолчанию запрограммированы с охранными функциями. Любое количество ШС в любой комбинации (в зависимости от исполнения) может быть запрограммировано с пожарными функциями. При этом реле ПЦН ОХРАНА будет отслеживать состояние охранных ШС, а реле ПЦН ПОЖАР – пожарных ШС (для исполнения -1 реле ПЦН «ПОЖАР / ОХРАНА»). Подключаемые извещатели (на каждый шлейф): В пожарный шлейф сигнализации (суммарный ток потребления извещателе | Уточняйте у менеджера | Уточняйте у менеджера
00-00040567 | Гранд МАГИСТР 2 (12В) (версия 3.1) | Магистраль | Прибор приемно-контрольный охранно-пожарный модульный на 2 ШС с выносной клавиатурой, регистратором событий без встроенного РИП, требуется питание от внешнего РИП 12В. Комплект: системный блок, новая выносная клавиатура с большим дисплеем. | Уточняйте у менеджера | Уточняйте у менеджера
00-00040566 | Гранд МАГИСТР 2 (версия 3.1) | Магистраль | Прибор приемно-контрольный охранно-пожарный модульный на 2 ШС с выносной клавиатурой, регистратором событий и встроенным РИП. Комплект: системный блок, новая выносная клавиатура с большим дисплеем. Аккумуляторная батарея 12В / 7Ач в комплект НЕ ВХОДИТ! Прибор предназначен для контроля шлейфов сигнализации с установленными в них охранными или пожарными извещателями, технологическими датчиками, а так же выдачи тревожных извещений и управления выносными оповещателями. Цепи всех оповещателей контролируются на обрыв и короткое замыкание. Прибор комплектуется выносной клавиатурой с ЖК-дисплеем, на котором отображается текущие дата и время, информация о событиях, а также текущие параметры прибора в меню конфигурирования. Конфигурирование параметров прибора может осуществляться как с клавиатуры через меню, так и с помощью персонального компьютера с подключением через преобразователь интерфейсов USB-RS485. | Уточняйте у менеджера | Уточняйте у менеджера
00-00033883 | Гранд МАГИСТР 24 (12В) (версия 3.1) | Магистраль | Прибор приемно-контрольный охранно-пожарный модульный на 24 ШС с выносной клавиатурой, регистратором событий без встроенного РИП, требуется питание от внешнего РИП 12В. Комплект: системный блок, новая выносная клавиатура с большим дисплеем. | Уточняйте у менеджера | Уточняйте у менеджера
00-00033874 | Гранд МАГИСТР 24 (версия 3.1) | Магистраль | Прибор приемно-контрольный охранно-пожарный модульный на 24 ШС с выносной клавиатурой, регистратором событий и встроенным РИП. Комплект: системный блок, новая выносная клавиатура с большим дисплеем. Аккумуляторная батарея 12В / 7Ач в комплект НЕ ВХОДИТ! Прибор предназначен для контроля шлейфов сигнализации с установленными в них охранными или пожарными извещателями, технологическими датчиками, а так же выдачи тревожных извещений и управления выносными оповещателями. Цепи всех оповещателей контролируются на обрыв и короткое замыкание. Прибор комплектуется выносной клавиатурой с ЖК-дисплеем, на котором отображается текущие дата и время, информация о событиях, а также текущие параметры прибора в меню конфигурирования. Конфигурирование параметров прибора может осуществляться как с клавиатуры через меню, так и с помощью персонального компьютера с подключением через преобразователь интерфейсов USB-RS485. | Уточняйте у менеджера | Уточняйте у менеджера
00-00033853 | Гранд МАГИСТР 24Арс (версия 2) | Магистраль | Прибор приемно-контрольный охранно-пожарный немодульный на 24 ШС с регистратором событий и встроенным РИП. Аккумуляторная батарея 12В / 7Ач в комплект НЕ ВХОДИТ! Модуль SMS-сообщений приобретается и устанавливается отдельно. Прибор предназначен для контроля шлейфов сигнализации с установленными в них охранными или пожарными извещателями, технологическими датчиками, а так же выдачи тревожных извещений и управления выносными оповещателями. Цепи всех оповещателей контролируются на обрыв и короткое замыкание. Прибор оснащен встроенным устройством, фиксирующим вскрытие прибора – «тампер». Прибор оснащен встроенной клавиатурой со светодиодной индикацией и ЖК-дисплеем, на котором отображается текущие дата и время, информация о событиях, а также параметры прибора в меню программирования. Программирование параметров прибора осуществляется с клавиатуры через меню на ЖКдисплее без использования дополнительных устройств. | Уточняйте у менеджера | Уточняйте у менеджера
00-00033863 | Гранд МАГИСТР 24Арс SMS2 (версия 2) | Магистраль | Прибор приемно-контрольный охранно-пожарный, немодульный на 24 ШС с регистратором событий, встроенным РИП и модулем SMS-сообщений со встроенной антенной. Подключение внешней антенны не предусмотрено. Аккумуляторная батарея 12В / 7Ач в комплект НЕ ВХОДИТ. Прибор предназначен для контроля шлейфов сигнализации с установленными в них охранными или пожарными извещателями, технологическими датчиками, а так же выдачи тревожных извещений и управления выносными оповещателями. Цепи всех оповещателей контролируются на обрыв и короткое замыкание. Прибор оснащен встроенным устройством, фиксирующим вскрытие прибора – «тампер». Прибор оснащен встроенной клавиатурой со светодиодной индикацией и ЖК-дисплеем, на котором отображается текущие дата и время, информация о событиях, а также параметры прибора в меню программирования. Программирование параметров прибора осуществляется с клавиатуры через меню на ЖКдисплее без использования дополнительных устройств. Встраиваемый модуль SMS позволяет передать сооб | Уточняйте у менеджера | Уточняйте у менеджера
00-00033869 | Гранд МАГИСТР 24Арс SMS2 SMA (версия 2) | Магистраль | Прибор приемно-контрольный охранно-пожарный, немодульный на 24 ШС с регистратором событий, встроенным РИП и модулем SMS-сообщений без встроенной антенны. Подключение внешней антенны ОБЯЗАТЕЛЬНО! (Разъем SMA). Аккумуляторная батарея 12В / 7Ач в комплект НЕ ВХОДИТ. Прибор предназначен для контроля шлейфов сигнализации с установленными в них охранными или пожарными извещателями, технологическими датчиками, а так же выдачи тревожных извещений и управления выносными оповещателями. Цепи всех оповещателей контролируются на обрыв и короткое замыкание. Прибор оснащен встроенным устройством, фиксирующим вскрытие прибора – «тампер». Прибор оснащен встроенной клавиатурой со светодиодной индикацией и ЖК-дисплеем, на котором отображается текущие дата и время, информация о событиях, а также параметры прибора в меню программирования. Программирование параметров прибора осуществляется с клавиатуры через меню на ЖКдисплее без использования дополнительных устройств. Встраиваемый модуль SMS позволяет пере | Уточняйте у менеджера | Уточняйте у менеджера
03-00004703 | Гранд МАГИСТР 2А | Магистраль | Прибор приемно-контрольный охранно-пожарный, немодульный на 2 ШС со встроенным РИП. Аккумуляторная батарея 12В / 2,2Ач в комплект НЕ ВХОДИТ! Регистратор событий отсутствует. Нет возможности расширения функционала. Прибор предназначен для контроля шлейфов сигнализации (ШС) с установленными в них охранными и пожарными извещателями, выдачи тревожных извещений и управления выносными оповещателями. Цепи всех оповещателей контролируются на обрыв и короткое замыкание. Прибор в зависимости от исполнения позволяет подключать от 1 до 24 шлейфов сигнализации (ШС). ШС прибора по умолчанию запрограммированы с охранными функциями. Любое количество ШС в любой комбинации (в зависимости от исполнения) может быть запрограммировано с пожарными функциями. При этом реле ПЦН ОХРАНА будет отслеживать состояние охранных ШС, а реле ПЦН ПОЖАР – пожарных ШС (для исполнения -1 реле ПЦН «ПОЖАР / ОХРАНА»). Подключаемые извещатели (на каждый шлейф): В пожарный шлейф сигнализации (суммарный ток потребления извещателе | Уточняйте у менеджера | Уточняйте у менеджера
00-00033850 | Гранд МАГИСТР 2Арс (версия 2) | Магистраль | Прибор приемно-контрольный охранно-пожарный немодульный на 2 ШС с регистратором событий и встроенным РИП. Аккумуляторная батарея 12В / 7Ач в комплект НЕ ВХОДИТ! Модуль SMS-сообщений приобретается и устанавливается отдельно. Прибор предназначен для контроля шлейфов сигнализации с установленными в них охранными или пожарными извещателями, технологическими датчиками, а так же выдачи тревожных извещений и управления выносными оповещателями. Цепи всех оповещателей контролируются на обрыв и короткое замыкание. Прибор оснащен встроенным устройством, фиксирующим вскрытие прибора – «тампер». Прибор оснащен встроенной клавиатурой со светодиодной индикацией и ЖК-дисплеем, на котором отображается текущие дата и время, информация о событиях, а также параметры прибора в меню программирования. Программирование параметров прибора осуществляется с клавиатуры через меню на ЖКдисплее без использования дополнительных устройств. | Уточняйте у менеджера | Уточняйте у менеджера
00-00033859 | Гранд МАГИСТР 2Арс SMS2 (версия 2) | Магистраль | Прибор приемно-контрольный охранно-пожарный, немодульный на 2 ШС с регистратором событий, встроенным РИП и модулем SMS-сообщений со встроенной антенной. Подключение внешней антенны не предусмотрено. Аккумуляторная батарея 12В / 7Ач в комплект НЕ ВХОДИТ. Прибор предназначен для контроля шлейфов сигнализации с установленными в них охранными или пожарными извещателями, технологическими датчиками, а так же выдачи тревожных извещений и управления выносными оповещателями. Цепи всех оповещателей контролируются на обрыв и короткое замыкание. Прибор оснащен встроенным устройством, фиксирующим вскрытие прибора – «тампер». Прибор оснащен встроенной клавиатурой со светодиодной индикацией и ЖК-дисплеем, на котором отображается текущие дата и время, информация о событиях, а также параметры прибора в меню программирования. Программирование параметров прибора осуществляется с клавиатуры через меню на ЖКдисплее без использования дополнительных устройств. Встраиваемый модуль SMS позволяет передать сообщ | Уточняйте у менеджера | Уточняйте у менеджера
00-00033865 | Гранд МАГИСТР 2Арс SMS2 SMA (версия 2) | Магистраль | Прибор приемно-контрольный охранно-пожарный, немодульный на 2 ШС с регистратором событий, встроенным РИП и модулем SMS-сообщений без встроенной антенны. Подключение внешней антенны ОБЯЗАТЕЛЬНО! (Разъем SMA). Аккумуляторная батарея 12В / 7Ач в комплект НЕ ВХОДИТ. Прибор предназначен для контроля шлейфов сигнализации с установленными в них охранными или пожарными извещателями, технологическими датчиками, а так же выдачи тревожных извещений и управления выносными оповещателями. Цепи всех оповещателей контролируются на обрыв и короткое замыкание. Прибор оснащен встроенным устройством, фиксирующим вскрытие прибора – «тампер». Прибор оснащен встроенной клавиатурой со светодиодной индикацией и ЖК-дисплеем, на котором отображается текущие дата и время, информация о событиях, а также параметры прибора в меню программирования. Программирование параметров прибора осуществляется с клавиатуры через меню на ЖКдисплее без использования дополнительных устройств. Встраиваемый модуль SMS позволяет перед | Уточняйте у менеджера | Уточняйте у менеджера
00-00033884 | Гранд МАГИСТР 30 (12В) (версия 3.1) | Магистраль | Прибор приемно-контрольный охранно-пожарный модульный на 30 ШС с выносной клавиатурой, регистратором событий без встроенного РИП, требуется питание от внешнего РИП 12В. Комплект: системный блок, новая выносная клавиатура с большим дисплеем. | Уточняйте у менеджера | Уточняйте у менеджера
00-00033568 | Гранд МАГИСТР 30 (версия 3.1) | Магистраль | Прибор приемно-контрольный охранно-пожарный модульный на 30 ШС с выносной клавиатурой, регистратором событий и встроенным РИП. Комплект: системный блок, новая выносная клавиатура с большим дисплеем. Аккумуляторная батарея 12В / 7Ач в комплект НЕ ВХОДИТ! Прибор предназначен для контроля шлейфов сигнализации с установленными в них охранными или пожарными извещателями, технологическими датчиками, а так же выдачи тревожных извещений и управления выносными оповещателями. Цепи всех оповещателей контролируются на обрыв и короткое замыкание. Прибор комплектуется выносной клавиатурой с ЖК-дисплеем, на котором отображается текущие дата и время, информация о событиях, а также текущие параметры прибора в меню конфигурирования. Конфигурирование параметров прибора может осуществляться как с клавиатуры через меню, так и с помощью персонального компьютера с подключением через преобразователь интерфейсов USB-RS485. | Уточняйте у менеджера | Уточняйте у менеджера
00-00033854 | Гранд МАГИСТР 30Арс (версия 2) | Магистраль | Прибор приемно-контрольный охранно-пожарный немодульный на 30 ШС с регистратором событий и встроенным РИП. Аккумуляторная батарея 12В / 7Ач в комплект НЕ ВХОДИТ! Модуль SMS-сообщений приобретается и устанавливается отдельно. Прибор предназначен для контроля шлейфов сигнализации с установленными в них охранными или пожарными извещателями, технологическими датчиками, а так же выдачи тревожных извещений и управления выносными оповещателями. Цепи всех оповещателей контролируются на обрыв и короткое замыкание. Прибор оснащен встроенным устройством, фиксирующим вскрытие прибора – «тампер». Прибор оснащен встроенной клавиатурой со светодиодной индикацией и ЖК-дисплеем, на котором отображается текущие дата и время, информация о событиях, а также параметры прибора в меню программирования. Программирование параметров прибора осуществляется с клавиатуры через меню на ЖКдисплее без использования дополнительных устройств. | Уточняйте у менеджера | Уточняйте у менеджера
00-00033864 | Гранд МАГИСТР 30Арс SMS2 (версия 2) | Магистраль | Прибор приемно-контрольный охранно-пожарный, немодульный на 30 ШС с регистратором событий, встроенным РИП и модулем SMS-сообщений со встроенной антенной. Подключение внешней антенны не предусмотрено. Аккумуляторная батарея 12В / 7Ач в комплект НЕ ВХОДИТ. Прибор предназначен для контроля шлейфов сигнализации с установленными в них охранными или пожарными извещателями, технологическими датчиками, а так же выдачи тревожных извещений и управления выносными оповещателями. Цепи всех оповещателей контролируются на обрыв и короткое замыкание. Прибор оснащен встроенным устройством, фиксирующим вскрытие прибора – «тампер». Прибор оснащен встроенной клавиатурой со светодиодной индикацией и ЖК-дисплеем, на котором отображается текущие дата и время, информация о событиях, а также параметры прибора в меню программирования. Программирование параметров прибора осуществляется с клавиатуры через меню на ЖКдисплее без использования дополнительных устройств. Встраиваемый модуль SMS позволяет передать сооб | Уточняйте у менеджера | Уточняйте у менеджера
00-00033870 | Гранд МАГИСТР 30Арс SMS2 SMA (версия 2) | Магистраль | Прибор приемно-контрольный охранно-пожарный, немодульный на 30 ШС с регистратором событий, встроенным РИП и модулем SMS-сообщений без встроенной антенны. Подключение внешней антенны ОБЯЗАТЕЛЬНО! (Разъем SMA). Аккумуляторная батарея 12В / 7Ач в комплект НЕ ВХОДИТ. Прибор предназначен для контроля шлейфов сигнализации с установленными в них охранными или пожарными извещателями, технологическими датчиками, а так же выдачи тревожных извещений и управления выносными оповещателями. Цепи всех оповещателей контролируются на обрыв и короткое замыкание. Прибор оснащен встроенным устройством, фиксирующим вскрытие прибора – «тампер». Прибор оснащен встроенной клавиатурой со светодиодной индикацией и ЖК-дисплеем, на котором отображается текущие дата и время, информация о событиях, а также параметры прибора в меню программирования. Программирование параметров прибора осуществляется с клавиатуры через меню на ЖКдисплее без использования дополнительных устройств. Встраиваемый модуль SMS позволяет пере | Уточняйте у менеджера | Уточняйте у менеджера
00-00040568 | Гранд МАГИСТР 4 (12В) (версия 3.1) | Магистраль | Прибор приемно-контрольный охранно-пожарный модульный на 4 ШС с выносной клавиатурой, регистратором событий без встроенного РИП, требуется питание от внешнего РИП 12В. Комплект: системный блок, новая выносная клавиатура с большим дисплеем. | Уточняйте у менеджера | Уточняйте у менеджера
00-00040515 | Гранд МАГИСТР 4 (версия 3.1) | Магистраль | Прибор приемно-контрольный охранно-пожарный модульный на 4 ШС с выносной клавиатурой, регистратором событий и встроенным РИП. Комплект: системный блок, новая выносная клавиатура с большим дисплеем. Аккумуляторная батарея 12В / 7Ач в комплект НЕ ВХОДИТ! Прибор предназначен для контроля шлейфов сигнализации с установленными в них охранными или пожарными извещателями, технологическими датчиками, а так же выдачи тревожных извещений и управления выносными оповещателями. Цепи всех оповещателей контролируются на обрыв и короткое замыкание. Прибор комплектуется выносной клавиатурой с ЖК-дисплеем, на котором отображается текущие дата и время, информация о событиях, а также текущие параметры прибора в меню конфигурирования. Конфигурирование параметров прибора может осуществляться как с клавиатуры через меню, так и с помощью персонального компьютера с подключением через преобразователь интерфейсов USB-RS485. | Уточняйте у менеджера | Уточняйте у менеджера
03-00004710 | Гранд МАГИСТР 4А | Магистраль | Прибор приемно-контрольный охранно-пожарный, немодульный на 4 ШС со встроенным РИП. Аккумуляторная батарея 12В / 2,2Ач в комплект НЕ ВХОДИТ! Регистратор событий отсутствует. Нет возможности расширения функционала. Прибор предназначен для контроля шлейфов сигнализации (ШС) с установленными в них охранными и пожарными извещателями, выдачи тревожных извещений и управления выносными оповещателями. Цепи всех оповещателей контролируются на обрыв и короткое замыкание. Прибор в зависимости от исполнения позволяет подключать от 1 до 24 шлейфов сигнализации (ШС). ШС прибора по умолчанию запрограммированы с охранными функциями. Любое количество ШС в любой комбинации (в зависимости от исполнения) может быть запрограммировано с пожарными функциями. При этом реле ПЦН ОХРАНА будет отслеживать состояние охранных ШС, а реле ПЦН ПОЖАР – пожарных ШС (для исполнения -1 реле ПЦН «ПОЖАР / ОХРАНА»). Подключаемые извещатели (на каждый шлейф): В пожарный шлейф сигнализации (суммарный ток потребления извещателе | Уточняйте у менеджера | Уточняйте у менеджера
00-00033851 | Гранд МАГИСТР 4Арс (версия 2) | Магистраль | Прибор приемно-контрольный охранно-пожарный немодульный на 4 ШС с регистратором событий и встроенным РИП. Аккумуляторная батарея 12В / 7Ач в комплект НЕ ВХОДИТ! Модуль SMS-сообщений приобретается и устанавливается отдельно. Прибор предназначен для контроля шлейфов сигнализации с установленными в них охранными или пожарными извещателями, технологическими датчиками, а так же выдачи тревожных извещений и управления выносными оповещателями. Цепи всех оповещателей контролируются на обрыв и короткое замыкание. Прибор оснащен встроенным устройством, фиксирующим вскрытие прибора – «тампер». Прибор оснащен встроенной клавиатурой со светодиодной индикацией и ЖК-дисплеем, на котором отображается текущие дата и время, информация о событиях, а также параметры прибора в меню программирования. Программирование параметров прибора осуществляется с клавиатуры через меню на ЖКдисплее без использования дополнительных устройств. | Уточняйте у менеджера | Уточняйте у менеджера
00-00033860 | Гранд МАГИСТР 4Арс SMS2 (версия 2) | Магистраль | Прибор приемно-контрольный охранно-пожарный, немодульный на 4 ШС с регистратором событий, встроенным РИП и модулем SMS-сообщений со встроенной антенной. Подключение внешней антенны не предусмотрено. Аккумуляторная батарея 12В / 7Ач в комплект НЕ ВХОДИТ. Прибор предназначен для контроля шлейфов сигнализации с установленными в них охранными или пожарными извещателями, технологическими датчиками, а так же выдачи тревожных извещений и управления выносными оповещателями. Цепи всех оповещателей контролируются на обрыв и короткое замыкание. Прибор оснащен встроенным устройством, фиксирующим вскрытие прибора – «тампер». Прибор оснащен встроенной клавиатурой со светодиодной индикацией и ЖК-дисплеем, на котором отображается текущие дата и время, информация о событиях, а также параметры прибора в меню программирования. Программирование параметров прибора осуществляется с клавиатуры через меню на ЖКдисплее без использования дополнительных устройств. Встраиваемый модуль SMS позволяет передать сообщ | Уточняйте у менеджера | Уточняйте у менеджера
00-00033866 | Гранд МАГИСТР 4Арс SMS2 SMA (версия 2) | Магистраль | Прибор приемно-контрольный охранно-пожарный, немодульный на 4 ШС с регистратором событий, встроенным РИП и модулем SMS-сообщений без встроенной антенны. Подключение внешней антенны ОБЯЗАТЕЛЬНО! (Разъем SMA). Аккумуляторная батарея 12В / 7Ач в комплект НЕ ВХОДИТ. Прибор предназначен для контроля шлейфов сигнализации с установленными в них охранными или пожарными извещателями, технологическими датчиками, а так же выдачи тревожных извещений и управления выносными оповещателями. Цепи всех оповещателей контролируются на обрыв и короткое замыкание. Прибор оснащен встроенным устройством, фиксирующим вскрытие прибора – «тампер». Прибор оснащен встроенной клавиатурой со светодиодной индикацией и ЖК-дисплеем, на котором отображается текущие дата и время, информация о событиях, а также параметры прибора в меню программирования. Программирование параметров прибора осуществляется с клавиатуры через меню на ЖКдисплее без использования дополнительных устройств. Встраиваемый модуль SMS позволяет перед | Уточняйте у менеджера | Уточняйте у менеджера
00-00033881 | Гранд МАГИСТР 8 (12В) (версия 3.1) | Магистраль | Прибор приемно-контрольный охранно-пожарный модульный на 8 ШС с выносной клавиатурой, регистратором событий без встроенного РИП, требуется питание от внешнего РИП 12В. Комплект: системный блок, новая выносная клавиатура с большим дисплеем. | Уточняйте у менеджера | Уточняйте у менеджера
00-00033873 | Гранд МАГИСТР 8 (версия 3.1) | Магистраль | Прибор приемно-контрольный охранно-пожарный модульный на 8 ШС с выносной клавиатурой, регистратором событий и встроенным РИП. Комплект: системный блок, новая выносная клавиатура с большим дисплеем. Аккумуляторная батарея 12В / 7Ач в комплект НЕ ВХОДИТ! Прибор предназначен для контроля шлейфов сигнализации с установленными в них охранными или пожарными извещателями, технологическими датчиками, а так же выдачи тревожных извещений и управления выносными оповещателями. Цепи всех оповещателей контролируются на обрыв и короткое замыкание. Прибор комплектуется выносной клавиатурой с ЖК-дисплеем, на котором отображается текущие дата и время, информация о событиях, а также текущие параметры прибора в меню конфигурирования. Конфигурирование параметров прибора может осуществляться как с клавиатуры через меню, так и с помощью персонального компьютера с подключением через преобразователь интерфейсов USB-RS485. | Уточняйте у менеджера | Уточняйте у менеджера
03-00004718 | Гранд МАГИСТР 8А | Магистраль | Прибор приемно-контрольный охранно-пожарный, немодульный на 8 ШС со встроенным РИП. Аккумуляторная батарея 12В / 2,2Ач в комплект НЕ ВХОДИТ! Регистратор событий отсутствует. Нет возможности расширения функционала. Прибор предназначен для контроля шлейфов сигнализации (ШС) с установленными в них охранными и пожарными извещателями, выдачи тревожных извещений и управления выносными оповещателями. Цепи всех оповещателей контролируются на обрыв и короткое замыкание. Прибор в зависимости от исполнения позволяет подключать от 1 до 24 шлейфов сигнализации (ШС). ШС прибора по умолчанию запрограммированы с охранными функциями. Любое количество ШС в любой комбинации (в зависимости от исполнения) может быть запрограммировано с пожарными функциями. При этом реле ПЦН ОХРАНА будет отслеживать состояние охранных ШС, а реле ПЦН ПОЖАР – пожарных ШС (для исполнения -1 реле ПЦН «ПОЖАР / ОХРАНА»). Подключаемые извещатели (на каждый шлейф): В пожарный шлейф сигнализации (суммарный ток потребления извещателе | Уточняйте у менеджера | Уточняйте у менеджера
00-00032889 | Гранд МАГИСТР 8Арс (версия 2) | Магистраль | Прибор приемно-контрольный охранно-пожарный немодульный на 8 ШС с регистратором событий и встроенным РИП. Аккумуляторная батарея 12В / 7Ач в комплект НЕ ВХОДИТ! Модуль SMS-сообщений приобретается и устанавливается отдельно. Прибор предназначен для контроля шлейфов сигнализации с установленными в них охранными или пожарными извещателями, технологическими датчиками, а так же выдачи тревожных извещений и управления выносными оповещателями. Цепи всех оповещателей контролируются на обрыв и короткое замыкание. Прибор оснащен встроенным устройством, фиксирующим вскрытие прибора – «тампер». Прибор оснащен встроенной клавиатурой со светодиодной индикацией и ЖК-дисплеем, на котором отображается текущие дата и время, информация о событиях, а также параметры прибора в меню программирования. Программирование параметров прибора осуществляется с клавиатуры через меню на ЖКдисплее без использования дополнительных устройств. | Уточняйте у менеджера | Уточняйте у менеджера
00-00033861 | Гранд МАГИСТР 8Арс SMS2 (версия 2) | Магистраль | Прибор приемно-контрольный охранно-пожарный, немодульный на 8 ШС с регистратором событий, встроенным РИП и модулем SMS-сообщений со встроенной антенной. Подключение внешней антенны не предусмотрено. Аккумуляторная батарея 12В / 7Ач в комплект НЕ ВХОДИТ. Прибор предназначен для контроля шлейфов сигнализации с установленными в них охранными или пожарными извещателями, технологическими датчиками, а так же выдачи тревожных извещений и управления выносными оповещателями. Цепи всех оповещателей контролируются на обрыв и короткое замыкание. Прибор оснащен встроенным устройством, фиксирующим вскрытие прибора – «тампер». Прибор оснащен встроенной клавиатурой со светодиодной индикацией и ЖК-дисплеем, на котором отображается текущие дата и время, информация о событиях, а также параметры прибора в меню программирования. Программирование параметров прибора осуществляется с клавиатуры через меню на ЖКдисплее без использования дополнительных устройств. Встраиваемый модуль SMS позволяет передать сообщ | Уточняйте у менеджера | Уточняйте у менеджера
00-00033867 | Гранд МАГИСТР 8Арс SMS2 SMA (версия 2) | Магистраль | Прибор приемно-контрольный охранно-пожарный, немодульный на 8 ШС с регистратором событий, встроенным РИП и модулем SMS-сообщений без встроенной антенны. Подключение внешней антенны ОБЯЗАТЕЛЬНО! (Разъем SMA). Аккумуляторная батарея 12В / 7Ач в комплект НЕ ВХОДИТ. Прибор предназначен для контроля шлейфов сигнализации с установленными в них охранными или пожарными извещателями, технологическими датчиками, а так же выдачи тревожных извещений и управления выносными оповещателями. Цепи всех оповещателей контролируются на обрыв и короткое замыкание. Прибор оснащен встроенным устройством, фиксирующим вскрытие прибора – «тампер». Прибор оснащен встроенной клавиатурой со светодиодной индикацией и ЖК-дисплеем, на котором отображается текущие дата и время, информация о событиях, а также параметры прибора в меню программирования. Программирование параметров прибора осуществляется с клавиатуры через меню на ЖКдисплее без использования дополнительных устройств. Встраиваемый модуль SMS позволяет перед | Уточняйте у менеджера | Уточняйте у менеджера
00-00033906 | Гранд МАГИСТР СБ 16 (12В) (версия 3) | Магистраль | Прибор приемно-контрольный охранно-пожарный, модульный на 16 ШС с выносной клавиатурой, регистратором событий без встроенного РИП. Комплект: системный блок без выносной клавиатуры. Работает только под управлением прибора МАГИСТРАТОР. Для подключения в сеть требуется установка сетевого адаптера "МАГИСТРАТОР СА" (версия 3). Для настройки системных блоков требуется одна клавиатура для ППКОП "Гранд МАГИСТР" (версия 3 или 3.1) максимального исполнения, либо преобразователь USB-RS485 для настрйоки с ПК. Без встроенного РИП, требуется питание от внешнего РИП 12В. Прибор предназначен для контроля шлейфов сигнализации с установленными в них охранными или пожарными извещателями, технологическими датчиками, а так же выдачи тревожных извещений и управления выносными оповещателями. Цепи всех оповещателей контролируются на обрыв и короткое замыкание. Прибор комплектуется выносной клавиатурой с ЖК-дисплеем, на котором отображается текущие дата и время, информация о событиях, а также текущие параметры | Уточняйте у менеджера | Уточняйте у менеджера
00-00033900 | Гранд МАГИСТР СБ 16 (версия 3) | Магистраль | Прибор приемно-контрольный охранно-пожарный, модульный на 16 ШС с выносной клавиатурой, регистратором событий и встроенным РИП. Комплект: системный блок без выносной клавиатуры. Работает только под управлением прибора МАГИСТРАТОР. Для подключения в сеть требуется установка сетевого адаптера "МАГИСТРАТОР СА" (версия 3). Для настройки системных блоков требуется одна клавиатура для ППКОП "Гранд МАГИСТР" (версия 3 или 3.1) максимального исполнения, либо преобразователь USB-RS485 для настрйоки с ПК. Аккумуляторная батарея 12В / 7Ач в комплект НЕ ВХОДИТ! Прибор предназначен для контроля шлейфов сигнализации с установленными в них охранными или пожарными извещателями, технологическими датчиками, а так же выдачи тревожных извещений и управления выносными оповещателями. Цепи всех оповещателей контролируются на обрыв и короткое замыкание. Прибор комплектуется выносной клавиатурой с ЖК-дисплеем, на котором отображается текущие дата и время, информация о событиях, а также текущие параметры прибора | Уточняйте у менеджера | Уточняйте у менеджера
00-00033903 | Гранд МАГИСТР СБ 2 (12В) (версия 3) | Магистраль | Прибор приемно-контрольный охранно-пожарный, модульный на 2 ШС с выносной клавиатурой, регистратором событий без встроенного РИП. Комплект: системный блок без выносной клавиатуры. Работает только под управлением прибора МАГИСТРАТОР. Для подключения в сеть требуется установка сетевого адаптера "МАГИСТРАТОР СА" (версия 3). Для настройки системных блоков требуется одна клавиатура для ППКОП "Гранд МАГИСТР" (версия 3 или 3.1) максимального исполнения, либо преобразователь USB-RS485 для настрйоки с ПК. Без встроенного РИП, требуется питание от внешнего РИП 12В. Прибор предназначен для контроля шлейфов сигнализации с установленными в них охранными или пожарными извещателями, технологическими датчиками, а так же выдачи тревожных извещений и управления выносными оповещателями. Цепи всех оповещателей контролируются на обрыв и короткое замыкание. Прибор комплектуется выносной клавиатурой с ЖК-дисплеем, на котором отображается текущие дата и время, информация о событиях, а также текущие параметры | Уточняйте у менеджера | Уточняйте у менеджера
00-00033897 | Гранд МАГИСТР СБ 2 (версия 3) | Магистраль | Прибор приемно-контрольный охранно-пожарный, модульный на 2 ШС с выносной клавиатурой, регистратором событий и встроенным РИП. Комплект: системный блок без выносной клавиатуры. Работает только под управлением прибора МАГИСТРАТОР. Для подключения в сеть требуется установка сетевого адаптера "МАГИСТРАТОР СА" (версия 3). Для настройки системных блоков требуется одна клавиатура для ППКОП "Гранд МАГИСТР" (версия 3 или 3.1) максимального исполнения, либо преобразователь USB-RS485 для настрйоки с ПК. Аккумуляторная батарея 12В / 7Ач в комплект НЕ ВХОДИТ! Прибор предназначен для контроля шлейфов сигнализации с установленными в них охранными или пожарными извещателями, технологическими датчиками, а так же выдачи тревожных извещений и управления выносными оповещателями. Цепи всех оповещателей контролируются на обрыв и короткое замыкание. Прибор комплектуется выносной клавиатурой с ЖК-дисплеем, на котором отображается текущие дата и время, информация о событиях, а также текущие параметры прибора | Уточняйте у менеджера | Уточняйте у менеджера
00-00033907 | Гранд МАГИСТР СБ 24 (12В) (версия 3) | Магистраль | Прибор приемно-контрольный охранно-пожарный, модульный на 24 ШС с выносной клавиатурой, регистратором событий без встроенного РИП. Комплект: системный блок без выносной клавиатуры. Работает только под управлением прибора МАГИСТРАТОР. Для подключения в сеть требуется установка сетевого адаптера "МАГИСТРАТОР СА" (версия 3). Для настройки системных блоков требуется одна клавиатура для ППКОП "Гранд МАГИСТР" (версия 3 или 3.1) максимального исполнения, либо преобразователь USB-RS485 для настрйоки с ПК. Без встроенного РИП, требуется питание от внешнего РИП 12В. Прибор предназначен для контроля шлейфов сигнализации с установленными в них охранными или пожарными извещателями, технологическими датчиками, а так же выдачи тревожных извещений и управления выносными оповещателями. Цепи всех оповещателей контролируются на обрыв и короткое замыкание. Прибор комплектуется выносной клавиатурой с ЖК-дисплеем, на котором отображается текущие дата и время, информация о событиях, а также текущие параметры | Уточняйте у менеджера | Уточняйте у менеджера
00-00033901 | Гранд МАГИСТР СБ 24 (версия 3) | Магистраль | Прибор приемно-контрольный охранно-пожарный, модульный на 24 ШС с выносной клавиатурой, регистратором событий и встроенным РИП. Комплект: системный блок без выносной клавиатуры. Работает только под управлением прибора МАГИСТРАТОР. Для подключения в сеть требуется установка сетевого адаптера "МАГИСТРАТОР СА" (версия 3). Для настройки системных блоков требуется одна клавиатура для ППКОП "Гранд МАГИСТР" (версия 3 или 3.1) максимального исполнения, либо преобразователь USB-RS485 для настрйоки с ПК. Аккумуляторная батарея 12В / 7Ач в комплект НЕ ВХОДИТ! Прибор предназначен для контроля шлейфов сигнализации с установленными в них охранными или пожарными извещателями, технологическими датчиками, а так же выдачи тревожных извещений и управления выносными оповещателями. Цепи всех оповещателей контролируются на обрыв и короткое замыкание. Прибор комплектуется выносной клавиатурой с ЖК-дисплеем, на котором отображается текущие дата и время, информация о событиях, а также текущие параметры прибора | Уточняйте у менеджера | Уточняйте у менеджера
00-00033908 | Гранд МАГИСТР СБ 30 (12В) (версия 3) | Магистраль | Прибор приемно-контрольный охранно-пожарный, модульный на 30 ШС с выносной клавиатурой, регистратором событий без встроенного РИП. Комплект: системный блок без выносной клавиатуры. Работает только под управлением прибора МАГИСТРАТОР. Для подключения в сеть требуется установка сетевого адаптера "МАГИСТРАТОР СА" (версия 3). Для настройки системных блоков требуется одна клавиатура для ППКОП "Гранд МАГИСТР" (версия 3 или 3.1) максимального исполнения, либо преобразователь USB-RS485 для настрйоки с ПК. Без встроенного РИП, требуется питание от внешнего РИП 12В. Прибор предназначен для контроля шлейфов сигнализации с установленными в них охранными или пожарными извещателями, технологическими датчиками, а так же выдачи тревожных извещений и управления выносными оповещателями. Цепи всех оповещателей контролируются на обрыв и короткое замыкание. Прибор комплектуется выносной клавиатурой с ЖК-дисплеем, на котором отображается текущие дата и время, информация о событиях, а также текущие параметры | Уточняйте у менеджера | Уточняйте у менеджера
00-00033902 | Гранд МАГИСТР СБ 30 (версия 3) | Магистраль | Прибор приемно-контрольный охранно-пожарный, модульный на 30 ШС с выносной клавиатурой, регистратором событий и встроенным РИП. Комплект: системный блок без выносной клавиатуры. Работает только под управлением прибора МАГИСТРАТОР. Для подключения в сеть требуется установка сетевого адаптера "МАГИСТРАТОР СА" (версия 3). Для настройки системных блоков требуется одна клавиатура для ППКОП "Гранд МАГИСТР" (версия 3 или 3.1) максимального исполнения, либо преобразователь USB-RS485 для настрйоки с ПК. Аккумуляторная батарея 12В / 7Ач в комплект НЕ ВХОДИТ! Прибор предназначен для контроля шлейфов сигнализации с установленными в них охранными или пожарными извещателями, технологическими датчиками, а так же выдачи тревожных извещений и управления выносными оповещателями. Цепи всех оповещателей контролируются на обрыв и короткое замыкание. Прибор комплектуется выносной клавиатурой с ЖК-дисплеем, на котором отображается текущие дата и время, информация о событиях, а также текущие параметры прибора | Уточняйте у менеджера | Уточняйте у менеджера
00-00033904 | Гранд МАГИСТР СБ 4 (12В) (версия 3) | Магистраль | Прибор приемно-контрольный охранно-пожарный, модульный на 4 ШС с выносной клавиатурой, регистратором событий без встроенного РИП. Комплект: системный блок без выносной клавиатуры. Работает только под управлением прибора МАГИСТРАТОР. Для подключения в сеть требуется установка сетевого адаптера "МАГИСТРАТОР СА" (версия 3). Для настройки системных блоков требуется одна клавиатура для ППКОП "Гранд МАГИСТР" (версия 3 или 3.1) максимального исполнения, либо преобразователь USB-RS485 для настрйоки с ПК. Без встроенного РИП, требуется питание от внешнего РИП 12В. Прибор предназначен для контроля шлейфов сигнализации с установленными в них охранными или пожарными извещателями, технологическими датчиками, а так же выдачи тревожных извещений и управления выносными оповещателями. Цепи всех оповещателей контролируются на обрыв и короткое замыкание. Прибор комплектуется выносной клавиатурой с ЖК-дисплеем, на котором отображается текущие дата и время, информация о событиях, а также текущие параметры | Уточняйте у менеджера | Уточняйте у менеджера
00-00033898 | Гранд МАГИСТР СБ 4 (версия 3) | Магистраль | Прибор приемно-контрольный охранно-пожарный, модульный на 4 ШС с выносной клавиатурой, регистратором событий и встроенным РИП. Комплект: системный блок без выносной клавиатуры. Работает только под управлением прибора МАГИСТРАТОР. Для подключения в сеть требуется установка сетевого адаптера "МАГИСТРАТОР СА" (версия 3). Для настройки системных блоков требуется одна клавиатура для ППКОП "Гранд МАГИСТР" (версия 3 или 3.1) максимального исполнения, либо преобразователь USB-RS485 для настрйоки с ПК. Аккумуляторная батарея 12В / 7Ач в комплект НЕ ВХОДИТ! Прибор предназначен для контроля шлейфов сигнализации с установленными в них охранными или пожарными извещателями, технологическими датчиками, а так же выдачи тревожных извещений и управления выносными оповещателями. Цепи всех оповещателей контролируются на обрыв и короткое замыкание. Прибор комплектуется выносной клавиатурой с ЖК-дисплеем, на котором отображается текущие дата и время, информация о событиях, а также текущие параметры прибора | Уточняйте у менеджера | Уточняйте у менеджера
00-00033905 | Гранд МАГИСТР СБ 8 (12В) (версия 3) | Магистраль | Прибор приемно-контрольный охранно-пожарный, модульный на 8 ШС с выносной клавиатурой, регистратором событий без встроенного РИП. Комплект: системный блок без выносной клавиатуры. Работает только под управлением прибора МАГИСТРАТОР. Для подключения в сеть требуется установка сетевого адаптера "МАГИСТРАТОР СА" (версия 3). Для настройки системных блоков требуется одна клавиатура для ППКОП "Гранд МАГИСТР" (версия 3 или 3.1) максимального исполнения, либо преобразователь USB-RS485 для настрйоки с ПК. Без встроенного РИП, требуется питание от внешнего РИП 12В. Прибор предназначен для контроля шлейфов сигнализации с установленными в них охранными или пожарными извещателями, технологическими датчиками, а так же выдачи тревожных извещений и управления выносными оповещателями. Цепи всех оповещателей контролируются на обрыв и короткое замыкание. Прибор комплектуется выносной клавиатурой с ЖК-дисплеем, на котором отображается текущие дата и время, информация о событиях, а также текущие параметры | Уточняйте у менеджера | Уточняйте у менеджера
00-00033899 | Гранд МАГИСТР СБ 8 (версия 3) | Магистраль | Прибор приемно-контрольный охранно-пожарный, модульный на 8 ШС с выносной клавиатурой, регистратором событий и встроенным РИП. Комплект: системный блок без выносной клавиатуры. Работает только под управлением прибора МАГИСТРАТОР. Для подключения в сеть требуется установка сетевого адаптера "МАГИСТРАТОР СА" (версия 3). Для настройки системных блоков требуется одна клавиатура для ППКОП "Гранд МАГИСТР" (версия 3 или 3.1) максимального исполнения, либо преобразователь USB-RS485 для настрйоки с ПК. Аккумуляторная батарея 12В / 7Ач в комплект НЕ ВХОДИТ! Прибор предназначен для контроля шлейфов сигнализации с установленными в них охранными или пожарными извещателями, технологическими датчиками, а так же выдачи тревожных извещений и управления выносными оповещателями. Цепи всех оповещателей контролируются на обрыв и короткое замыкание. Прибор комплектуется выносной клавиатурой с ЖК-дисплеем, на котором отображается текущие дата и время, информация о событиях, а также текущие параметры прибора | Уточняйте у менеджера | Уточняйте у менеджера
00-00137347 | ИПРо 12 | ИПРо | Прибор приемно-контрольный с GSM и Wi-Fi коммуникаторами, 2 SIM (2G); 12 проводных ШС, 10 беспроводных ШС (до 6 извещателей на одну зону); встроенный датчик температуры; до 10 беспроводных пультов; один релейный выход НЗ/НР, U-коммут.220 В, I-коммут.10 А; до 10 беспроводных выходов; вход TouchMemory; до 5 номеров оповещения; miscroUSB; U-пит.220 В, под АКБ 12 В 2.2Ач ; IP20, t-раб.-30…+55°C, 197х164х60 мм. В комплекте SIM-карта МТС. | Уточняйте у менеджера | Уточняйте у менеджера
00-00137364 | ИПРо 2 | ИПРо | Прибор приемно-контрольный с Wi-Fi и GSM коммуникаторами; 2 проводных ШС, до 60 беспроводных извещателей, до 10 беспроводных пультов управления, до 10 беспроводных выходов; 2 выхода "СК" НЗ/НР (220В/10А); вход ТМ; до 5 номеров оповещения; micro USB, мобильное приложение; U-пит.12 В, I-потр.60 мА, встроенный АКБ 3.7 В 800 мАч; IP20, t-раб.-30…+55°, 110х110х40 мм. Блок питания в комплекте. | Уточняйте у менеджера | Уточняйте у менеджера
00-00137369 | ИПРо 3 | ИПРо | Прибор приёмно-контрольный; программирование и управление с iOS/Android, SMS-командами, с ПК (microUSB); оповещение: Push-уведомления, SMS сообщения (до 5 пользователей), дозвон при тревоге; каналы связи GSM, Wi-Fi (802.11 b/g/n); 2 входа для проводных датчиков, поддержка до 2-х проводных датчиков t°C DS18B20 + поддержка 1 беспроводного датчика t°C, t-изм. -55…+125°C, до 10 беспроводных зон (в 1 зону до 6 беспроводных устройств), до 10 беспроводных выходов (ИПРо радиореле, беспроводная розетка ИПРо), 2 реле с перекидным контактом (НЗ/ОБЩ/НР, 10 А, 220 В); U-пит. 12 В (блок питания в комплекте), I-потр. 50 мА, резервное питание АКБ CR14500 800 мА*ч, 3.7 В (в комплекте); t-раб. -30…+55°C, габ.размеры 110х110х40 мм | Уточняйте у менеджера | Уточняйте у менеджера
00-00137348 | ИПРо 7 | ИПРо | Прибор приемно-контрольный с GSM и Wi-Fi коммуникаторами, 2 SIM; 4 проводных ШС, 10 беспроводных ШС (до 6 извещателей на одну зону), 2 проводные зоны для подключения датчиков температуры (DS18B20), до 6 беспроводных датчиков температуры "ИПРо"; 2 выход "ОК"(12В/300мА), 2 выхода "СК" НЗ/НР(220В/10А), до 10 беспроводных выходов; вход для активного микрофона, выход для динамика, до 5 номеров оповещения; miscroUSB; U-пит.220 В, под АКБ 12 В 2.3 Ач; IP20, t-раб.-30…+55°С, 110×110×40 мм. | Уточняйте у менеджера | Уточняйте у менеджера
00-00137374 | ИПРо 7 "Дача" | ИПРо | Прибор приемно-контрольный с GSM и Wi-Fi коммуникаторами, 2 SIM; 4 проводных ШС, 10 беспроводных ШС (до 6 извещателей на одну зону), 2 проводные зоны для подключения датчиков температуры (DS18B20), до 6 беспроводных датчиков температуры "ИПРо"; 2 выход "ОК"(12В/300мА), 2 выхода "СК" НЗ/НР(220В/10А), до 10 беспроводных выходов; вход для активного микрофона, выход для динамика, до 5 номеров оповещения; miscroUSB; U-пит.220 В, под АКБ 12 В 2.3 Ач; IP20, t-раб.-30…+55°C, 110х110х40 мм. В комплекте: Прибор ИПРо-7, кабель micro-USB, АКБ 12 В 2.3 Ач, сетевой кабель, проводной СМК - 1 шт, Пирон-4 - 1 шт, Сирена Марс 3П - 1 шт, Беспроводной пульт PU-06 - 2 шт, Монтажный провод КСПВ 2х0,4 - 20 м. | Уточняйте у менеджера | Уточняйте у менеджера
03-00006065 | ППКП "Пульсар 21" | КБ Прибор | Прибор приемно-контрольный пожарный, имеет 2 шлейфа пожарной сигнализации. В каждый шлейф может включаться до 8 АПИ "Пульсар 3-015". | Уточняйте у менеджера | Уточняйте у менеджера
00-00046573 | АСПС Планета-4 | Магнито-Контакт | Прибор приемно-контрольный пожарный адресный предназначен для создания адресно-аналоговых систем пожарной сигнализации. Выпускается в промышленном исполнении (IP55, с гермовводами). 4 адресных шлейфа, к каждому из которых может быть подключено до 127 адресных извещателей: ИП212-83, ИП101-34-А1, а также адресных концентраторов "Планета-АК" и адресных меток "МА-1.0". Максимальное количество подключаемых адресных извещателей - 508 шт. Часы реального времени. Журнал событий (1024 события). 5 функциональных реле (ПОЖАР1, ПОЖАР2, НЕИСПРАВНОСТЬ, СВЕТОВОЕ ОПОВЕЩЕНИЕ, ЗВУКОВОЕ ОПОВЕЩЕНИЕ), временные параметры которых могут быть скорректированы пользователем. Измерение собственного напряжения питания и напряжения питания адаптеров адресных шлейфов. Определение перехода на питание от резервного аккумулятора (возможна подстройка под источники питания различных производителей). Объединение извещателей в группы (до 8 групп). Задание типа извещателей. Задание индивидуального описания извещателей. | 27145.54 | 26101.48
00-00046571 | Планета-АК | Магнито-Контакт | Адресный концентратор предназначен для расширения возможностей адресной системы пожарной сигнализации «Планета» при помощи подключения через него безадресных пожарных извещателей типа ИП212-69/1МР и ИПР513-9П. Это бывает целесообразно и экономично при охране больших по площади или длине помещений (ангары, коридоры и т.п.). Дополнительная логическая обработка сигналов от безадресных извещателей позволяет повысить помехозащищенность системы. АК включается в адресный шлейф адресного приемно-контрольного прибора (АПКП) «Планета-АПКП-М» или «АСПС Планета-4». Для АПКП он является функционально таким же устройством, как и адресный извещатель. Совместно с АК на адресном шлейфе могут использоваться адресные пожарные извещатели системы «Планета» - ИП212-83 , ИПР513-9 и ИП101-34-А1. | 2413.06 | 2320.25
00-00019289 | Планета-АПКП-М | Магнито-Контакт | Прибор приемно-контрольный пожарный адресный, предназначен для создания адресных систем пожарной сигнализации. ППКП используется совместно с адресными дымовыми пожарными извещателями ИП212-83 ИП101-34-А1, ИПР513-9, источником постоянного тока 24В и любым неадресным пожарным приемно-контрольным прибором, контролирующим пожарный шлейф по принципу изменения его сопротивления постоянному току. | 8747.55 | 8411.1
00-00046670 | ПАС300 | ПЛАЗМА-Т | Прибор приемно-контрольный пожарный адресный, питание и контроль до 255 извещателей и модулей С300, до 255 С300Ди с изолятором КЗ, двухпроводный шлейф до 3 км, два ввода питания: =12-24В / =12–24В. | Уточняйте у менеджера | Уточняйте у менеджера
00-00078244 | ПАС300 (СП484) | ПЛАЗМА-Т | Прибор приемно-контрольный пожарный адресный, питание и контроль до 255 извещателей и модулей С300, до 255 С300Ди с изолятором КЗ, двухпроводный шлейф до 3 км, два ввода питания: =12-24В / =12–24В., дублированный RS-485 | Уточняйте у менеджера | Уточняйте у менеджера
00-00017471 | ПУ-10 | ПЛАЗМА-Т | Прибор управления исполнения ЖК дисплей, контроль 20 шлейфов, управление 10 устройствами с контролем исправности цепи управления и коммутацией нагрузки ~250В/8А, 2 ввода питания: ~220В/=12-24В | Уточняйте у менеджера | Уточняйте у менеджера
00-00027083 | ПУ-5 | ПЛАЗМА-Т | Прибор управления исполнения 5, ЖК дисплей, контроль 10 шлейфов, управление 5 устройствами с контролем исправности цепи управления и коммутацией нагрузки ~250В/8А, 2 ввода питания: ~220В/=12-24В. | Уточняйте у менеджера | Уточняйте у менеджера
00-00078236 | ПУ-5 (СП484) | ПЛАЗМА-Т | Прибор управления исполнения 5, ЖК дисплей, контроль 10 шлейфов, управление 5 устройствами с контролем исправности цепи управления и коммутацией нагрузки ~250В/8А, 2 ввода питания: ~220В/=12-24В, дублированный RS-485 | Уточняйте у менеджера | Уточняйте у менеджера
00-00037184 | ЦПИ-Light | ПЛАЗМА-Т | Центральный прибор индикации исполнения Light, тоже, что ЦПИ-Pro, не поддерживает ПУ-5, ПУ-10, ПУ-PL, нет ПИН-USB, 2 ввода питания: =12-24В/=12- 24В. На замену ЦПИ-PL. | Уточняйте у менеджера | Уточняйте у менеджера
00-00078241 | ЦПИ-Light (СП484) | ПЛАЗМА-Т | Центральный прибор индикации исполнения Light, тоже, что ЦПИ-Pro, не поддерживает ПУ-5, ПУ-10, ПУ-PL, нет ПИН-USB, 2 ввода питания: =12-24В/=12- 24В. дублированный RS-485 | Уточняйте у менеджера | Уточняйте у менеджера
00-00037183 | ЦПИ-Pro | ПЛАЗМА-Т | Центральный прибор индикации исполнения Pro, ЖК дисплей, 9 светодиодных индикаторов, звуковая сигнализация, 3 программируемых реле, протокол событий, встроенный ПИН-USB, 2 ввода питания: ~220В/=12-24В. На замену ЦПИ-PL. | Уточняйте у менеджера | Уточняйте у менеджера
00-00078240 | ЦПИ-Pro (СП484) | ПЛАЗМА-Т | Центральный прибор индикации исполнения Pro, ЖК дисплей, 9 светодиодных индикаторов, звуковая сигнализация, 3 программируемых реле, протокол событий, встроенный ПИН-USB, 2 ввода питания: ~220В/=12-24В, дублированный RS-485 | Уточняйте у менеджера | Уточняйте у менеджера
00-00033894 | ППКУОП МАГИСТРАТОР (версия 3.1) | Магистраль | Прибор приемно-контрольный и управления охранно-пожарный. Комплект: системный блок, новая выносная клавиатура с большим дисплеем, сетевой адаптер "МАГИСТРАТОР СА" встроен, РИП встроен. Объединение в сеть до 30 объектовых приборов. Аккумуляторная батарея 12В / 7Ач в комплект НЕ ВХОДИТ! | Уточняйте у менеджера | Уточняйте у менеджера
00-00015392 | ППКОП Платан-1 | Полисервис | Пульт приемно-контрольный охранно-пожарный предназначен для работы с газовыми адресными извещателями ДГ-2 и шлейфами сигнализации, управления внешними исполнительными устройствами и отображения информации о состоянии подключенных извещателей. 16 зон (8 - сухие контакты + 8 по RS-485)Поставляется в металлическом корпусе исполнения IP20.Пульт обслуживает 16 адресных извещателей и/или шлейфов сигнализации-контроль исправности шлейфов сигнализации с автоматическим выявлением обрыва и короткого замыкания и выдачей звуковых и световых сигналов о неисправности ,-автоматический контроль работоспособности с выдачей извещения о неисправности во внешние цепи-автоматическое включение звуковой и световой сигнализации при срабатывании извещателей или возникновении неисправностей, -защита от несанкционированного доступа. | 10670 | 10135
03-00000015 | Сигнал-20 сер.04 | Радий | Прибор приемно-контрольный охранно-пожарный 20 шлейфов; 3 выхода на ПЦН; выдача извещений поинтерфейсу RS485; возможность установки конфигурациишлейфов; питание –внешний источник 12 В, 1.5А; внешниеоповещатели: звуковой- 12 В, 1А, световой – 12 В, 50 мА. | 18115.19 | 17410.71
03-00006277 | Сигнал-ВКП | Радий | Прибор приемно-контрольный охранно-пожарный 1 шлейф сигнализации; режимы работы: охранный, пожарный; выход на ПЦН; выход типа "открытый коллектор"; внешние оповещатели: звуковой 12 В, 300 мА, световой 12 В, 50мА, сетевой – лампа 60 ВА; различная индикация для охранного и пожарного режимов; внешний резерв 12В. | 3375 | 3243.75
00-00014804 | Контакт GSM-14 | РИТМ | Охранно-пожарная панель предназначена для охраны любых объектов недвижимости, не требующий монтажа проводных коммуникаций для подключения датчиков и клавиатур. Панель поддерживает следующие элементы управления, индикации, а также типы датчиков: Беспроводные охранные и пожарные датчики; Беспроводные клавиатуры; Радиобрелоки; Проводные сирены любых производителей. Постановка под охрану и снятие прибора с охраны может осуществляться с помощью: Беспроводных клавиатур; Радиобрелоков; Мониторингового программного обеспечения (дистанционно). | 11740 | 11460
00-00036895 | Контакт GSM-14К | РИТМ | Прибор охранно-пожарный предназначен для работы в качестве прибора приёмо-контрольного охранно-пожарного для беспроводных извещателей, радиобрелоков и радиомодулей. Постановка под охрану и снятие прибора с охраны может осуществляться с помощью: встроенной клавиатуры; беспроводных клавиатур; радиобрелоков; мониторингового программного обеспечения (дистанционно). Удалённое управление прибором возможно с помощью мониторингового программного обеспечения GEO.RITM. Сообщения о событиях передаются на станцию мониторинга, а также на частный телефон по сети GSM. | 8430 | 8230
03-00010975 | Контакт GSM-16 | РИТМ | Панель охранно-пожарная предназначена для эксплуатации в качестве приёмо-контрольного прибора, работающего с радиоканальными датчиками, и проводными датчиками других производителей. Постановка под охрану и снятие разделов с охраны может осуществляться при помощи: Клавиатур (проводных и беспроводных); Радиобрелоков; Ключей /смарт-карт (при подключении считывателей); Мониторингового программного обеспечения (дистанционно) и мобильных приложений. События передаются по сети GSM в мониторинговое программное обеспечение, на станцию мониторинга или на частный телефон, в зависимости от настроек. | 15280 | 14915
03-00009136 | Контакт GSM-2 | РИТМ | Охранная панель предназначена для организации охраны небольших помещений и представляет собой автономный охранный прибор с встроенным детектором движения, GSM-модемом и радиоканальным модулем. «Контакт GSM-2» формирует сигнал основной тревоги, тревогу дополнительного шлейфа, тревогу вскрытия корпуса. Оповещение о событиях и тревогах осуществляется SMS-сообщениями или голосовым вызовом на сотовый телефон собственника. Дополнительно к панели может быть подключен один проводной шлейф сигнализации, считыватель Touch Memory, а также до 8 радиобрелоков «RBR1». Постановка/снятие прибора с охраны может осуществляться с помощью радиобрелоков и/или ключей Touch Memory. | 9630 | 9400
00-00014808 | Контакт GSM-5-2(без голоса)RITM.LINK с контр. АКБ | РИТМ | Охранно-пожарная панель предназначена для организации охраны удалённых объектов недвижимости любой сложности: квартир, офисов, загородных домов, гаражей. Работает с облачным программным обеспечением GEO.RITM и RITM.LINK. Панель предназначена для непрерывной круглосуточной эксплуатации в закрытых помещениях с нерегулируемыми климатическими условиями. Панель поддерживает следующие устройства: Проводные охранные датчики любых производителей; Цифровые датчики температуры любых производителей с микросхемой DS18B20 (по шине 1-Wire); Проводные кнопочные и LCD-клавиатуры; Внешние исполнительные устройства (сирены и пр.); Считыватели смарт-карт; Считыватели Touch Memory. Постановка под охрану и снятие с охраны может осуществляться: При помощи проводных клавиатур и LCD-клавиатур; При помощи ключей Touch Memory и смарт-карт; Через пультовое программное обеспечение. | 8260 | 8060
00-00037013 | Контакт GSM-5-RT1 Light | РИТМ | Контроллер предназначен для приема сообщений от охранных панелей любых иностранных и отечественных производителей по проводной линии (по протоколу Ademco ContactID) и последующей передачи их на пульт центрального наблюдения охранного предприятия по различным каналам связи. | 6990 | 6825
00-00014806 | Контакт GSM-5-RT2 | РИТМ | Охранная панель предназначена для передачи на пульт охраны сообщений, поступающих от охранно-пожарных панелей «Контакт-6» по шине данных RS-485. Передача на пульт охраны производится через городскую телефонную сеть (ГТС), сеть GSM и интернет (Ethernet). | 10930 | 10670
03-00010397 | Контакт GSM-5-RT3 (для Болида) | РИТМ | Охранная панель предназначена для приёма сообщений от охранного оборудования панелей «RS-201PN» («Альтоника»), «С2000» и «С2000М» («Болид») и других по проводной линии (по протоколу RS-232) и последующей передачи их на пульт центрального наблюдения охранного предприятия по различным каналам связи. | 8650 | 8440
00-00037012 | Контакт GSM-9K | РИТМ | Прибор охранный предназначен для организации охраны удалённых объектов недвижимости: квартир, офисов, загородных домов. Передача сообщений на пульт центрального наблюдения осуществляется через сеть GSM по каналам GPRS, CSD, SMS. | 10780 | 10520
00-00014810 | Контакт- 6 | РИТМ | Прибор охранный для организации охраны многоквартирных домов, офисных центров, коттеджных поселков, садоводств и т.д. Приборы «Контакт 6», установленные в каждой квартире или офисе, передают сообщения: на местный пульт охраны (например, на компьютер консьержа). Связь между пультом охраны и приборами проводная, по интерфейсу RS-485; на пульт центрального наблюдения (например, в мониторинговый центр охранного предприятия). В этом случае в одной из квартир или в комнате консьержа дополнительно устанавливается охранная панель «Контакт GSM5-RT2». Связь между «Контакт GSM-5-RT2» и «Контакт 6» проводная, по интерфейсу RS-485. Связь между «Контакт GSM-5-RT2» и пультом центрального наблюдения через сеть GSM, городской телефонной сети (ГТС) или через интернет (Ethernet). | 5310 | 5180
00-00047892 | ПК-1 | Руспериметр | Прибор контроля обеспечивает точную настройку и контроль параметров всех типов оборудования производимого ООО «НПП Руспериметр». Обеспечивает возможность работы с прибором в условиях различной степени освещенности. При проектировании рекомендуется закладывать в проект один ПК-1 на десять устройств. Если извещателей менее десяти, то необходимо два ПК-1, второй в ЗИП. | Уточняйте у менеджера | Уточняйте у менеджера
00-00016641 | K16-LCD | Си-Норд НТКФ ООО | Проводная клавиатура для управления контрольными панелями серии Норд, Hunter, Captain. Имеет встроенный динамик для информирования о неисправностях, взятиях/снятиях, задолженности по абонентской плате, отключении за неуплату услуг охраны. | 7617.33 | 7617.33
00-00080409 | NB-K12 | Си-Норд НТКФ ООО | Клавиатура с 12 кнопками, индикацией состояния с помощью двухцветной светодиодной полоски и речевым информатором в комплекте. Без подсветки клавиш. Принцип работы аналогичен клавиатуре K14-LED. | 4464.63 | 4464.63
00-00072938 | NB-К14 | Си-Норд НТКФ ООО | Проводная клавиатура со встроенным бипером (без речевого информатора и подстветки кнопок). Поддерживает новую шину NordBus, cовместима со всеми изделиями линейки Nord Pro, Nord Pro Air, Норд GSM и Nord GSM/WRL (312). Несовместима с охранными приборами компании Pima. Подключается к прибору на клеммы группы «Клавиатура». (GND-GND, 12V-12V, IN-OUT, OUT-IN). С приборами Nord GSM и Nord WRL работает в том числе и с подключенными расширителями NB-ЕХ81. | 2227.23 | 2227.23
00-00085683 | Nord Max | Си-Норд НТКФ ООО | Проводной охранный прибор cо встроенным 2G-модулем (GPRS/SMS). 8 проводных шлейфов, 64 пользователя, 48 разделов. В комплекте: пластиковый корпус под АКБ 7.2 А•ч, источник питания 14В / 1,3А. Опционально: до 48 проводных шлейфов (расширители NB-EX81), канал Ethernet (расширитель «Адаптер Ethernet»). Предназначен для охраны высоконагруженных объектов, загородных домов и объектов с перебоями электропитания. | 15753.33 | 15753.33
00-00085684 | Nord Max Air | Си-Норд НТКФ ООО | Гибридный охранный прибор cо встроенным 2G-модулем (GPRS/SMS). 8 проводных шлейфов, до 31 беспроводного устройства, 64 пользователя, 48 разделов. В комплекте: пластиковый корпус под АКБ 7.2 А•ч, источник питания 14В / 1,3А. Опционально: до 16 проводных шлейфов (расширитель NB-EX81), канал Ethernet (расширитель «Адаптер Ethernet»). Предназначен для охраны высоконагруженных объектов, загородных домов и объектов с перебоями электропитания. | 17278.83 | 17278.83
00-00085686 | Nord Max Air LTE | Си-Норд НТКФ ООО | Гибридный охранный прибор cо встроенным 2G/LTE-модулем (GPRS/SMS). 8 проводных шлейфов, до 31 беспроводного устройства, 64 пользователя, 48 разделов. В комплекте: пластиковый корпус под АКБ 7.2 А•ч, источник питания 14В / 1,3А. Опционально: до 16 проводных шлейфов (расширитель NB-EX81), канал Ethernet (расширитель «Адаптер Ethernet»). | 20490 | 20490
00-00085685 | Nord Max LTE | Си-Норд НТКФ ООО | Проводной охранный прибор cо встроенным 2G/LTE-модулем (GPRS/SMS). 8 проводных шлейфов, 64 пользователя, 48 разделов. В комплекте: пластиковый корпус под АКБ 7.2 А•ч, источник питания 14В / 1,3А. Опционально: до 48 проводных шлейфов (расширители NB-EX81), канал Ethernet (расширитель «Адаптер Ethernet»). | 17278.83 | 17278.83
00-00085687 | Nord Mini | Си-Норд НТКФ ООО | Компактный проводной охранный прибор cо встроенным 2G-модулем (GPRS/SMS). 4 проводных шлейфа или дискретных выхода; 32 пользователя; 32 раздела. В комплекте: пластиковый корпус со встроенной клавиатурой; блок питания от 220В; резервный аккумулятор 2200 мА•ч, 3.7 В. | 11176.83 | 11176.83
00-00085688 | Nord Mini Air | Си-Норд НТКФ ООО | Компактный гибридный охранный прибор cо встроенным 2G-модулем (GPRS/SMS). 2 проводных зоны или дискретных выхода; до 31 беспроводного устройства; 32 пользователя; 32 разделов. В комплекте: пластиковый корпус со встроенной клавиатурой; блок питания от 220В; резервный аккумулятор 1100 мА•ч, 3.7 В. | 12193.83 | 12193.83
00-00085690 | Nord Pro | Си-Норд НТКФ ООО | Проводной охранный прибор cо встроенным 2G-модулем (GPRS/SMS). 8 проводных шлейфов, 64 пользователя, 48 разделов. В комплекте: пластиковый корпус под АКБ 1.2 или 2.2 А•ч, источник питания 14В / 1,3А. Опционально: до 48 проводных шлейфов (расширители NB-EX81), канал Ethernet (расширитель «Адаптер Ethernet»). Предназначен для охраны частных и коммерческих объектов: квартир, загородных домов, офисов, магазинов, ресторанов и бизнес-центров. | 13821.03 | 13821.03
00-00085691 | Nord Pro Air | Си-Норд НТКФ ООО | Гибридный охранный прибор cо встроенным 2G-модулем (GPRS/SMS). 8 проводных шлейфов, до 31 беспроводного устройства, 64 пользователя, 48 разделов. В комплекте: пластиковый корпус под АКБ 1.2 или 2.2 А•ч, источник питания 14В / 1,3А. Опционально: до 16 проводных шлейфов (расширитель NB-EX81), канал Ethernet (расширитель «Адаптер Ethernet»). Предназначен для охраны и автоматизации частных и коммерческих объектов: квартир, загородных домов, офисов, магазинов, ресторанов и бизнес-центров. | 16058.43 | 16058.43
00-00072939 | Sergeant GSM | Си-Норд НТКФ ООО | Охранный прибор для подключения проводных и беспроводных КТС и контрольных панелей сторонних производителей (сухие контакты). Имеет возможность управления проводными устройствами (ворота, жалюзи, бытовые приборы) через мобильное приложение. Встроенный 2G-модуль (GPRS/SMS); 4 зоны или дискретных выхода; компактный пластиковый корпус с клавиатурой; блок питания от 220 В; АКБ 2200 мАч, 3.7 В. | 9142.83 | 9142.83
00-00024370 | СН-К | Си-Норд НТКФ ООО | Беспроводная клавиатура для управления контрольной панелью Nord Pro Air. Передает сообщения по двунаправленному каналу связи в диапазоне частот 433,05—434,79 МГц. Резервная и основная батарейки CR123, подстветка клавиш, два светодиода, встроенный зуммер. | 5379.93 | 5379.93
00-00017996 | Гранит-12 | Сибирский Арсенал | Прибор приемно-контрольный и управления охранно-пожарный предназначен для охраны небольших и средних объектов: офисов, киосков и других помещений, 12 зон, 2 ПЦН, эл. ключ, под аккумулятор 4/7 Ач, гибкое программирование. | 12160 | 11000
03-00007143 | Гранит-12 с IP-регистратором событий | Сибирский Арсенал | Прибор приемно-контрольный и управления охранно-пожарный предназначен для автономной и централизованной охраны объектов, оборудованных электроконтактными и токопотребляющими охранными и пожарными извещателями, 12 шлейфов сигнализации, поддержка работы с ключами TM; встроенный резервированный источник питания под аккумулятор 7 Ач, настройка через ПК (USB). Встроенный регистратор событий с доступом по Ethernet. | 15975 | 14440
00-00017997 | Гранит-16 | Сибирский Арсенал | Прибор приемно-контрольный и управления охранно-пожарный предназначен для охраны средних и крупных объектов: поликлиник, больниц, детских садов и т.п., 16 зон, 4 ПЦН, эл. ключ, под аккумулятор 7 Ач. | 13435 | 12140
00-00081379 | Гранит-20 | Сибирский Арсенал | Современный многошлейфный многофункциональный прибор Гранит-20 обеспечивает большое количество зон охраны и предназначен для охраны средних и крупных объектов. Прибор оснащен мощным источником питания, зарезервированным встроенным аккумулятором. | 14670 | 12750
00-00017999 | Гранит-24 (новый) | Сибирский Арсенал | Прибор приемно-контрольный и управления охранно-пожарный предназначен для охраны средних и крупных объектов: поликлиник, больниц, детских садов и т.п., 24 зоны, 4 ПЦН, эл. ключ, под аккумулятор 7 Ач. | 15240 | 13780
00-00017993 | Гранит-3 | Сибирский Арсенал | Прибор приемно-контрольный и управления охранно-пожарный предназначен для охраны небольших объектов: офисов, киосков и других небольших помещений, 3 зоны, 2 ПЦН, под аккумулятор 4/7 Ач, гибкое программирование. | 10665 | 9270
00-00021803 | Гранит-3 Эк | Сибирский Арсенал | Прибор приемно-контрольный охранно-пожарный выполняет функции охранно-пожарной сигнализации, следит за состояние окружающей среды и управляет оборудованием, 3 зоны, 4 ПЦН, 2 эл. ключ, под аккумулятор 4,5 Ач/7 Ач, программирование кнопками на лицевой панели. | 8900 | 8050
00-00017994 | Гранит-5 | Сибирский Арсенал | Прибор приемно-контрольный и управления охранно-пожарный предназначен для охраны небольших объектов: офисов, киосков и других небольших помещений, 5 зон, 2 ПЦН, под аккумулятор 4/7 Ач, гибкое программирование. | 11170 | 9720
00-00015583 | Гранит-5 (USB) c IP-регистратором событий 48 В | Сибирский Арсенал | Прибор приемно-контрольный и управления охранно-пожарный предназначен для охраны небольших объектов, 5 шлейфов сигнализации, напряжение питания 48 В, поддержка работы с ключами TM; встроенный резервированный источник питания под аккумулятор 7 Ач, возможность подключения внешнего РИП, настройка через ПК (USB). Встроенный регистратор событий с доступом по Ethernet. | 15655 | 14400
03-00007142 | Гранит-5 с IP-регистратором событий | Сибирский Арсенал | Прибор приемно-контрольный и управления охранно-пожарный предназначен для автономной и централизованной охраны объектов, оборудованных электроконтактными и токопотребляющими охранными и пожарными извещателями, 5 шлейфов сигнализации, поддержка работы с ключами TM; встроенный резервированный источник питания под аккумулятор 7 Ач, настройка через ПК (USB). Встроенный регистратор событий с доступом по Ethernet. | 15190 | 13755
00-00021804 | Гранит-6 Эк | Сибирский Арсенал | Прибор приемно-контрольный охранно-пожарный выполняет функции охранно-пожарной сигнализации, следит за состояние окружающей среды и управляет оборудованием, 6 зон, 4 ПЦН, 2 эл. ключ, под аккумулятор 4,5 Ач/7 Ач, программирование кнопками на лицевой панели. | 9630 | 8710
00-00017995 | Гранит-8 | Сибирский Арсенал | Прибор приемно-контрольный и управления охранно-пожарный предназначен для охраны небольших и средних объектов: офисов, киосков и других помещений, 8 зон, 2 ПЦН, эл. ключ, под аккумулятор 4/7 Ач, гибкое программирование. | 11970 | 10405
00-00021805 | Гранит-9 Эк | Сибирский Арсенал | Прибор приемно-контрольный охранно-пожарный выполняет функции охранно-пожарной сигнализации, следит за состоянием окружающей среды и управляет оборудованием, 9 зон, 4 ПЦН, 2 эл. ключ, под аккумулятор 4,5 Ач/7 Ач, программирование кнопками на лицевой панели. | 10520 | 9510
00-00070142 | Кварц | Сибирский Арсенал | Прибор приемно-контрольный охранно-пожарный, 1 зона, 2 ПЦН, эл. ключ, под аккумулятор 1,2 Ач. Прибор приёмно-контрольный и управления охранно-пожарный, 12 шлейфов сигнализации, передача информации на ПЦН осуществляется по сетям ETHERNET (Internet, локальные сети) с помощью WiFi-коммуникатора и ETHERNET или GSM/GPRS с помощью GE-коммуникатора. Предназначен для работы в составе систем передачи извещений «Горизонт» и «ЛАВИНА» в качестве объектовых приборов. ППКУОП обеспечивает централизованную и локальную охрану объектов, оборудованных электроконтактными и токопотребляющими охранными и пожарными передачей информации о тревожных сообщениях и прочих событиях на специально оборудованный пульт централизованного наблюдения. | 5145 | 4655
03-00000060 | Кварц вар.1 | Сибирский Арсенал | Прибор приемно-контрольный охранный используется для автономной и централизованной охраны. Прибор работает в качестве охранной сигнализации, с токопотребляющими извещателями с напряжением питания 10-25 В. Для питания извещателей есть отдельный выход 12 В, защищённый от короткого замыкания, 1 зона, 2 ПЦН, эл. ключ, под аккумулятор 1,2 Ач. | 5145 | 4655
00-00057001 | Кварц Л. вер.3 (с брелоком) | Сибирский Арсенал | Прибор приёмно-контрольный охранный «Кварц Л» версия 3 предназначен для работы в составе интегрированной системы безопасности ЛАВИНАТМ в качестве объектового прибора. Оснащен радиоканалом. | 14995 | 13670
00-00131797 | КД2 исп.08 | Сигма-ИС | Контроллер доступа предназначен для работы в составе интегрированной системы безопасности «ИНДИГИРКА» совместно с БЦП Р-08 и осуществляет контроль и управление доступом на различных объектах. КД2 используется для контроля и управления двумя точками доступа на базе считывателей с инетерфейсом Wiegand-26-58. КД2 подключается к БЦП по линии связи с интерфейсом RS-485 (сетевой режим работы). При потере (обрыве линии RS-485) связи с БЦП КД2 переходит в автономный режим. Также КД2 обеспечивает: использование считывателя точки доступа для постановки на охрану / снятия с охраны области. контроль несанкционированного вскрытия корпуса прибора. КД2 обеспечивает совместную работу со считывателями УСК-02H, УСК-02К, УСК-02АВ при входном напряжении питания до 28 В. | 16700 | 16700
03-00008529 | ППД-01 | Сигма-ИС | Пульт пожарный диспетчерский обеспечивает: индикацию состояния направлений пожаротушения(зон АСПТ); индикацию режима пуска «Автоматический»/ «Дистанционный» по направлениям пожаротушения(зонам АСПТ); индикацию блокировки управления с ППД-01; отмену пуска АСПТ по направлениям пожаротушения(при состоянии АСПТ «Задержка на эвакуацию перед пуском», прерывистое свечение светового индикатора «ПУСК ПРОШЕЛ»); возможность дистанционного запуска модуля пожаротушения по направлениям(при состоянии «ПОЖАР» и режиме «дистанционный пуск»); формирование сигналов «Неисправность», «Внимание»(Пожар 1), «Пожар»(Пожар 2), «Пуск прошел» на ПЦН или сигналов управления инженерным оборудованием(2 релейных выхода). | 37500 | 37500
00-00031826 | ППКОП Р-020-1 | Сигма-ИС | Прибор приемно-контрольный охранно-пожарный может использоваться как автономно, так и в составе интегрированной системы безопасности ИСБ «ИНДИГИРКА» НЛВТ.425513.111 ТУ. В составе ИСБ прибор Р-020 подключается по интерфейсу RS-485 к БЦП Р-08 в качестве сетевого устройства. При этом управление прибором возможно с консоли БЦП и АРМ ПО. Основные возможности: 24 шлейфа сигнализации. Расширенные функциональные возможности. Автономность и возможность интеграции с ППКОПУ Р-08. Высокая информативность встроенного блока индикации состояний объекта охраны Подсветка клавиш по трем градациям. Сменные шильдики для каждого шлейфа. Встроенный интерфейс RS-232 для подключения ПЭВМ, принтера. Встроенный интерфейс RS-485 для интеграции с ППКОПУ «Р-08». 500 идентификаторов пользователей. Энергонезависимый журнал событий (до 1000 записей). | 17800 | 17800
00-00040137 | ППКОП Р-020-2 | Сигма-ИС | Прибор приемно-контрольный охранно-пожарный может использоваться как автономно, так и в составе интегрированной системы безопасности ИСБ «ИНДИГИРКА» НЛВТ.425513.111 ТУ. В составе ИСБ прибор Р-020 подключается по интерфейсу RS-485 к БЦП Р-08 в качестве сетевого устройства. При этом управление прибором возможно с консоли БЦП и АРМ ПО. Основные возможности: 24 шлейфа сигнализации. Расширенные функциональные возможности. Автономность и реализуемость интеграции в комплексные системы безопасности верхнего уровня. Оптимальный ценовой уровень для данного класса приборов. Современный дизайн. Высокая информативность встроенного блока индикации состояний объекта охраны Подсветка клавиш по трем градациям. Сменные шильдики для каждого шлейфа. Удобство конфигурирования под индивидуальные особенности конкретного объекта. Встроенный интерфейс RS-232 для подключения ПЭВМ, принтера. Встроенный интерфейс RS-485 для интеграции с системами верхнего уровня, подключения к ППКОПУ «Р-08». Запись до 500 идентиф | 21500 | 21500
00-00089743 | ППО-01 исп.08 | Сигма-ИС | Пульт пожарный объектовый ППО-01 исп.08 предназначен для работы в составе автоматических систем пожаротушения (АСПТ). Новое исполнение имеет корпус с защитой оболочки IP54, что позволяет использовать ППО-01 исп. 08 на промышленных и специальных объектах в составе АСПТ на базе ИСБ ИНДИГИРКА. ППО-01 исп.08 обеспечивает управление режимами работы автоматики пуска, ручной пуск, ручную отмену пуска, подключение световых табло, внешних звуковых оповещателей, световую и звуковую индикацию состояния УАПТ и другие необходимые для работы УАПТ функции. | 55800 | 55800
00-00131794 | ПУ-01 | Сигма-ИС | Пульт управления шлюзом предназначен для ручного управления и индикации текущего состояния тамбур-шлюза (далее шлюз). ПУ рассчитан на совместную работу с приборами приемно-контрольными охранно пожарными ППКОПУ 01059-1000-3 "Р-08", ППКОП 01059-100-4 "Р-060" и входит в состав интегрированной системы безопасности ИСБ «ИНДИГИРКА» НЛВТ.425513.111 ТУ По степени защиты от воздействия окружающей среды исполнение ПУ IP30. | 22400 | 22400
00-00016869 | ПУ-02 | Сигма-ИС | Пульт управления оператора, предназначен для: Управления ППКОП с помощью встроенной клавиатуры. Отображения тревожных извещений на встроенном дисплее. Организации дополнительных постов охраны (до 4-х на один БЦП). Обеспечивает: отображение извещений поступающих от объектов ТС и сетевых устройств на встроенном дисплее; управление объектами технических средств с помощью встроенной клавиатуры; программирование, изменение конфигурации и управление ППКОП с встроенной клавиатуры. По степени защиты от воздействия окружающей среды выпускается в исполнении IP20. Конструктивно выпускаются два варианта исполнения – накладное (“Н”) и врезное (“В”). По требованию заказчика выпускаются модификации ПУ с индексом “К” и “Т”. Индекс “К” обозначает расширение температурного диапазона условий эксплуатации с предельными значениями температур от минус 40°С до +50°С. Индекс “Т” обозначает расширение значений механических факторов внешней среды. В серийном варианте ПУ-02 применяется жидкокристаллический диспл | 39150 | 39150
00-00131785 | ПУ-02В | Сигма-ИС | Пульт управления оператора, предназначен для: Управления ППКОП с помощью встроенной клавиатуры. Отображения тревожных извещений на встроенном дисплее. Организации дополнительных постов охраны (до 4-х на один БЦП). Обеспечивает: отображение извещений поступающих от объектов ТС и сетевых устройств на встроенном дисплее; управление объектами технических средств с помощью встроенной клавиатуры; программирование, изменение конфигурации и управление ППКОП с встроенной клавиатуры. По степени защиты от воздействия окружающей среды выпускается в исполнении IP20. Конструктивно выпускаются два варианта исполнения – накладное (“Н”) и врезное (“В”). По требованию заказчика выпускаются модификации ПУ с индексом “К” и “Т”. Индекс “К” обозначает расширение температурного диапазона условий эксплуатации с предельными значениями температур от минус 40°С до +50°С. Индекс “Т” обозначает расширение значений механических факторов внешней среды. В серийном варианте ПУ-02 применяется жидкокристаллический диспл | 42000 | 42000
00-00131786 | ПУ-04 | Сигма-ИС | Пульт управления операторский является средством организации операторского интерфейса, входящим в состав ИСБ ИНДИГИРКА. ПУ-04 поставляется в составе концентраторов оборудования ИНДИГИРКА. ПУ-04 подключается к БЦП по интерфейсу RS-232 (опционально RS-485 или Ethernet). ПУ-04 представляет из себя пульт управления с цветным сенсорным дисплеем и предназначен для отображения состояния и управления БЦП. ПУ-04 имеет врезной корпус для монтажа в двери концентратора оборудования. | 65650 | 65650
00-00020242 | ПУО-03 | Сигма-ИС | Пульт управления объектовый предназначен для организации терминалов управления объектами ТС (охранными ШС). Пульт, ориентирован на пользователей системы безопасности и позволяет организовать распределенную объектовую постановку на охрану (снятие с охраны) охранных ШС. Управление организуется на уровне зон, т.е. пользователь имеет возможность управлять сразу всеми ШС зоны. ПУО имеет встроенную клавиатуру для ввода пин-кода и команд пользователя и графический дисплей с подсветкой для отображения информации. | 19100 | 19100
03-00006286 | СКИУ-01 IP20 | Сигма-ИС | Сетевой контроллер исполнительных устройств рассчитан на совместную работу с БЦП исп.2,3,5,6 ИСБ Р-08 и входит в состав интегрированной системы безопасности ИСБ «ИНДИГИРКА» ТУ 26.30.50-002-72919476-2020. СКИУ-01К - климатическое исполнение для работы в диапазоне температур от минус 50 до +50 °С. СКИУ-01КТ - транспортное исполнение, работа при повышенном уровне вибрационных нагрузок. Значения механических факторов внешней среды обозначаются в соответствии с исполнением М25 по ГОСТ 17516.1-90. По степени защиты от воздействия окружающей среды исполнение СКИУ-01 IP20, IP65 | 15800 | 15800
03-00006287 | СКИУ-01 IP65 | Сигма-ИС | Сетевой контроллер исполнительных устройств рассчитан на совместную работу с БЦП исп.2,3,5,6 ИСБ Р-08 и входит в состав интегрированной системы безопасности ИСБ «ИНДИГИРКА» ТУ 26.30.50-002-72919476-2020. СКИУ-01К - климатическое исполнение для работы в диапазоне температур от минус 50 до +50 °С. СКИУ-01КТ - транспортное исполнение, работа при повышенном уровне вибрационных нагрузок. Значения механических факторов внешней среды обозначаются в соответствии с исполнением М25 по ГОСТ 17516.1-90. По степени защиты от воздействия окружающей среды исполнение СКИУ-01 IP20, IP65 | 17500 | 17500
00-00101885 | СКИУ-01 исп.П | Сигма-ИС | Сетевой контроллер исполнительных устройств рассчитан на совместную работу с БЦП исп.2,3,5,6 ИСБ Р-08 и входит в состав интегрированной системы безопасности ИСБ «ИНДИГИРКА» ТУ 26.30.50-002-72919476-2020. СКИУ-01К - климатическое исполнение для работы в диапазоне температур от минус 50 до +50 °С. СКИУ-01КТ - транспортное исполнение, работа при повышенном уровне вибрационных нагрузок. Значения механических факторов внешней среды обозначаются в соответствии с исполнением М25 по ГОСТ 17516.1-90. По степени защиты от воздействия окружающей среды исполнение СКИУ-01 IP20, IP65 | 22400 | 22400
00-00131816 | СКИУ-01KT IP65 | Сигма-ИС | Сетевой контроллер исполнительных устройств рассчитан на совместную работу с БЦП исп.2,3,5,6 ИСБ Р-08 и входит в состав интегрированной системы безопасности ИСБ «ИНДИГИРКА» ТУ 26.30.50-002-72919476-2020. СКИУ-01К - климатическое исполнение для работы в диапазоне температур от минус 50 до +50 °С. СКИУ-01КТ - транспортное исполнение, работа при повышенном уровне вибрационных нагрузок. Значения механических факторов внешней среды обозначаются в соответствии с исполнением М25 по ГОСТ 17516.1-90. По степени защиты от воздействия окружающей среды исполнение СКИУ-01 IP20, IP65 | 22000 | 22000
00-00131809 | СКИУ-01К | Сигма-ИС | Сетевой контроллер исполнительных устройств рассчитан на совместную работу с БЦП исп.2,3,5,6 ИСБ Р-08 и входит в состав интегрированной системы безопасности ИСБ «ИНДИГИРКА» ТУ 26.30.50-002-72919476-2020. СКИУ-01К - климатическое исполнение для работы в диапазоне температур от минус 50 до +50 °С. СКИУ-01КТ - транспортное исполнение, работа при повышенном уровне вибрационных нагрузок. Значения механических факторов внешней среды обозначаются в соответствии с исполнением М25 по ГОСТ 17516.1-90. По степени защиты от воздействия окружающей среды исполнение СКИУ-01 IP20, IP65 | 20150 | 20150
03-00009103 | СКИУ-02 IP20 | Сигма-ИС | Сетевой контроллер исполнительных устройств предназначен для приема управляющих сигналов с БЦП прибора и управления 4-мя релейными выходами с контролем состояния цепей управления; передачи информации о состоянии релейных выходов (включая его номер), а также состояние питающего напряжения СКИУ в БЦП прибора. В качестве подключаемых к релейным выходам устройств могут применяться устройства охранно-пожарной сигнализации (световые табло, сирены и т.п.), а также иные устройства охранно-пожарной автоматики с необходимостью контроля цепей. Контроллеры соответствует техническим условиям ТУ 26.30.50-002-72919476-2020 и применяется совместно с БЦП исп. 2,3,5,6 прибора ППКПиУ 01059-1000-3 "Р-08", входящего в состав интегрированной системы безопасности ИСБ «ИНДИГИРКА». В качестве линии связи СКИУ-02 П и БЦП используется интерфейс RS-485. По степени защиты от воздействия окружающей среды исполнение СКИУ-02 IP20, IP65 | 16500 | 16500
00-00021949 | СКИУ-02 IP65 | Сигма-ИС | Сетевой контроллер исполнительных устройств предназначен для приема управляющих сигналов с БЦП прибора и управления 4-мя релейными выходами с контролем состояния цепей управления; передачи информации о состоянии релейных выходов (включая его номер), а также состояние питающего напряжения СКИУ в БЦП прибора. В качестве подключаемых к релейным выходам устройств могут применяться устройства охранно-пожарной сигнализации (световые табло, сирены и т.п.), а также иные устройства охранно-пожарной автоматики с необходимостью контроля цепей. Контроллеры соответствует техническим условиям ТУ 26.30.50-002-72919476-2020 и применяется совместно с БЦП исп. 2,3,5,6 прибора ППКПиУ 01059-1000-3 "Р-08", входящего в состав интегрированной системы безопасности ИСБ «ИНДИГИРКА». В качестве линии связи СКИУ-02 П и БЦП используется интерфейс RS-485. По степени защиты от воздействия окружающей среды исполнение СКИУ-02 IP20, IP65 | 18700 | 18700
00-00090474 | СКИУ-02 исп.П | Сигма-ИС | Сетевой контроллер исполнительных устройств предназначен для приема управляющих сигналов с БЦП прибора и управления 4-мя релейными выходами с контролем состояния цепей управления; передачи информации о состоянии релейных выходов (включая его номер), а также состояние питающего напряжения СКИУ в БЦП прибора. В качестве подключаемых к релейным выходам устройств могут применяться устройства охранно-пожарной сигнализации (световые табло, сирены и т.п.), а также иные устройства охранно-пожарной автоматики с необходимостью контроля цепей. Контроллеры соответствует техническим условиям ТУ 26.30.50-002-72919476-2020 и применяется совместно с БЦП исп. 2,3,5,6 прибора ППКПиУ 01059-1000-3 "Р-08", входящего в состав интегрированной системы безопасности ИСБ «ИНДИГИРКА». В качестве линии связи СКИУ-02 П и БЦП используется интерфейс RS-485. По степени защиты от воздействия окружающей среды исполнение СКИУ-02 IP20, IP65 | 23000 | 23000
00-00039125 | СИГНАЛ 2/4-СИ исп.04/06 на 4 ШС, КЦЦ, RS-485 | Специнформатика-СИ НПП | Приемно-контрольный прибор пожарной и/или охранной сигнализации на 4 шлейфа с контролем целостности цепей оповещения и гальванически-развязанным с защитой адаптером RS-485, предназначен для приема и отображения извещений «Норма», «Внимание», «Пожар», «Проникновение» и «Неисправность», поступающих от пожарных и охранных извещателей по шлейфам сигнализации и управления звуковым и световым оповещателями, трансляции тревожных извещений на ПЦН, выдачи стартового импульса на приборы управления пуском систем пожаротушения, дымоудаления, оповещения. | 10605.68 | 10393.56
00-00019363 | СИГНАЛ 2/4-СИ исп.МЕТРО | Специнформатика-СИ НПП | Специальный приемно-контрольный прибор сигнализации на 2 шлейфа для метрополитена, представляет собой доработанный прибор ППКОП «Сигнал 2/4-СИ» исп.02 (2 ШС) и предназначен для приема и отображения извещений «Норма», «Внимание», «Проникновение» поступающих от извещателей по шлейфам сигнализации. Работа прибора осуществляется по алгоритму, предоставленным заказчиком. | 28190.56 | 27626.75
00-00019361 | СИГНАЛ 2/4-СИ на 2 ШС, КЦЦ | Специнформатика-СИ НПП | Приемно-контрольный прибор пожарной и/или охранной сигнализации на 2 шлейфа с контролем целостности цепей оповещения, предназначен для приема и отображения извещений «Норма», «Внимание», «Пожар», «Проникновение» и «Неисправность», поступающих от пожарных и охранных извещателей по шлейфам сигнализации и управления звуковым и световым оповещателями, трансляции тревожных извещений на ПЦН, выдачи стартового импульса на приборы управления пуском систем пожаротушения, дымоудаления, оповещения. | 8025.75 | 7865.24
00-00019362 | СИГНАЛ 2/4-СИ на 4 ШС, КЦЦ | Специнформатика-СИ НПП | Приемно-контрольный прибор пожарной и/или охранной сигнализации на 4 шлейфа с контролем целостности цепей оповещения, предназначен для приема и отображения извещений «Норма», «Внимание», «Пожар», «Проникновение» и «Неисправность», поступающих от пожарных и охранных извещателей по шлейфам сигнализации и управления звуковым и световым оповещателями, трансляции тревожных извещений на ПЦН, выдачи стартового импульса на приборы управления пуском систем пожаротушения, дымоудаления, оповещения. | 9250.84 | 9065.83
00-00019365 | СИГНАЛ 24-СИ на 16 ШС | Специнформатика-СИ НПП | Приемно-контрольный прибор пожарной и/или охранной сигнализации на 16 шлейфов и гальванически-развязанным с защитой адаптером RS-485. Предназначен для организации систем пожарной и охранной сигнализации на объектах различного назначения и обеспечивает прием и отображение извещений из каждого ШС от пожарных или охранных извещателей с дублированием всех событий речевыми сообщениями, непосредственное включение при пожаре внешних светового и звукового оповещателей с контролем исправного состояния линий подключения, а также трансляцию на любой ПЦН извещений «Пожар», «Проникновение» и «Неисправность», а также, передачу всей информации о состоянии ШС и прибора в целом на пульт централизованного наблюдения системы передачи извещений СПИ «Сирень-СИ». | Уточняйте у менеджера | Уточняйте у менеджера
00-00019366 | СИГНАЛ 24-СИ на 24 ШС | Специнформатика-СИ НПП | Приемно-контрольный прибор пожарной и/или охранной сигнализации на 24 шлейфа и гальванически-развязанным с защитой адаптером RS-485. Предназначен для организации систем пожарной и охранной сигнализации на объектах различного назначения и обеспечивает прием и отображение извещений из каждого ШС от пожарных или охранных извещателей с дублированием всех событий речевыми сообщениями, непосредственное включение при пожаре внешних светового и звукового оповещателей с контролем исправного состояния линий подключения, а также трансляцию на любой ПЦН извещений «Пожар», «Проникновение» и «Неисправность», а также, передачу всей информации о состоянии ШС и прибора в целом на пульт централизованного наблюдения системы передачи извещений СПИ «Сирень-СИ». | Уточняйте у менеджера | Уточняйте у менеджера
00-00019364 | СИГНАЛ 24-СИ на 8 ШС | Специнформатика-СИ НПП | Приемно-контрольный прибор пожарной и/или охранной сигнализации на 8 шлейфов с контролем целостности цепей оповещения. Предназначен для организации систем пожарной и охранной сигнализации на объектах различного назначения. Обеспечивает прием и отображение извещений из каждого ШС от пожарных или охранных извещателей, непосредственное включение внешних светового и звукового оповещателей с контролем исправного состояния линий подключения, трансляцию на любой ПЦН извещений «Пожар», «Неисправность», «Охрана-проникновение», а также включение цепей систем пожаротушения и дымоудаления. | 11647.58 | 11414.63
00-00019367 | СИГНАЛ 24-СИ на 8 ШС (без голос.) | Специнформатика-СИ НПП | Приемно-контрольный прибор пожарной и/или охранной сигнализации на 8 шлейфов, с допустимым током в ШС до 3мА, с автоматическим и ручным включением адресных реле включения систем пожаротушения, дымоудаления, с включением местной выносной светозвуковой сигнализации. | Уточняйте у менеджера | Уточняйте у менеджера
00-00031622 | STEMAX FX410 | Стелс | Прибор приемно-контрольный охранно-пожарный. Слот расширения для модулей STEMAX UN Wi-Fi, STEMAX UN Ethernet. 4 охранно-пожарных ШС, 4 раздела, 4 выхода управления с контролем линий связи, 3 выхода реле ПЦН. Электропитание основное 100-264 В, БП РМ2014, вход питания от внешнего БИРП 12В. Диапазон температур от - 40°С до + 55°С. Конструктивное исполнение: ABS-пластик, отсек под АКБ 7 А⋅ч Комплектность: контроллер, 3 ключа Touch Memory. ГОСТ Р 53325-2012. | 7700 | 7238
00-00031623 | STEMAX FX810 | Стелс | Прибор приемно-контрольный охранно-пожарный. Слот расширения для модулей STEMAX UN Wi-Fi, STEMAX UN Ethernet. 8 охранно-пожарных ШС, 8 разделов, 4 выхода управления с контролем линий связи, 3 выхода реле ПЦН. Электропитание основное 100-264 В, БП РМ2014, вход питания от внешнего БИРП 12В. Диапазон температур от - 40°С до + 55°С. Конструктивное исполнение: ABS-пластик, отсек под АКБ 7 А⋅ч Комплектность: контроллер, 3 ключа Touch Memory. ГОСТ Р 53325-2012. | 8000 | 7520
00-00028753 | КАШТАН-16 | Фортеза | Система сбора и обработки информации (ССОИ), дистанционный контроль подключенных извещателей, возможность работы с ПЭВМ, 16 шлейфов, предназначена для контроля состояния извещателей, дистанционного контроля их работоспособности и обеспечения извещателей электропитанием по шлейфам сигнализации. Система обеспечивает: - постановку на охрану или снятие с охраны любого из шлейфов; - дистанционный контроль работоспособности извещателей; - оповещение о тревоге световой индикацией и звуковым сигналом; - контроль отсутствия оператора в дежурном помещении; - создание архива событий с привязкой ко времени и дате; - подключение печатающего устройства и вывод на него информации из архива; - отображение общего количества тревог, отключений шлейфов или электропитания; - индикацию количества срабатываний по каждому шлейфу; - возможность подключения к ПК по интерфейсу RS-485 с графическим отображением информации; - хранение информации при отключении питания в течение 24 часов. | Уточняйте у менеджера | Уточняйте у менеджера
00-00040031 | КАШТАН-32 | Фортеза | Система сбора и обработки информации (ССОИ), дистанционный контроль подключенных извещателей, возможность работы с ПЭВМ, 32 шлейфа, предназначена для контроля состояния извещателей, дистанционного контроля их работоспособности и обеспечения извещателей электропитанием по шлейфам сигнализации. Система обеспечивает: постановку на охрану или снятие с охраны любого из шлейфов; дистанционный контроль работоспособности извещателей; оповещение о тревоге световой индикацией и звуковым сигналом; контроль отсутствия оператора в дежурном помещении; создание архива событий с привязкой ко времени и дате; подключение печатающего устройства и вывод на него информации из архива; отображение общего количества тревог, отключений шлейфов или электропитания; индикацию количества срабатываний по каждому шлейфу; возможность подключения к ПК по интерфейсу RS-485 с графическим отображением информации; хранение информации при отключении питания в течение 24 часов. | Уточняйте у менеджера | Уточняйте у менеджера
00-00071304 | Контрольная панель ПАУК-64 (9…14 В) | Фортеза | Контрольная панель, питание: 9…14 В. Световая и звуковая сигнализация. Четыре двухпроводные линии по 16 датчиков. Питание и передача сигналов по одной двухпроводной линии длиной до 1500 м. Дистанционная проверка работоспособности каждого датчика. | 46084.5 | 46084.5
00-00071305 | Контрольная панель ПАУК-64 (9…36 В) | Фортеза | Контрольная панель, питание: 9…36 В. Световая и звуковая сигнализация. Четыре двухпроводные линии по 16 датчиков. Питание и передача сигналов по одной двухпроводной линии длиной до 1500 м. Дистанционная проверка работоспособности каждого датчика. | 49775.25 | 49775.25
00-00140341 | ПКН-1 | Фортеза | Прибор контроля и настройки извещателей с предустановленным ПО. Возможность подключения по интерфейсам USB и RS-485. Автономная работа от батареек. Подключение к извещателям серий ЗЕБРА и ЛИАНА. | 11875 | 11875
00-00140343 | ПУЛЬТ РК-32 | Фортеза | Прибор приёмно-контрольный, отображает тревожные извещения, а также информацию о состоянии участков. | 78968.75 | 78968.75
00-00140342 | ПУЛЬТ РК-8 | Фортеза | Прибор приёмно-контрольный, отображает тревожные извещения, а также информацию о состоянии участков | 51656.25 | 51656.25
00-00024821 | ФОРВАРД-32 | Фортеза | Контроллер сбора и обработки информации, предназначен для контроля и отображения состояния охранных извещателей по интерфейсу RS-485, дистанционного контроля их работоспособности и создания архива событий с привязкой к реальному времени. Подключение извещателей к ФОРВАРД-32 осуществляется по интерфейсу RS-485, что позволяет существенно снизить затраты на кабели и уменьшить трудоемкость монтажных работ. Состояние каждого извещателя, взятого под контроль, отображается с помощью светодиодных индикаторов и жидкокристаллического дисплея. Прибор обеспечивает подсчет общего и по каждому извещателю количества сигналов тревоги, отключений напряжения питания, отключений извещателей и перевода их из режима охраны в режим снятия с охраны. В случае отключения питания прибора, архив событий сохраняется в энергонезависимой памяти на срок до 30 суток. | 54625 | 54625
00-00140348 | ФОРТ-АК | Фортеза | Устройство, которое объединяет в себе функции адаптера и контроллера. предназначен: - для контроля состояния извещателя с нормально-замкнутыми контактами на выходе и передачи информации о его состоянии на ССОИ в режиме «Адаптер»; - для управления внешним устройством с помощью встроенного реле по командам от ССОИ в режиме «Контроллер». Позволяет осуществлять управление устройствами, имеющими как нормально-замкнутые входы управления, так и нормально-разомкнутые. Обмен информацией с ССОИ осуществляется по интерфейсу RS-485, что обеспечивает надёжную и стабильную связь в составе систем охранной сигнализации | 7125 | 7125
00-00024824 | ФОРТ-К | Фортеза | Контроллер исполнительных устройств для подключения исполнительных устройств к FORTEZA-Комплекс и управления ими с помощью "нормально-разомкнутых" контактов реле. Обеспечивает управление двумя устройствами, передачу информации о состоянии контактов реле. Контроллер обеспечивает отображение наличия обмена по интерфейсу RS-485 при помощи светодиодного индикатора. Крепление на DIN-рейку. | 7125 | 7125
00-00105588 | ФОРТ-К-2А | Фортеза | Контроллер для подключения к линии интерфейса RS-485 двух исполнительных устройств (до 2 А) и управления ими при помощи контактов реле. Крепление на DIN-рейку | Уточняйте у менеджера | Уточняйте у менеджера
00-00117213 | МУРЕНА-Сеть (ЮСДП.425621.002) | Юмирс | Контроллер предназначен для сбора информации от охранного оборудования АО "ЮМИРС"и других производителей по двум линиям интерфейса RS - 485. Максимальная длина линии интерфейса RS - 485 при использовании регенератора "ПИРС – 1Д" составляет 30км. Возможно подключение до 250 устройств. Концентратор подключается через релейные интерфейсы к приборам приёмно-контрольным (в том числе производства ЗАО НВП "Болид"). Работает от сети 220В и имеет собственный источник резервного питания 12В. В составе системы блок сбора и управления и 4 комплекта блока коммутации. Сертификат соответствия технических средств обеспечения транспортной безопасности (Постановление №969) № МВД РФ.03.001539, выдан 20 ноября 2023г. | 180420 | 180420
00-00016850 | ПОРП-1 (ДДП 01.32.000-01) | Юмирс | Прибор охраны режимных помещений, от -10 до +50ºС, 220 В. Сочетает функции радиоволнового объемного извещателя (120 м2, до 15 м), ППК и источника резервного питания (до 8 ч.). Охрана оружейных комнат, складов боеприпасов,архивов, касс. Вход для подключения внешних извещателей, светозвуковое оповещение, релейный выход. | 88080 | 88080
00-00084822 | ПОРП-1 (ДДП 01.32.000-02) | Юмирс | Прибор охраны режимных помещений, предназначен для обнаружения проникновения посторонних лиц в охраняемое помещение (режимное помещение или комнату хранения оружия), оповещения дежурного персонала включением выносных ОЗ и ОС и выдачи извещения о тревоге на ПЦН по шлейфу «ПЦН» и на ПК по интерфейсу RS-485. | 86580 | 86580
00-00117224 | Прибор настройки ПН-01 | Юмирс | Мобильный персональный компьютер (нетбук, ноутбук) с преобразователем интерфейсов USB/RS-485 "URS-230" для настройки шлейфов техничесских средств охраны производства АО "ЮМИРС". | 15000 | 15000
ППКОП «Ладога» Риэлта
00-00079282 | КВ-АМ | Риэлта | Клавиатура матричная предназначена для отображения информации о текущем состоянии прибора, управления прибором и ввода информации, программирования. Просмотр журнала событий. | 11318 | 10752.1
00-00121464 | Ладога Б-1Р | Риэлта | Блок охранный радиоканальный, предназначен для контроля состояния и управления режимами работы оконечных устройств по двухстороннему радиоканалу в соответствии с протоколом «Риэлта-Контакт-Р» и трансляции принятой информации на выход сигнального реле. | 1627 | 1545.65
Программное обеспечение
00-00079662 | Monitoring System 100 | OSNOVO | Программное обеспечение для мониторинга температуры, влажности, напряжения и наличия фазы промышленного оборудования и термошкафов на 100 сенсоров (1 сенсор - проверка одного параметра, например, температуры или влажности). Настройка тревожного оповещения при отклонении параметров от заданной нормы. Работа с контроллерами OSNOVO по протоколу SNMP. Лицензия бессрочная. Электронная поставка. | 45865 | 45865
00-00079661 | Monitoring System 25 | OSNOVO | Программное обеспечение для мониторинга температуры, влажности, напряжения и наличия фазы промышленного оборудования и термошкафов на 25 сенсоров (1 сенсор - проверка одного параметра, например, температуры или влажности). Настройка тревожного оповещения при отклонении параметров от заданной нормы. Работа с контроллерами OSNOVO по протоколу SNMP. Лицензия бессрочная. Электронная поставка. | 45865 | 45865
00-00079663 | Monitoring System 300 | OSNOVO | Программное обеспечение для мониторинга температуры, влажности, напряжения и наличия фазы промышленного оборудования и термошкафов на 300 сенсоров (1 сенсор - проверка одного параметра, например, температуры или влажности). Настройка тревожного оповещения при отклонении параметров от заданной нормы. Работа с контроллерами OSNOVO по протоколу SNMP. Лицензия бессрочная. Электронная поставка. | 45865 | 45865
03-00009506 | АРМ Центавр Lite | Проксима | Программное обеспечение дежурного оператора. Без ограничения количества сетевых мест. Не более 100 объектов. | 13400 | 12730
00-00014877 | АРМ Центавр Pro | Проксима | Программное обеспечение дежурного оператора. Без ограничения количества объектов и сетевых мест. | 38000 | 36100
00-00014878 | АРМ Центавр Pro в редакции для НИЦ "Охрана" | Проксима | Программное обеспечение дежурного оператора. Без ограничения количества объектов и сетевых мест. Модульное представление элементов ПО. | 38000 | 36100
00-00102032 | Timex SI-OR | Smartec | Модуль интеграции с программным обеспечением Orion Pro фирмы Bolid. | 40000 | 40000
00-00017763 | ПО РИТМ-А | Альтоника | Программное обеспечение. Без ограничений по количеству объектов. Получает информацию о событиях на объекте от любого пульта системы Альтоника и визуализирует полученную информацию. Для сопряжения ПО РИТМ-А с пультовыми системами Альтоника необходим USB-ключ защиты. | Уточняйте у менеджера | Уточняйте у менеджера
00-00121517 | OPC сервер для АРМ "Орион Про" исп.100 000 | БОЛИД | Программное обеспечение «OPC Сервер Орион Про» предназначено для интеграции АРМ «Орион Про» и SCADA систем для организации рабочего места диспетчера службы эксплуатации. Позволяет контролировать и управлять охранно-пожарной системой и системой пожаротушения ИСО «Орион» с АРМ «Орион Про». | 115289.51 | 115289.51
00-00121518 | OPC сервер для АРМ "Орион Про" исп.100 000+ | БОЛИД | Программное обеспечение «OPC Сервер Орион Про» предназначено для интеграции АРМ «Орион Про» и SCADA систем для организации рабочего места диспетчера службы эксплуатации. Позволяет контролировать и управлять охранно-пожарной системой и системой пожаротушения ИСО «Орион» с АРМ «Орион Про». | 183183 | 183183
00-00121515 | OPC сервер для АРМ "Орион Про" исп.1000 | БОЛИД | Программное обеспечение «OPC Сервер Орион Про» предназначено для интеграции АРМ «Орион Про» и SCADA систем для организации рабочего места диспетчера службы эксплуатации. Позволяет контролировать и управлять охранно-пожарной системой и системой пожаротушения ИСО «Орион» с АРМ «Орион Про». | 26169 | 26169
00-00121516 | OPC сервер для АРМ "Орион Про" исп.20 000 | БОЛИД | Программное обеспечение «OPC Сервер Орион Про» предназначено для интеграции АРМ «Орион Про» и SCADA систем для организации рабочего места диспетчера службы эксплуатации. Позволяет контролировать и управлять охранно-пожарной системой и системой пожаротушения ИСО «Орион» с АРМ «Орион Про». | 70075.82 | 70075.82
03-00000500 | АБД Орион Про | БОЛИД | Программное обеспечение. Администратор базы данных Орион Про. Заполнение информацией базы данных системы Орион Про | 8856.22 | 8856.22
00-00013983 | АРМ ПЦО Эгида-3 (100) | БОЛИД | Автоматизированное рабочее место для централизованной пультовой охраны. Прием сообщений по телефонным, GSM, радио каналам связи и интернету. (Лицензия на подключение до 100 приборов "Орион" при условии их прямого подключения).Программный комплекс АРМ ПЦО "Эгида-3" предназначен для обеспечения автоматизированного мониторинга и управления объектами охраны рабочего места дежурного пунктов централизованной охраны. | 54082.6 | 54082.6
00-00126605 | АРМ Ресурс исп. 110 | БОЛИД | Программный модуль с ключом защиты. Функции: получение, хранение, отображение информации с 110 счетчиков воды, электроэнергии, газа и т.п. Возможность наращивания количества счетчиков. | 27923.97 | 27923.97
00-00014011 | АРМ Ресурс плюс 100 | БОЛИД | Программный модуль. Обеспечивает увеличение количества счетчиков в АРМ "Ресурс" на 100 единиц. | 25376.61 | 25376.61
00-00014012 | АРМ Ресурс плюс 1000 | БОЛИД | Программный модуль с ключем защиты. Функции: получение, хранение, отображение информации с 1000 счетчиков воды, электроэнергии, газа и т.п. | 253897.86 | 253897.86
03-00008641 | Видеосистема Орион Про | БОЛИД | Программное обеспечение ПЭВМ и ключ защиты. Функции: отображение и запись видео с сетевых камер, воспроизведение из архива, гибко настраиваемый детектор движения, поддержка сетевых поворотных камер. | 4304.4 | 4304.4
03-00001964 | ГО Орион Про | БОЛИД | Программное обеспечение. Генератор отчетов Орион Про. Отчеты по событиям и конфигурации объекта | 4428.11 | 4428.11
00-00024230 | Модуль интеграции Орион Про | БОЛИД | БОЛИД Модуль интеграции "Орион Про" Предназначен для интеграции стороннего программного обеспечения с АРМ "Орион Про" | 36589.02 | 36589.02
00-00014045 | Модуль управления ИСО Орион исп. 10 | БОЛИД | Программное обеспечение предоставляет интерфейс для интеграторов систем безопасности, с помощью которого можно управлять приборами ИСО «Орион». Программный интерфейс основан на стандарте удаленных вызовов XML-RPC, позволяет работать по сети Ethernet одновременно с несколькими клиентскими модулями. Модуль управления имеет 5 исполнений — на управление 4, 10, 20, 127, 512 приборами ИСО "Орион" и работает только совместно с электронным ключом защиты USB key ЗАО НВП "Болид", подключаемым в USB-порт компьютера. Программный модуль управления аппаратными средствами ИСО "Орион" с ключом защиты. Позволяет внешнему ПО управлять 10 устройствами (из числа "Сигнал-20", "Сигнал-20П", "С2000-2", "С2000-4", "С2000-КДЛ", "С2000-СП1", "С2000-К", "С2000-КС", "С2000-БИ", "С2000-ИТ", "С2000-АСПТ", "С2000-КПБ"). | 17731.48 | 17731.48
00-00014046 | Модуль управления ИСО Орион исп. 127 | БОЛИД | Программное обеспечение предоставляет интерфейс для интеграторов систем безопасности, с помощью которого можно управлять приборами ИСО «Орион». Программный интерфейс основан на стандарте удаленных вызовов XML-RPC, позволяет работать по сети Ethernet одновременно с несколькими клиентскими модулями. Модуль управления имеет 5 исполнений — на управление 4, 10, 20, 127, 512 приборами ИСО "Орион" и работает только совместно с электронным ключом защиты USB key ЗАО НВП "Болид", подключаемым в USB-порт компьютера. Программный модуль управления аппаратными средствами ИСО "Орион" с ключом защиты. Позволяет внешнему ПО управлять 127 устройствами (из числа "Сигнал-20", "Сигнал-20П", "С2000-2", "С2000-4", "С2000-КДЛ", "С2000-СП1", "С2000-К", "С2000-КС", "С2000-БИ", "С2000-ИТ", "С2000-АСПТ", "С2000-КПБ"). | 70933.85 | 70933.85
00-00014047 | Модуль управления ИСО Орион исп. 20 | БОЛИД | Программное обеспечение предоставляет интерфейс для интеграторов систем безопасности, с помощью которого можно управлять приборами ИСО «Орион». Программный интерфейс основан на стандарте удаленных вызовов XML-RPC, позволяет работать по сети Ethernet одновременно с несколькими клиентскими модулями. Модуль управления имеет 5 исполнений — на управление 4, 10, 20, 127, 512 приборами ИСО "Орион" и работает только совместно с электронным ключом защиты USB key ЗАО НВП "Болид", подключаемым в USB-порт компьютера. Программный модуль управления аппаратными средствами ИСО "Орион" с ключом защиты. Позволяет внешнему ПО управлять 20 устройствами (из числа "Сигнал-20", "Сигнал-20П", "С2000-2", "С2000-4", "С2000-КДЛ", "С2000-СП1", "С2000-К", "С2000-КС", "С2000-БИ", "С2000-ИТ", "С2000-АСПТ", "С2000-КПБ"). | 35486.75 | 35486.75
03-00005077 | Модуль управления ИСО Орион исп. 4 | БОЛИД | Программное обеспечение предоставляет интерфейс для интеграторов систем безопасности, с помощью которого можно управлять приборами ИСО «Орион». Программный интерфейс основан на стандарте удаленных вызовов XML-RPC, позволяет работать по сети Ethernet одновременно с несколькими клиентскими модулями. Модуль управления имеет 5 исполнений — на управление 4, 10, 20, 127, 512 приборами ИСО "Орион" и работает только совместно с электронным ключом защиты USB key ЗАО НВП "Болид", подключаемым в USB-порт компьютера. Программный модуль управления аппаратными средствами ИСО "Орион" с ключом защиты. Позволяет внешнему ПО управлять 4 устройствами (из числа "Сигнал-20", "Сигнал-20П", "С2000-2", "С2000-4", "С2000-КДЛ", "С2000-СП1", "С2000-К", "С2000-КС", "С2000-БИ", "С2000-ИТ", "С2000-АСПТ", "С2000-КПБ"). | 8856.22 | 8856.22
00-00014048 | Модуль управления ИСО Орион исп. 512 | БОЛИД | Программное обеспечение предоставляет интерфейс для интеграторов систем безопасности, с помощью которого можно управлять приборами ИСО «Орион». Программный интерфейс основан на стандарте удаленных вызовов XML-RPC, позволяет работать по сети Ethernet одновременно с несколькими клиентскими модулями. Модуль управления имеет 5 исполнений — на управление 4, 10, 20, 127, 512 приборами ИСО "Орион" и работает только совместно с электронным ключом защиты USB key ЗАО НВП "Болид", подключаемым в USB-порт компьютера. Программный модуль управления аппаратными средствами ИСО "Орион" с ключом защиты. Позволяет внешнему ПО управлять 512 устройствами (из числа "Сигнал-20", "Сигнал-20П", "С2000-2", "С2000-4", "С2000-КДЛ", "С2000-СП1", "С2000-К", "С2000-КС", "С2000-БИ", "С2000-ИТ", "С2000-АСПТ", "С2000-КПБ"). | 213053.72 | 213053.72
03-00001965 | Монитор Орион Про | БОЛИД | Программное обеспечение. Монитор Орион Про Рабочее место с функциями управления и отображения информации по сети. | 8856.22 | 8856.22
00-00014026 | ОЗ Орион Про исп.10 | БОЛИД | Программное обеспечение (одно ядро и один монитор) и ключ защиты. Обеспечивает работу с 10 устройствами (из числа «С2000», «С2000М», «Сигнал-20», «Сигнал-20П», «С2000-2», «С2000-4», «С2000-КДЛ», «С2000-СП1», «С2000-К», «С2000-КС», «С2000-БИ», «С2000-ИТ», «С2000-АСПТ», «С2000-КПБ»). Функции: охранная, пожарная сигнализация, контроль доступа, управление пожарной автома-тикой и видео наблюдением (поставляется с ключом защиты) | 35486.75 | 35486.75
03-00005913 | ОЗ Орион Про исп.1024 | БОЛИД | Программное обеспечение (одно ядро и один монитор) и ключ защиты. Обеспечивает работу с 1024 устройствами (из числа «С2000», «С2000М», «Сигнал-20», «Сигнал-20П», «С2000-2», «С2000-4», «С2000-КДЛ», «С2000-СП1», «С2000-К», «С2000-КС», «С2000-БИ», «С2000-ИТ», «С2000-АСПТ», «С2000-КПБ»). Функции: охранная, пожарная сигнализация, контроль доступа, управление пожарной автома-тикой и видео наблюдением (поставляется с ключом защиты). | 399164.48 | 399164.48
03-00005914 | ОЗ Орион Про исп.127 | БОЛИД | Программное обеспечение (одно ядро и один монитор) и ключ защиты. Обеспечивает работу с 127 устройствами (из числа «С2000», «С2000М», «Сигнал-20», «Сигнал-20П», «С2000-2», «С2000-4», «С2000-КДЛ», «С2000-СП1», «С2000-К», «С2000-КС», «С2000-БИ», «С2000-ИТ», «С2000-АСПТ», «С2000-КПБ»). Функции: охранная, пожарная сигнализация, контроль доступа, управление пожарной автома-тикой и видео наблюдением (поставляется с ключом защиты). | 106526.86 | 106526.86
00-00014028 | ОЗ Орион Про исп.20 | БОЛИД | Программное обеспечение (одно ядро и один монитор) и ключ защиты. Обеспечивает работу с 20 устройствами (из числа «С2000», «С2000М», «Сигнал-20», «Сигнал-20П», «С2000-2», «С2000-4», «С2000-КДЛ», «С2000-СП1», «С2000-К», «С2000-КС», «С2000-БИ», «С2000-ИТ», «С2000-АСПТ», «С2000-КПБ»). Функции: охранная, пожарная сигнализация, контроль доступа, управление пожарной автома-тикой и видео наблюдением (поставляется с ключом защиты). | 62118.86 | 62118.86
03-00005916 | ОЗ Орион Про исп.4 | БОЛИД | Программное обеспечение (одно ядро и один монитор) и ключ защиты. Обеспечивает работу с 4 устройствами (из числа «С2000», «С2000М», «Сигнал-20», «Сигнал-20П», «С2000-2», «С2000-4», «С2000-КДЛ», «С2000-СП1», «С2000-К», «С2000-КС», «С2000-БИ», «С2000-ИТ», «С2000-АСПТ», «С2000-КПБ»). Функции: охранная, пожарная сигнализация, контроль доступа, управление пожарной автома-тикой и видео наблюдением (поставляется с ключом защиты). | 17671.21 | 17671.21
00-00014029 | ОЗ Орион Про исп.512 | БОЛИД | Программное обеспечение (одно ядро и один монитор) и ключ защиты. Обеспечивает работу с 512 устройствами (из числа «С2000», «С2000М», «Сигнал-20», «Сигнал-20П», «С2000-2», «С2000-4», «С2000-КДЛ», «С2000-СП1», «С2000-К», «С2000-КС», «С2000-БИ», «С2000-ИТ», «С2000-АСПТ», «С2000-КПБ»). Функции: охранная, пожарная сигнализация, контроль доступа, управление пожарной автома-тикой и видео наблюдением (поставляется с ключом защиты). | 266110.18 | 266110.18
00-00121519 | Орион Икс исп. 1000 | БОЛИД | Программное обеспечение для организации автоматизированного рабочего места мониторинга и управления охранной сигнализацией и пожарной автоматикой, реализованных на оборудовании ИСО «Орион». ПО АРМ «Орион Икс» работает под управлением операционной системы Астра Linux SE. До 1000 элементов. | 187067.48 | 187067.48
00-00121521 | Орион Икс исп. 12000 | БОЛИД | Программное обеспечение для организации автоматизированного рабочего места мониторинга и управления охранной сигнализацией и пожарной автоматикой, реализованных на оборудовании ИСО «Орион». ПО АРМ «Орион Икс» работает под управлением операционной системы Астра Linux SE. До 12000 элементов. | 418867.48 | 418867.48
00-00121520 | Орион Икс исп. 3000 | БОЛИД | Программное обеспечение для организации автоматизированного рабочего места мониторинга и управления охранной сигнализацией и пожарной автоматикой, реализованных на оборудовании ИСО «Орион». ПО АРМ «Орион Икс» работает под управлением операционной системы Астра Linux SE. До 3000 элементов. | 280600 | 280600
00-00121522 | Орион Икс исп. 50000 | БОЛИД | Программное обеспечение для организации автоматизированного рабочего места мониторинга и управления охранной сигнализацией и пожарной автоматикой, реализованных на оборудовании ИСО «Орион». ПО АРМ «Орион Икс» работает под управлением операционной системы Астра Linux SE. До 50000 элементов. | 650667.48 | 650667.48
00-00074475 | ОРС-сервер Систем Автоматизации до 1000 тэгов | БОЛИД | Программное обеспечение предназначенное для интеграции Modbus устройств или контроллера С2000-Т (С2000-Т исп.01) в SCADA системы для организации рабочего места оператора до 1 тыс. тэгов | 7850.7 | 7850.7
00-00074476 | ОРС-сервер Систем Автоматизации свыше 1000 тэгов | БОЛИД | Программное обеспечение предназначенное для интеграции Modbus устройств или контроллера С2000-Т (С2000-Т исп.01) в SCADA системы для организации рабочего места оператора до 10 тыс. тэгов | 15715.67 | 15715.67
03-00000992 | ПО Центральный Сервер Орион Про | БОЛИД | Программное обеспечение с ключом защиты. Передача информации из базы данных рабочим местам системы (поставляется с ключом защиты). | 22963.69 | 22963.69
00-00014001 | ПО Электронный сейф (Драйвер СК-24) | БОЛИД | Подключение к "Орион Про" электронных сейфов компании "ЭВС" | 196464.16 | 196464.16
00-00024233 | УРВ для 1С исп.01 | БОЛИД | Программное обеспечение. Учет рабочего времени для 1С:Предприятие 8. Лицензия на 1 дополнительный контроллер доступа. | 3849.22 | 3849.22
00-00018340 | УРВ для 1С исп.04 | БОЛИД | Программное обеспечение. Учет рабочего времени для 1С:Предприятие 8. Лицензия на 4 дополнительных контроллера доступа. | 11568.28 | 11568.28
00-00024234 | УРВ для 1С исп.08 | БОЛИД | Программное обеспечение. Учет рабочего времени для 1С:Предприятие 8. Лицензия на 8 дополнительных контроллеров доступа. | 19269.9 | 19269.9
00-00024238 | УРВ для 1С исп.128 | БОЛИД | Программное обеспечение. Учет рабочего времени для 1С:Предприятие 8. Лицензия на 128 дополнительных контроллеров доступа. | 250423.06 | 250423.06
00-00024235 | УРВ для 1С исп.16 | БОЛИД | Программное обеспечение. Учет рабочего времени для 1С:Предприятие 8. Лицензия на 16 дополнительных контроллеров доступа. | 34649.34 | 34649.34
00-00024236 | УРВ для 1С исп.32 | БОЛИД | Программное обеспечение. Учет рабочего времени для 1С:Предприятие 8. Лицензия на 32 дополнительных контроллера доступа. | 65495.46 | 65495.46
00-00024237 | УРВ для 1С исп.64 | БОЛИД | Программное обеспечение. Учет рабочего времени для 1С:Предприятие 8. Лицензия на 64 дополнительных контроллера доступа. | 127125.83 | 127125.83
03-00010051 | УРВ для 1С основной комплект | БОЛИД | Программное обеспечение. Учет рабочего времени для 1С:Предприятие 8. Основной комплект. Включает: внешнюю обработку для 1С, лицензию на 1 контроллер доступа, лицензию на 1 рабочее место фотоверификации, неограниченное количествово рабочих мест без фотоверификации; ключ защиты ПО. | 19269.9 | 19269.9
00-00024239 | УРВ для 1С фотоверификация | БОЛИД | Программное обеспечение. Учет рабочего времени для 1С:Предприятие 8. Лицензия на 1 дополнительное рабочее место фотоверификации.Доступное решение для организации учета рабочего времени с функциями СКУД на платформе "1С:Предприятие 8". Программа фиксирует проходы сотрудников, ограничивает доступ, позволяет формировать табели и данные для расчета зарплаты. | 5776.21 | 5776.21
03-00001445 | УРВ Орион Про | БОЛИД | Программное обеспечение. Учет рабочего времени. Отчеты по рабочему времени сотрудников, конвертация данных в 1С. | 8856.22 | 8856.22
00-00017342 | Ключ HASP Pro (FireSec-Pro прот.R3) (161371) | Рубеж | Программное обеспечение FireSec PRO, полный функционал программного обеспечения ПО FireSec 3 «Оперативная задача»; управление исполнительными устройствами (МДУ-1, ШУ-В, РМ-К, РМ-1, РМ-4, МРО-2М). КОМПЛЕКТАЦИЯ: ключ защиты; флеш накопитель. Ключ HASP Pro (FireSec-Pro прот.R3) необходим для мониторинга и управления объектом, построенном на основе системы протокола R3 или R3-Link. Данный ключ позволяет не только производить мониторинг работы всей системы (без ключа мониторинг работает ограниченное время) и в режиме реального времени отслеживать состояния приборов и устройств, но и вручную с компьютера включать и отключать необходимые исполнительные устройства (за исключением систем пожаротушения), такие как: модули управления клапанами дымоудаления МДУ-1; модули речевого оповещения МРО-2М; релейные модули «сухой контакт» РМ-1 и РМ-4; релейные модули с контролем цепи РМ-К; шкафы управления вентиляторами ШУ; модули контроля доступа МКД-2. | 71352 | 71352
00-00117309 | Ключ защиты USB | Сигма-ИС | Электронный ключ защиты ПО c USB интерфейсом (для хранения лицензий на модули ПО). Для защиты программного обеспечения используются ключи Guardant. Электронный ключ защиты ПО служит для хранения лицензий на модули ПО. Лицензии записываются на ключ в виде количественных показателей. При работе ПО лицензии считываются, в результате чего становятся доступны приобретённые платные функции. | 3200 | 3200
00-00081603 | Ключ защиты СПО ИНДИГИРКА | Сигма-ИС | Электронный ключ защиты c USB интерфейсом для хранения лицензий СПО ИНДИГИРКА | 3200 | 3200
00-00117308 | Рубеж Монитор | Сигма-ИС | Программное обеспечение реализует все функции АРМ дежурного режима; обеспечивает структурное и графическое представление объектов, отображение состояния и управление всеми техническими средствами системы, звуковое сопровождение событий, поддержку удаленных АРМ-ов, разграничение и проверку полномочий операторов. | 17200 | 17200
00-00016837 | Комплект программирования РПДУ-03 | Сократ | Комплект программирования РПДУ-03 для установки частот, номеров устройств и пр. (кабель-программирования К-106, программное обеспечение, ЭД ) | 6596.15 | 6344.39
00-00108781 | Комплект-01 программирования РТР Приток-А | Сократ | Комплект оборудования и программного обеспечения для программирования ретрансляторов Приток-А (программатор, кабель К-080,CD-диск с ПО, ЭД) | 13865.75 | 13336.52
00-00028754 | ПО "КАШТАН-16/32" | Фортеза | Программное обеспечение для ПЭВМ. Работает совместно с КАШТАН-32 и КАШТАН-16. | Уточняйте у менеджера | Уточняйте у менеджера
00-00024822 | ФОРВАРД-ПО | Фортеза | Программное обеспечение для ПЭВМ. Работает совместно с ФОРВАРД-32. Для обеспечения графического отображения состояния подключенного оборудования, прибор можно подключить к ПК с установленным программным обеспечением ФОРВАРД-ПО по интерфейсу RS-485. К одной лицензии ФОРВАРД-ПО можно подключить до четырех приборов ФОРВАРД-32. | 14843.75 | 14843.75
00-00121584 | Лицензионное ПО АРМ Юпитер-КРОС | Элеста | Лицензионное ПО Автоматизированное рабочее место оператора, является клиентской частью комплекса распределенной обработки сообщений (Юпитер-КРОС). АРМ предназначен для получения извещений с сервера Юпитер-КРОС. АРМ позволяет отрабатывать тревоги по объектам, отображать оператору информацию по:охраняемым объектам, приборам, группам задержания, тревогам, неисправностям охранного оборудования. | Уточняйте у менеджера | Уточняйте у менеджера
00-00121583 | Лицензионное ПО Юпитер-КРОС до 1 000 абонентов | Элеста | Лицензионное ПО Юпитер-КРОС до 1 000 абонентов, для организации пультовой охраны, включающее в себя сервер, автоматизированные рабочие места и приложения для мобильных устройств. Подходит как для организации работы небольшого ЧОПа, так и крупного охранного предприятия, вплоть до федерального уровня. | Уточняйте у менеджера | Уточняйте у менеджера
00-00121575 | Лицензионное ПО Юпитер-КРОС до 10 000 абонентов | Элеста | Лицензионное ПО Юпитер-КРОС до 10 000 абонентов для организации пультовой охраны, включающее в себя сервер, автоматизированные рабочие места и приложения для мобильных устройств. Подходит как для организации работы небольшого ЧОПа, так и крупного охранного предприятия, вплоть до федерального уровня. | Уточняйте у менеджера | Уточняйте у менеджера
Радиоканальные системы безопасности
00-00136016 | DHI-ARC3800H-FW2(868)-B | Dahua | Контроллер охранной сигнализации. До 150 периферийных устройств (включая до 6 сирен, 4 ретранслятора, 64 брелока, 150 извещателей) Двусторонняя связь и алгоритм шифрования AES128 обеспечивают стабильность и безопасность связи. Ethernet, Wi-Fi 2.4Ггц. Поддержка приложений DMSS, COS Pro. Прием уведомлений в реальном времени, управление устройствами и многое другое. | 19690 | 17721
00-00136012 | DHI-ARD1233-W2(868)-B | Dahua | Беспроводной охранный ИК извещатель. Диапазон обнаружения PIR: 12 м/90° (высота установки 2,2 м). Не реагирует на домашних животных до 18 кг. Удаленная настройка, обновление и проверка состояния с помощью мобильного приложения. Встроенная батарея на срок до 4 лет. Тревога при низком заряде батареи.. Мониторинг температуры. Двусторонняя связь и алгоритм шифрования AES128 обеспечивают стабильность и безопасность связи. | 3290 | 2961
00-00136011 | DHI-ARD1731-W2(868)-B | Dahua | ИК-Датчик с камерой. Диапазон обнаружения PIR: 12 м/90° (высота установки 2,2 м). Не реагирует на домашних животных до 18 кг . Угол обзора: 88° (Г); 68° (В). Разрешение: 1600*1200, 1280*960, 640*480, 320*240. Удаленная настройка, обновление и проверка состояния с помощью мобильного приложения. Встроенная батарея на срок до 4 лет. Тревога при низком заряде батареи . Мониторинг температуры. Двусторонняя связь и алгоритм шифрования AES128 обеспечивают стабильность и безопасность связи. | 10690 | 9621
00-00136010 | DHI-ARD2231-W2(868)-B | Dahua | ИК + СВЧ датчик. Не реагирует на домашних животных. Удаленная настройка, обновление и проверка состояния с помощью мобильного приложения. Встроенная батарея на срок до 3 лет. Тревога при низком заряде батареи. Мониторинг температуры. Двусторонняя связь и алгоритм шифрования AES128 обеспечивают стабильность и безопасность связи. | 6190 | 5571
00-00136008 | DHI-ART-ARC3800H-03-W2(868)-B | Dahua | Комплект охранной сигнализации в составе: Контроллер охранной сигнализации. DHI-ARC3800H-W2(868)-B. ИК-датчик DHI-ARD1233-W2(868)-B. Магнитный контакт DHI-ARD323-W2(868)-B. Брелок управления DHI-ARA24-W2(868)-B. | 20290 | 18261
00-00045778 | PU-06 | ИПРо | Пульт управления радиоканальный, 4-х кнопочный пульт управления для прибора Часовой-8х8 RF. | Уточняйте у менеджера | Уточняйте у менеджера
00-00136420 | RD-101mini | ИПРо | Комплект тревожной сигнализации RD-101mini состоит из радиоприёмника с силовым реле и двумя двухкнопочными пультами-брелоками (радиопередатчиками). Предназначен для дистанционного управления любым электронным оборудованием: электрическими воротами, автоматическими шлагбаумами, электромагнитными замками, раздвижными дверьми, электрическими жалюзи, осветительными приборами или любыми электроустройствами (можно подключать силовую нагрузку (220В х 10А, до 2,2 кВт). Также может использоваться в качестве персональной тревожной кнопки в системах охранной сигнализации, включения/отключения данных систем. Дальность действия в идеальных условиях, на открытом пространстве – до 250 метров. Максимальное количество пультов с различными кодами, обучающих приёмник – 192. Легко настраивается. Обучение пультов нажатием одной кнопки. | 2170 | 2020
00-00111291 | RR-101 + 2 пульта, 150 м | ИПРо | Комплект радиоприемник+2 пульта (4-х кнопочн.с индивидуальным кодом), 6 режимов работы; f-раб.433.92 МГц, дальность связи до 150 м, до 192 кодов; 1 реле (НО/НЗ), U-коммут.220, I-коммут.10 А; U-пит.12/220 В, I-потр.20 мА; t-раб.-30...+50°С, 67х62х30 мм | Уточняйте у менеджера | Уточняйте у менеджера
00-00137346 | RR-101 + 2 пульта, 250-950 м | ИПРо | Комплект радиоприемник+2 пульта (4-х кнопочн.с индивидуальным кодом), 6 режимов работы; f-раб.433.92 МГц, дальность связи до 650 м, до 192 кодов; 1 реле (НО/НЗ), U-коммут.220, I-коммут.10 А; U-пит.12/220 В, I-потр.20 мА; t-раб.-30...+50°С, 67х62х30 мм | Уточняйте у менеджера | Уточняйте у менеджера
00-00137383 | TK-105 | ИПРо | Тревожная кнопка радиоканальная; f-раб. 433 МГц; дальность связи (при прямой видимости) ≤ 500 м; элемент питания 1 х А23 (12 В); t-раб. -10…+50°C, габ.размеры 102х36х17 мм. | Уточняйте у менеджера | Уточняйте у менеджера
00-00137366 | ИПРо Радиореле | ИПРо | Радиоканальное силовое реле для работы с контроллером ИПРо-6 (до 42 радиореле) и беспроводным датчиком температуры ИПРо; f-раб. 433 МГц, дальность связи до 100 м; U-пит. пост. 12 В/перем. 220В, I-потр. 20 мА; перекидное реле (НЗ/НР), U-коммут. 220 В, I-коммут. 10 А; t-раб. -30...+50°C, габ.размеры 67х62х30 мм. | Уточняйте у менеджера | Уточняйте у менеджера
00-00140345 | ПЛАТФОРМА СТОЙКА ПРД (без АКБ) | Фортеза | Быстроразвёртываемый комплект предназначен для оперативной организации автономной работы однопозиционных и двухпозиционных извещателей на периметре объекта с передачей тревожных и служебных извещений на ПУЛЬТ-РК по радиоканалу. Комплект применяется для охраны периметров, имеющих сезонный режим работы (строительные площадки, сады, поля, места хранения урожая и техники), объектов с отсутствием электричества и периодической сменой локации (места лесозаготовок, угольные шахты и разрезы, военно-полевые и медицинские лагеря), при отсутствии возможности прокладки кабелей и установки крепёжно-монтажных элементов (временные склады, ангары, грузы) и т.д.. Для работы требуется: пульт приёмноконтрольный, автономная стойка, охранный извещатель. Стойки ПРД предназначены для установки и подключения передающих блоков двухпозиционных извещателей. | 55456.25 | 55456.25
00-00140344 | ПЛАТФОРМА СТОЙКА ПРМ (без АКБ) | Фортеза | Быстроразвёртываемый комплект ПЛАТФОРМА предназначен для оперативной организации автономной работы однопозиционных и двухпозиционных извещателей на периметре объекта с передачей тревожных и служебных извещений на ПУЛЬТ-РК по радиоканалу. Комплект применяется для охраны периметров, имеющих сезонный режим работы (строительные площадки, сады, поля, места хранения урожая и техники), объектов с отсутствием электричества и периодической сменой локации (места лесозаготовок, угольные шахты и разрезы, военно-полевые и медицинские лагеря), при отсутствии возможности прокладки кабелей и установки крепёжно-монтажных элементов (временные склады, ангары, грузы) и т.д. Частота радиоканала 868 МГц, дальность 3000 м. Для работы требуется: пульт приёмноконтрольный, автономная стойка, охранный извещатель. Стойки ПРМ, с установленным радиомодемом для передачи данных на ПУЛЬТ-РК, предназначены для установки и подключения приёмных блоков двухпозиционных извещателей или приёмно-передающих блоков однопозицион | 60562.5 | 60562.5
Радиоканальная система "Crow"
Аксессуары
03-00008880 | FW2 RMT | Crow | Радиобрелок, 4-канальный, от 0 ° C до +50 ° C, использование только внутри помещений. Рабочая частота; 868МГц. Питание: 3В батарея CR2032 (в комплекте). Данный брелок позволяет обмениваться информацией о состоянии с ППК в двустороннем порядке. Помимо стандартного функционала — полной или частичной постановки/снятия под охрану охраняемого объекта, передачи сигнала «Тревога/Паника» - данное устройство может передавать сигнал о разрядке элемента питания. | 3248 | 3085.6
03-00007529 | SQB | Crow | Кронштейндля детекторов серии SWAN. | 329 | 312.55
Извещатели
00-00016950 | FW-FLOOD | Crow | Извещатель утечки воды радиоканальный беспроводной для обнаружения появления воды на полу. Извещатель обычно применяется для защиты от наводнений в таких местах, как подвалы, прачечные, котельные, лаборатории и т.д. Принцип действия извещателя заключается в том, что когда уровень воды достигает двух внешних контактов датчика воды (рис. 6), передатчик извещателя посылает тревогу на панель (приёмник) CROW. | 4116 | 3910.2
03-00002975 | FW2 MAG | Crow | Извещатель охранный точечный магнитоконтактный радиоканальный, со встроенным приёмопередатчиком, позволяющим полностью контролировать это устройство. FW2-MAG это часть беспроводной серии FREEWAVE2, которая использует передовые технологии. Встроенный приёмопередатчик обеспечивает двухстороннюю радиосвязь с интеллектуальным протоколом связи. Встроенный геркон и /или проводной вход можно использовать в этом устройстве. Для обеспечения максимальной безопасности, на проводном входе используется оконечный резистор 8.2кОм. FW2-MAG использует интеллектуальное управление, которое подтверждает, что все сообщения доставлены в систему. Каждый FW2-MAG имеет уникальный ID код -идентификационный код (24bit), который при регистрации записывается в память передатчика FREEWAVE2. | 3661 | 3477.95
03-00009503 | FW2 NEO | Crow | Датчик движения радиоканальный, беспроводной, защита от животных 25 кг, анализирующий информацию в ИК-диапазоне с охраняемой территории с помощью счетверенного PIR-сенсора. Подключение и обмен данными с ППК осуществляется по двустороннему закодированному беспроводному протоколу FreeWave 2 на частоте 868 МГц. Шифрование данных и идентификация устройства при подключении к ППК происходит с помощью уникального для каждого прибора 24-битного ключа-идентификатора (ID). Фокусирующая линза Френеля обеспечивает рабочую диаграмму направленности в 90º на дальности до 12 метров. У устройства возможна настройка чувствительности (в зависимости от условий работы), установка игнорирования домашних животных (до 15/25 кг на высоте до 1 метра), дальность обнаружения. Индикация работы происходит с помощью светодиодов, однако — при необходимости — ее можно отключать. | 4718 | 4482.1
03-00011394 | FW2 SMK | Crow | Извещатель пожарный дымовой радиоканальный беспроводной с 2-х сторонней связью. Принцип работы основан на регистрации видимого дыма. Тревога поднимается, когда его концентрация в оптическом обозрении превышает установленный порог. Тепловой сенсор срабатывает в случае превышения порогового значения температуры в охраняемом помещении. Такие устройства наиболее эффективны в обнаружении тлеющего пламени. Обмен данными датчика с контрольной панелью осуществляется по радиоканалу на частотах 868-869 или 916-917 МГц. Безопасность и надёжность передачи обеспечивается новейшим протоколом Freewave2™. В основе технологии – присвоение всем зарегистрированным в централи датчикам уникального ID кода, который будет сопровождать каждый подаваемый этим устройством сигнал. Это позволяет следить за состоянием всех приборов, включённых в систему, и однозначно идентифицировать источник тревоги. | Уточняйте у менеджера | Уточняйте у менеджера
03-00000652 | SWAN 1000 | Crow | Извещатель охранный комбинированный ИК+ СВЧ, защита от животных 25кг. Микроконтроллер, обрабатывающий информацию, поступающую одновременно с обоих датчиков, позволяет минимизировать вероятность ложного срабатывания. У прибора реализована светодиодная индикация состояния срабатывания датчика тревоги, которую — при желании — можно отключить. При срабатывании микроволнового детектора загорается желтый светодиод, при срабатывании ИК — зеленый светодиод, при общей тревоге (срабатывании обоих детекторов) загорается красный светодиод. Устройство поставляется с широкоугольной фокусирующей линзой Френеля, обеспечивающей диаграмму направленности 105° и обнаружение нарушителя в зоне 15х15 метров. При этом исключаются ложные тревоги от домашних животных весом до 15/25 кг (регулируется переключателем). Чувствительность обоих датчиков настраивается независимо. У ИК-сенсора реализовано два состояния счетчика импульсов: высокая — для стабильной окружающей среды и низкая — для нестабильной окружающей | 4788 | 4548.6
03-00003997 | SWAN PGB | Crow | Извещатель охранный совмещенный ИК+разбитие стекла, цифровой. Представляет собой счетверенный PIR-сенсор, получающий информацию об ИК-обстановке в наблюдаемой области. Дальность обнаружения и форма диаграммы направленности датчика определяется формой используемой линзы (линзы Френеля), фокусирующей принимаемое излучение на сенсор. В комплект поставки входит линза с диаграммой направленности 90°, обеспечивающая обнаружение нарушителя на дальности до 18 метров. При необходимости ее можно заменить на широкоугольную линзу (105°), либо на линзу с диаграммой направленности типа «штора». Кроме того, изменять форму зоны детекции можно с помощью специальных накладок на линзу, перекрывающих определенные участки. Анализ и обработка получаемой от PIR-дачиков информации осуществляется на микропроцессорном уровне по технологии ACIS, существенно снижающей вероятность ложных срабатываний. Вторая составляющая датчика Crow SWAN PGB – датчик разбития стекла. Как и у отдельных датчиков разбития стекла ком | 3346 | 3178.7
03-00000595 | SWAN QUAD | Crow | Извещатель инфракрасный пассивный, защита от животных 15-25 кг. Предназначенный для слежения за окружающей средой в инфракрасном диапазоне в закрытых помещениях. Основным рабочим элементом является счетверенный PIR-элемент, обеспечивающий повышенную чувствительность датчика. Благодаря цифровой микропроцессорной обработке поступающих сигналов осуществляется дополнительный анализ массы и скорости объектов, перемещающихся в наблюдаемой зоне. Это позволяет отфильтровывать ложные срабатывания, например, от домашних животных. У данного датчика возможна регулировка счетчика импульсов. В случае, если в анализируемой зоне возможно движение мелких (до 25 кг) животных — рекомендуется установить счетчик импульсов на 2-3. Это незначительно уменьшит чувствительность датчика, но позволит избежать ложных тревог. Если же в наблюдаемой зоне не предвидится нахождение животных — рекомендуется установить значение счетчика импульсов на 1-2. Это увеличит чувствительность датчика. | 1764 | 1675.8
00-00031074 | SWAN QUAD VC | Crow | Извещатель инфракрасный пассивный, детектор-штора, защита от животных 15-25 кг. Предназначенный для слежения за окружающей средой в инфракрасном диапазоне в закрытых помещениях. Основным рабочим элементом является счетверенный PIR-элемент, обеспечивающий повышенную чувствительность датчика. Благодаря цифровой микропроцессорной обработке поступающих сигналов осуществляется дополнительный анализ массы и скорости объектов, перемещающихся в наблюдаемой зоне. Это позволяет отфильтровывать ложные срабатывания, например, от домашних животных. У данного датчика возможна регулировка счетчика импульсов. В случае, если в анализируемой зоне возможно движение мелких (до 25 кг) животных — рекомендуется установить счетчик импульсов на 2-3. Это незначительно уменьшит чувствительность датчика, но позволит избежать ложных тревог. Если же в наблюдаемой зоне не предвидится нахождение животных — рекомендуется установить значение счетчика импульсов на 1-2. Это увеличит чувствительность датчика. | 1764 | 1675.8
Радиоканальная система "Elmes Electronic"
00-00025998 | ALSMB-10 | Elmes Electronic | Кронштейн для PTX-50, настенно-потолочное крепление с поворотным устройством для установки, ABS-пластик, 64х30х28мм. | Уточняйте у менеджера | Уточняйте у менеджера
00-00026035 | AN200HT | Elmes Electronic | Передатчик, одноканальный двухкнопочный, 113х33х21мм, 200 м в открытой видимости, 433.92 Мгц. Применим как беспроводная тревожная кнопка, как стационарная, так и носимая. | Уточняйте у менеджера | Уточняйте у менеджера
00-00037165 | CBP-32 | Elmes Electronic | Контрольная панель со встроенным GSM-модулем (проводное и беспроводное управление) на 32 беспроводных и 6 проводных датчиков, 2 релейных выхода 700 мА/12 В DC; 6 выходов типа "открытый коллектор" до 100 мА; встроенный GSM-модуль, предназначена для установки в бокс или другой защитный корпус, управление с телефона при помощи приложения Remote Alarm Pro (iOS) и GSM Control All, iRemote GSM, Remote Control SMS (Android), 433.92 Мгц, предназначенная для дистанционного использования в системах безопасности, контроля доступа. CPB32 работает со всеми беспроводными датчиками Elmes, комплектом RP501, беспроводными передатчиками и любыми проводными извещателями. | Уточняйте у менеджера | Уточняйте у менеджера
00-00037166 | CBP-32S | Elmes Electronic | Панель контрольная в боксе со встроенным GSM-модулем (проводное и беспроводное управление) в пластиковом корпусе с трансформатором на 17-18 В AC, под резервный АКБ 12В с емкостью 1.2-17 А/ч (АКБ докупается отдельно), предназначенная для дистанционного использования в системах безопасности, контроля доступа. Работает со всеми беспроводными датчиками Elmes, комплектом RP501, беспроводными передатчиками и любыми проводными извещателями. | Уточняйте у менеджера | Уточняйте у менеджера
00-00026038 | CH-3-NT | Elmes Electronic | Брелок-передатчик, 3-канальный, 95×50×11 мм; до 200 м в открытой видимости; 433,92 МГц (в базовой комплектности без чехла). | Уточняйте у менеджера | Уточняйте у менеджера
00-00026042 | CH-32-HT | Elmes Electronic | Передатчик 32-канальный для ST-6-HR, 113х33х14мм, 200 м в открытой видимости, 433.92 МГц. | Уточняйте у менеджера | Уточняйте у менеджера
00-00026040 | CH-4-H200T | Elmes Electronic | Передатчик четырехканальный, 113х33х14мм, 200 м в открытой видимости, 433.92 МГц. | Уточняйте у менеджера | Уточняйте у менеджера
03-00006811 | CH-4-HT | Elmes Electronic | Брелок-передатчик четырехканальный, 50х39х14мм, 150 м в открытой видимости, 433.92 МГц. | Уточняйте у менеджера | Уточняйте у менеджера
00-00026041 | CH-8-H200T | Elmes Electronic | Передатчик восьмиканальный, 113х33х14мм, 200 м в открытой видимости, 433.92 МГц. | Уточняйте у менеджера | Уточняйте у менеджера
03-00002568 | CH-8-HR | Elmes Electronic | Приемник 8-канальный для беспроводных датчиков и брелков, индикация разряда батерии, 12В, 433.92 МГц, S выход 1А/60В, 8 релейных выходов 0.5А 125В AC/ 1А 30В DC, 96х63х28мм, t -20 +40 °С, рекомендован в тех случаях, когда требуется идентификация передатчиков и датчиков, а также когда беспроводные устройства систем охраны необходимо связать многоканальной связью с проводной системой. Приёмник имеет 8 программируемых изолированных NO/NC (NO - нормально разомкнутых, NC - нормально замкнутых) релейных выходов и 1 выход S (открытый коллектор) для подключения внешних сигнальных устройств. Выходы программируются на импульсную работу или переключающую (вкл/выкл) работу. | Уточняйте у менеджера | Уточняйте у менеджера
00-00026039 | CH-8-NT | Elmes Electronic | Брелок-передатчик 8-канальный; 95×50×11 мм; до 200 м в открытой видимости; 433,92 МГц (в базовой комплектности без чехла). | Уточняйте у менеджера | Уточняйте у менеджера
00-00037169 | CTX-3-H | Elmes Electronic | Радиоканальный миниатюрный магнитоконтактный охранный извещатель открытия двери/окна, до 100 м, 433.92МГц, 58/32/19 мм, цвет белый | Уточняйте у менеджера | Уточняйте у менеджера
03-00007043 | CTX-3-HB | Elmes Electronic | Радиоканальный миниатюрный магнитоконтактный охранный извещатель открытия двери/окна, до 100м, 433.92МГц, 58/32/19 мм, коричневый (под дерево). | Уточняйте у менеджера | Уточняйте у менеджера
00-00037179 | CTX-4-H | Elmes Electronic | Радиоканальный магнитоконтактный охранный извещатель открытия двери/окна, до 100 м, 433.92МГц, 104x30x24мм, цвет белый. | Уточняйте у менеджера | Уточняйте у менеджера
00-00024615 | CTX-4-HB | Elmes Electronic | Радиоканальный магнитоконтактный охранный извещатель открытия двери/окна, до 100 м, 433.92МГц, 104x30x24мм, цвет коричневый, под дерево. | Уточняйте у менеджера | Уточняйте у менеджера
00-00037170 | CTX-5 | Elmes Electronic | Радиоканальный магнитоконтактный охранный извещатель открытия двери/окна, до 100 м, 433.92МГц, 105x24x27мм, цвет белый (модернизированный CTX4H). | Уточняйте у менеджера | Уточняйте у менеджера
00-00037172 | CTX-5-D | Elmes Electronic | Радиоканальный магнитоконтактный охранный извещатель открытия двери/окна, до 100 м, 433.92МГц, 105x24x27мм, цвет белый, 2 магнита в комплекте. | Уточняйте у менеджера | Уточняйте у менеджера
00-00037175 | CН20HR | Elmes Electronic | Приемник 20-канальный для беспроводных датчиков и брелков, 12В, 433.92 МГц, S выход 1А/60В, 20 релейных выходов 0.5А 125В AC/ 1А 30В DC, индикация разряда батерии, 129x95x25мм, t -20 +40 °С. | Уточняйте у менеджера | Уточняйте у менеджера
00-00037171 | CТХ-5-В | Elmes Electronic | Радиоканальный магнитоконтактный охранный извещатель открытия двери/окна, до 100 м, 433.92МГц, 105x24x27мм, цвет коричневый, под дерево (модернизированный CTX4HB). | Уточняйте у менеджера | Уточняйте у менеджера
03-00002820 | DW-200-HT | Elmes Electronic | Передатчик двухканальный, 113х33х21мм, 200 м в открытой видимости, 433.92 МГц. | Уточняйте у менеджера | Уточняйте у менеджера
00-00026019 | DW-50HMR | Elmes Electronic | Приемник миниатюрный 2-канальный, 12В, 433.92 МГц, S выход 1А/60В, 1 релейный выход 1А 125В AC/ 30В DC, t 0 +40 °С, 57х31х18мм. | Уточняйте у менеджера | Уточняйте у менеджера
03-00007731 | DWB-100-HT | Elmes Electronic | Брелок-передатчик двухканальный, 50х33х13мм, 100 м в открытой видимости, 433.92 МГц. | Уточняйте у менеджера | Уточняйте у менеджера
00-00026036 | DWM-50-HT | Elmes Electronic | Брелок-передатчик двухканальный миниатюрный для DWM-50-HM, 37х33х14мм, 50 м в открытой видимости, 433.92 МГц. | Уточняйте у менеджера | Уточняйте у менеджера
00-00037164 | DWM50HMS | Elmes Electronic | Миниатюрный комплект 2-канальный: приемник DWM200HMR + 2 брелока DWM50HT, 433.92 МГц, 12В DC, до 50м, 1 релейный выход 1А 125В AC/ 30В DC, t 0 +40 °С. | Уточняйте у менеджера | Уточняйте у менеджера
00-00026018 | DWP12R | Elmes Electronic | Приемник 2-канальный c двумя силовыми релейными выходами на 10А и до 277В AC, 433.92МГц, до 112 брелков на канал, S выход 1А/60В, 12В DC, 96x63x28мм, t -20 +55 °С. | Уточняйте у менеджера | Уточняйте у менеджера
00-00037162 | DWP24R | Elmes Electronic | Приемник 2-канальный c двумя силовыми релейными выходами на 10А и до 277В AC, 433.92МГц, до 112 брелков на канал, S выход 1А/60В, 24В AC/DC, 96x63x28мм, t -20 +55 °С. | Уточняйте у менеджера | Уточняйте у менеджера
03-00002994 | GBX-1 | Elmes Electronic | Датчик разбития стекла, до 100 м, 433.92 МГц, 104x30x24мм. | Уточняйте у менеджера | Уточняйте у менеджера
00-00025994 | GSM ANTENNA | Elmes Electronic | Дополнительная выносная антенна для GSM-модулей, кабель 2,5 метра, усиливает сигнал в случае установки CB32 в районах с пониженным GSM-сигналом (например за городом). | Уточняйте у менеджера | Уточняйте у менеджера
00-00026047 | MPS | Elmes Electronic | Дополнительный универсальный 8-канальный релейный блок для приемников. | Уточняйте у менеджера | Уточняйте у менеджера
00-00026001 | MTS166 (GNS) | Elmes Electronic | Автономный оптический извещатель дыма с беспроводной модулем для передачи извещений, до 100м, 433.92 МГц (модернизированный GNS), предназначен для обнаружения дыма и звуковой сигнализации об опасности в квартирах и домах. Датчик срабатывает на задымлённость, при этом активируется громкий звуковой сигнал встроенного буззера на 85дБ. Сигнал о срабатывании также посылается по радиоканалу на соответствующую контрольную панель Elmes CB-32 или приёмник серии CH-, где регистрируется тревожное состояние. Для приемников Elmes Electronic датчик может подключаться как отдельная тревожная пожарная зона, как часть общей охранно-пожарной системы сигнализации. Питаясь от обычной карбон-цинковой батареи, датчик работает одного года до двух лет. Срок службы может достигать трех-четырёх лет при питании от щелочной или литиевой батареи. Извещатель позволяет следить за качеством радиосвязи и степенью напряжения батареи при работе с панелью Elmes CB32 или специальными приёмниками Elmes: CH8HR или CH20HR. | Уточняйте у менеджера | Уточняйте у менеджера
00-00026002 | MTX | Elmes Electronic | Миниатюрный стационарный 2-канальный передатчик - "полуфабрикат" для подключения к проводным датчикам и прочим приборам, до 100м, 31x22x10мм, t -20 +40 °С, 433.92 МГц. | Уточняйте у менеджера | Уточняйте у менеджера
03-00003563 | PTX-50 | Elmes Electronic | Беспроводной пассивный ИК-датчик движения, зона обнаружения 15м на 90°, до 100м , 433.92 МГц, 50х62х95мм, для использования в беспроводных системах сигнализации, совместим с контрольной панелью CB32 и приёмниками производства Elmes. Датчик представляет собой инфракрасное чувствительное устройство, способное обнаружить излучение, генерируемое человеческим телом. Благодаря высококачественной широкоугольной линзе Френеля и защитному кожуху, отражающему ИК-излучение, детектор обладает высокими показателями чувствительности и реагирует на любое перемещение человека в радиусе действия. Очень низкий расход энергии вместе с режимом энергосбережения микропроцессора обеспечивают автономную работу на 9В алкалиновой батареи до 3 лет. | Уточняйте у менеджера | Уточняйте у менеджера
00-00024221 | PTX-50AA | Elmes Electronic | Сменная пластиковая линза для PTX50 "защита от сработки на мелких животных". | Уточняйте у менеджера | Уточняйте у менеджера
00-00037174 | PTX50 VB | Elmes Electronic | Сменная линза для PTX50 "вертикальная штора". | Уточняйте у менеджера | Уточняйте у менеджера
00-00026033 | RD-1000 | Elmes Electronic | Приемник-контроллер 2-канальный для СКУД на 1000 брелков, 433.92 МГц, защита программирования PIN-кодом, 12В DC, 2 релейных выхода 1А 125В AC/ 30В DC, t -20 +55 °С. | Уточняйте у менеджера | Уточняйте у менеджера
00-00026032 | RD-448 | Elmes Electronic | Приемник-контроллер 2-канальный для СКУД на 448 брелков, 433.92 МГц, запись событий в LOG и чтение на PC с помощью кабеля USB-miniUSB, защита программирования PIN-кодом, 12В DC, 2 релейных выхода 1А 125В AC/ 30В DC, t -20 +55 °С. | Уточняйте у менеджера | Уточняйте у менеджера
00-00026046 | RFM-4 | Elmes Electronic | Приемник-монитор тестирования уровня радиосигнала, 433.92 МГц, (обновленный и более точный чем RFM-3). | Уточняйте у менеджера | Уточняйте у менеджера
00-00026037 | RP-501T (RP-500-ST) | Elmes Electronic | Передатчик дополнительный 4-канальный по радиосигналу для RP501R, до 500м, 94х62х29мм, 433.92 МГц. | Уточняйте у менеджера | Уточняйте у менеджера
00-00026020 | ST-100-HS | Elmes Electronic | Комплект 2-канальный для управления роллетами (воротами, рольставнями): приёмник + 2 брелока типа DWB-100-HT, 100м, 433.92 МГц. | Уточняйте у менеджера | Уточняйте у менеджера
00-00026021 | ST-200-HS | Elmes Electronic | Комплект 2-канальный для управления роллетами (воротами, рольставнями): приёмник + 2 брелока типа DW-200-HT, 200м, 433.92 МГц. | Уточняйте у менеджера | Уточняйте у менеджера
00-00026043 | ST-200-HT | Elmes Electronic | Передатчик дополнительный двухканальный для ST-200-HS, 113х33х21мм, до 200 м, 433.92 МГц. | Уточняйте у менеджера | Уточняйте у менеджера
00-00026028 | ST-6-HR | Elmes Electronic | Приемник-контроллер для управления шестью роллетами (воротами, рольставнями), управление каждой автономно или всеми вместе, 230В AC, 12 реле на 16A/250 В, память на 32 передатчика, 433.92МГц, работает с брелоками CH-8-H200T. | Уточняйте у менеджера | Уточняйте у менеджера
00-00026027 | ST100GR | Elmes Electronic | Приемник-контроллер для управления роллетами (воротами, рольставнями), может работать автономно или быть объединенным в сеть контроллеров, управление одним приводом, до 64 контроллеров ST100GR в сети (стандарт CAN-Bus), до 42 контроллеров в одной группе, память до 12 передатчиков, 100м, 433.92 МГц. | Уточняйте у менеджера | Уточняйте у менеджера
00-00026025 | ST100H-3K | Elmes Electronic | Приемник-контроллер трехканальный с питанием от привода 220В, 2 релейных выхода 16А 250В и 1 релейный выход 5А 250В, 87x87x39мм, 433.92 Мгц. | Уточняйте у менеджера | Уточняйте у менеджера
00-00026022 | STB12VM1 | Elmes Electronic | Приемник-контроллер управления приводами ворот, 12В, память до 112 передатчиков, 433.92 МГц. | Уточняйте у менеджера | Уточняйте у менеджера
00-00037163 | STB24VM1 | Elmes Electronic | Приемник-контроллер управления приводами ворот, 24В, память до 112 передатчиков, 433.92 МГц. | Уточняйте у менеджера | Уточняйте у менеджера
00-00026023 | STM | Elmes Electronic | Приемник-контроллер миниатюрный под установку в монтажную коробку для управления приводом, память до 112 передатчиков, питание от привода 220В, 1 релейный выход 0.5А 230В AC 5 мА, 42x35x21мм, 433.92 Мгц. | Уточняйте у менеджера | Уточняйте у менеджера
00-00026024 | STM-2K | Elmes Electronic | Приемник-контроллер миниатюрный 2-канальный под установку в монтажную коробку для управления приводами и осветительными приборами, память до 112 передатчиков, питание от привода 220В, 2 релейных выхода 0.5А 230В AC, 42x35x21мм, 433.92 Мгц. | Уточняйте у менеджера | Уточняйте у менеджера
00-00026026 | STP | Elmes Electronic | Приемник-контроллер для автоматических сдвижных ворот с однофазным электроприводом на 220 В, 230В, память до 112 передатчиков, приемник, вход для подключения фотоэлемента, 433.92 МГц. | Уточняйте у менеджера | Уточняйте у менеджера
00-00026044 | STX | Elmes Electronic | Передатчик, 35-канальный, 8 программируемых по времени каналов, до 200 м, 433.92 МГц. | Уточняйте у менеджера | Уточняйте у менеджера
00-00026003 | TRX | Elmes Electronic | Дополнительный ретранслятор-усилитель радиосигнала для передатчиков, увеличение сигнала до 200м, 433.92 Мгц, с микропроцессорным управлением предназначен для расширения радиуса действия маломощных радиоустройств и состоит из интегрированного приёмопередатчика, который способен принимать и ретранслировать избранные радиосигналы в соответствии с R&TTE стандартами. Ретранслятор Elmes TRX идентифицирует, хранит и ретранслирует сигналы, принятые только от передатчиков Elmes Electronic. Используя несколько ретрансляторов как цепь, можно покрыть большое расстояние. Можно сконфигурировать несколько ретрансляторов для одновременной работы, чем также достигается широкая площадь покрытия. Пользователь может настроить ретранслятор так, чтобы он передавал данные только от одного или от выбранных устройств, решая таким образом проблемы провалов связи в беспроводных системах охраны и управления доступом. | Уточняйте у менеджера | Уточняйте у менеджера
00-00026015 | U1-HR | Elmes Electronic | Приемник 1-канальный, 1 релейный выход, 73x46x24мм, память на 112 передатчиков, 12В, 433.92 МГц, S выход 1А/60В, 1 релейный выход 1А 125В AC/ 30В DC, t -20 +55 °С (модернизированный UMB100HR). | Уточняйте у менеджера | Уточняйте у менеджера
03-00007532 | U1-HS | Elmes Electronic | Комплект 1-канальный: приемник U1HR + 2 одноконопочных брелока UMB100HT, 433.92 МГц, 12В DC, 12В DC, память на 112 передатчиков, до 150м, 1 релейный выход 1А 125В AC/ 30В DC, t -20 +55 °С (модернизированный UMB-100-HS). | Уточняйте у менеджера | Уточняйте у менеджера
00-00026008 | U1-HSD | Elmes Electronic | Комплект 1-канальный: приемник U1HR + 2 двухконопочных брелока DWB100HT, 433.92 МГц, 12В DC, память на 112 передатчиков, до 150м, 1 релейный выход 1А 125В AC/ 30В DC, t -20 +55 °С (модернизированный UMB-100-HS с двухкнопочным брелоком). | Уточняйте у менеджера | Уточняйте у менеджера
00-00026009 | U1-HSL | Elmes Electronic | Комплект 1-канальный: приемник U1HR + 1 передатчик AN200HT, 433.92 МГц, 12В DC, память на 112 передатчиков, до 250м, 1 релейный выход 1А 125В AC/ 30В DC, t -20 +55 °С (модернизированный AN-100-HS). | Уточняйте у менеджера | Уточняйте у менеджера
00-00026016 | U2-HR | Elmes Electronic | Приемник 2-канальный, 2 релейных выхода, 73x46x24мм, память на 112 передатчиков, 12В, 433.92 МГц, S выход 1А/60В, 2 релейных выхода 1А 125В AC/ 30В DC, t -20 +55 °С (модернизированный DWB100HR). | Уточняйте у менеджера | Уточняйте у менеджера
00-00020256 | U2-HS | Elmes Electronic | Комплект 2-канальный: приемник U2HR + 2 двухкнопочных брелока DWB100HT, 433.92 МГц, 12В DC, память на 104 брелока-передатчика, до 150м, 2 релейных выхода 1А 125В AC/ 30В DC, t -20 +55 °С (модернизированный DWB-100-HS). | Уточняйте у менеджера | Уточняйте у менеджера
00-00026010 | U2-HSL | Elmes Electronic | Комплект 2-канальный: приемник U2HR + 1 двухкнопочный передатчик DW200HT, 433.92 МГц, 12В DC, память на 104 передатчика, до 250м, 2 релейных выхода 1А 125В AC/ 30В DC, t -20 +55 °С (модернизированный DW-200-HS). | Уточняйте у менеджера | Уточняйте у менеджера
00-00031036 | U2T | Elmes Electronic | Брелок-передатчик двухканальный, 60х29х12мм, 50 м в открытой видимости, 433.92 МГц. | Уточняйте у менеджера | Уточняйте у менеджера
00-00026005 | U4-HR | Elmes Electronic | Приемник 4-канальный для беспроводных датчиков и брелков, индикация разряда батерии, 12В, 433.92 МГц, память до 112 передатчиков, S выход 1А/60В, 4 релейных выхода 0.5А 125В AC/ 1А 30В DC, 96х63х28мм, t -20 +55 °С (модернизированный CH-4-HR). | Уточняйте у менеджера | Уточняйте у менеджера
00-00026012 | U4-HS | Elmes Electronic | Комплект 4-канальный: приемник U4HR + 1 четырехкнопочный брелок CH4HT, 433.92 МГц, 12В DC, память на 112 передатчиков, до 150м, 4 релейных выхода 0.5А 125В AC/ 1А 30В DC, t -20 +55 °С (модернизированный CH-4-HS). | Уточняйте у менеджера | Уточняйте у менеджера
00-00026013 | U4-HSL | Elmes Electronic | Комплект 4-канальный: приемник U4HR + 1 четырехкнопочный передатчик CH4H200T, 433.92 МГц, 12В DC, память на 112 передатчиков, до 250м, 4 релейных выхода 0.5А 125В AC/ 1А 30В DC, t -20 +55 °С (модернизированный CH-4-H200S). | Уточняйте у менеджера | Уточняйте у менеджера
00-00031037 | U4T | Elmes Electronic | Брелок-передатчик четырехканальный, 50х31х13мм, 50 м в открытой видимости, 433.92 МГц. | Уточняйте у менеджера | Уточняйте у менеджера
03-00004097 | UMB-100-HT | Elmes Electronic | Брелок-передатчик одноканальный для комплектов и приемников, 46х34х14мм, 100 м в открытой видимости, 433.92 МГц. | Уточняйте у менеджера | Уточняйте у менеджера
00-00026045 | WSM | Elmes Electronic | Модуль для подключения беспроводной сирены WSS к любому проводному ППК для удаленной установки свето-звукового оповещателя, до 200 м, 433.92 Мгц, t 0 +40 °С. | Уточняйте у менеджера | Уточняйте у менеджера
00-00025991 | WSS | Elmes Electronic | Радиоканальный свето-звуковой оповещатель (сирена+строб-вспышка) со возможностью установки встроенного резервного аккумулятора и подводом внешнего питания, предназаначена для удаленного оповещения о срабатывании сигнализации на CB-32 версий 2.1 и выше или на любом проводном ППКОП через модуль WSM, 433.92 МГц, 115 дБ, -20 +40. | Уточняйте у менеджера | Уточняйте у менеджера
Радиоканальная система "G.S.N. Electronic"
00-00020209 | ACS-1000R | G.S.N. Electronic | Комплект тревожной сигнализации для использования в качестве персональной тревожной кнопки в системах охранной сигнализации, включения/отключения данных систем, а также для дистанционного управления любым электронным оборудованием: электрическими воротами, автоматическими шлагбаумами, электромагнитными замками, раздвижными дверьми, электрическими жалюзи, осветительными приборами и т.п. Особенности: два независимых канала, два режима работы каждого канала приёмника: 1. Режим «тревожная кнопка» "panic button" 2. Режим «импульсный» "pulse" дальность действия на открытом пространстве – до 1000 метров технология "прыгающего кода" keeloq максимальное количество пультов с различными кодами, обучающих приёмник – 330, защита от несанкционированного доступа (в режиме «тревожная кнопка»), память последнего события - 30 минут (в режиме «тревожная кнопка»), формирование сигнала "тревога" при пропадании электропитания (в режиме «тревожная кнопка»). | 4183.96 | 3885
03-00002277 | ACS-101 | G.S.N. Electronic | Комплект тревожной сигнализации, представляющий собой многоцелевой приёмник с ручными кнопочными передатчиками, разработан для использования в качестве персональной тревожной кнопки в системах охранной сигнализации, включения/отключения данных систем, а так же для дистанционного управления любым электронным оборудованием: электрическими воротами, автоматическими шлагбаумами, электромагнитными замками, раздвижными дверьми, электрическими жалюзи, осветительными приборами и т.п. Дальность действия на открытом пространстве – до 250 метров. Максимальное количество пультов с различными кодами, обучающих приёмник – 680. Легкодоступное обучение приёмника дополнительными пультами. Защита от несанкционированного доступа (в режиме «Тревожная кнопка»). Память последнего события - 30 минут (в режиме «Тревожная кнопка»). Формирование сигнала “ТРЕВОГА” при пропадании электропитания (в режиме «Тревожная кнопка»). | 2410.01 | 2238.41
03-00002278 | ACS-101R | G.S.N. Electronic | Комплект тревожной сигнализации, представляющий собой многоцелевой приёмник с ручными кнопочными передатчиками, разработан для использования в качестве персональной тревожной кнопки в системах охранной сигнализации, включения/отключения данных систем, а так же для дистанционного управления любым электронным оборудованием: электрическими воротами, автоматическими шлагбаумами, электромагнитными замками, раздвижными дверьми, электрическими жалюзи, осветительными приборами и т.п. Дальность действия на открытом пространстве – до 500 метров. Технология "прыгающего кода" KEELOQ. Максимальное количество пультов с различными кодами, обучающих приёмник – 330. Легкодоступное обучение приёмника дополнительными пультами. Защита от несанкционированного доступа (в режиме «Тревожная кнопка»). Память последнего события - 30 минут (в режиме «Тревожная кнопка»). Формирование сигнала “ТРЕВОГА” при пропадании электропитания (в режиме «Тревожная кнопка»). | 2591.53 | 2406.2
03-00000372 | ACS-102 | G.S.N. Electronic | Комплект тревожной сигнализации, представляющий собой многоцелевой приёмник с ручными кнопочными передатчиками, разработан для использования в качестве персональной тревожной кнопки в системах охранной сигнализации, включения/отключения данных систем, а так же для дистанционного управления любым электронным оборудованием: электрическими воротами, автоматическими шлагбаумами, электромагнитными замками, раздвижными дверьми, электрическими жалюзи, осветительными приборами и т.п. Дальность действия на открытом пространстве – до 250 метров. Максимальное количество пультов с различными кодами, обучающих приёмник – 680. Легкодоступное обучение приёмника дополнительными пультами. Защита от несанкционированного доступа (в режиме «Тревожная кнопка»). Память последнего события - 30 минут (в режиме «Тревожная кнопка»). Формирование сигнала “ТРЕВОГА” при пропадании электропитания (в режиме «Тревожная кнопка»). | 2518.31 | 2338.32
03-00000845 | ACS-102R | G.S.N. Electronic | Комплект тревожной сигнализации, представляющий собой многоцелевой приёмник с ручными кнопочными передатчиками, разработан для использования в качестве персональной тревожной кнопки в системах охранной сигнализации, включения/отключения данных систем, а так же для дистанционного управления любым электронным оборудованием: электрическими воротами, автоматическими шлагбаумами, электромагнитными замками, раздвижными дверьми ,электрическими жалюзи, осветительными приборами и т.п. Дальность действия на открытом пространстве – до 500 метров. Технология "прыгающего кода" KEELOQ. Максимальное количество пультов с различными кодами, обучающих приёмник – 330. Легкодоступное обучение приёмника дополнительными пультами. Защита от несанкционированного доступа (в режиме «Тревожная кнопка»). Память последнего события - 30 минут (в режиме «Тревожная кнопка»). Формирование сигнала “ТРЕВОГА” при пропадании электропитания (в режиме «Тревожная кнопка»). | 2704.4 | 2511.45
03-00000750 | ACS-112R | G.S.N. Electronic | Комплект тревожной сигнализации, представляющий собой многоцелевой приёмник с ручными кнопочными передатчиками, предназначен для дистанционного управления различными устройствами: электрическими воротами, автоматическими шлагбаумами, электромагнитными замками, раздвижными дверьми, электрическими жалюзи, осветительными приборами и т.п. Беспроводной комплект может быть использован в качестве персональной тревожной кнопки в системах охранной сигнализации, а также для включения/отключения данных систем. Дальность действия на открытом пространстве – до 500 метров. Технология "прыгающего кода" KEELOQ. Максимальное количество пультов с различными кодами, обучающих приёмник – 330. Программирование режима "ВРЕМЯ ВКЛЮЧЕНИЯ" реле приёмника на требуемое время - от 1 до 300 секунд. Защита от несанкционированного доступа (в режиме «Тревожная кнопка»). Память последнего события - 30 минут (в режиме «Тревожная кнопка»). Формирование сигнала “ТРЕВОГА” при пропадании электропитания (в режиме «Тревожная | 2676.94 | 2486.28
03-00000696 | ACS-114R | G.S.N. Electronic | Комплект тревожной сигнализации, представляющий собой многоцелевой приёмник с ручными кнопочными передатчиками, предназначен для дистанционного управления различными устройствами: электрическими воротами, автоматическими шлагбаумами, электромагнитными замками, раздвижными дверьми, электрическими жалюзи,осветительными приборами и т.п. Беспроводной комплект может быть использован в качестве персональной тревожной кнопки в системах охранной сигнализации, а также для включения/отключения данных систем. Дальность действия на открытом пространстве – до 500 метров. Технология "прыгающего кода" KEELOQ. Максимальное количество пультов с различными кодами, обучающих приёмник – 330. Программирование режима "ВРЕМЯ ВКЛЮЧЕНИЯ" реле приёмника на требуемое время - от 1 до 300 секунд. Защита от несанкционированного доступа (в режиме «Тревожная кнопка»). Память последнего события - 30 минут (в режиме «Тревожная кнопка»). Формирование сигнала “ТРЕВОГА” при пропадании электропитания (в режиме «Тревожная к | 2790.58 | 2591.53
03-00002279 | ACS-124R | G.S.N. Electronic | Комплект тревожной сигнализации, представляющий собой многоцелевой приёмник с ручными кнопочными передатчиками, предназначен для дистанционного управления различными устройствами: электрическими воротами, автоматическими шлагбаумами, электромагнитными замками, раздвижными дверьми, электрическими жалюзи, осветительными приборами и т.п. Беспроводной комплект может быть использован в качестве персональной тревожной кнопки в системах охранной сигнализации, а также для включения/отключения данных систем. Напряжение питания: AC/DC-24 Вольта. Дальность действия на открытом пространстве – до 500 метров. Технология "прыгающего кода" KEELOQ. Максимальное количество пультов с различными кодами, обучающих приёмник – 330. Программирование режима "ВРЕМЯ ВКЛЮЧЕНИЯ" реле приёмника на требуемое время - от 1 до 300 секунд. Съёмная память приёмника сохраняет все ранее обученные коды пультов. Защита от несанкционированного доступа (в режиме «Тревожная кнопка»). Память последнего события - 30 минут (в режи | 2789.05 | 2590
03-00002280 | ACS-126R | G.S.N. Electronic | Комплект тревожной сигнализации, представляющий собой многоцелевой приёмник с ручными кнопочными передатчиками, предназначен для дистанционного управления различными устройствами: электрическими воротами, автоматическими шлагбаумами, электромагнитными замками, раздвижными дверьми, электрическими жалюзи, осветительными приборами и т.п. Беспроводной комплект может быть использован в качестве персональной тревожной кнопки в системах охранной сигнализации, а также для включения/отключения данных систем. Напряжение питания: AC/DC-24 Вольта. Дальность действия на открытом пространстве – до 500 метров. Технология "прыгающего кода" KEELOQ. Максимальное количество пультов с различными кодами, обучающих приёмник – 330. Программирование режима "ВРЕМЯ ВКЛЮЧЕНИЯ" реле приёмника на требуемое время - от 1 до 300 секунд. Съёмная память приёмника сохраняет все ранее обученные коды пультов. Защита от несанкционированного доступа (в режиме «Тревожная кнопка»). | 2895.06 | 2688.38
03-00001164 | ACS-144R | G.S.N. Electronic | Комплект тревожной сигнализации, представляющий собой многоцелевой приёмник с ручными кнопочными передатчиками, предназначен для дистанционного управления различными устройствами: электрическими воротами, автоматическими шлагбаумами, электромагнитными замками, раздвижными дверьми, электрическими жалюзи, осветительными приборами и т.п. Беспроводной комплект может быть использован в качестве персональной тревожной кнопки в системах охранной сигнализации, а также для включения/отключения данных систем. Дальность действия на открытом пространстве – до 500 метров. Технология "прыгающего кода" KEELOQ. Максимальное количество пультов с различными кодами, обучающих приёмник – 330. Программирование режима "ВРЕМЯ ВКЛЮЧЕНИЯ" реле приёмника на требуемое время - от 1 до 300 секунд. Защита от несанкционированного доступа (в режиме «Тревожная кнопка»). Память последнего события - 30 минут (в режиме «Тревожная кнопка»). Формирование сигнала "ТРЕВОГА" при пропадании электропитания (в режиме «Тревожная | 3176.49 | 2949.98
03-00001165 | ACS-146R | G.S.N. Electronic | Комплект тревожной сигнализации, представляющий собой многоцелевой приёмник с ручными кнопочными передатчиками, предназначен для дистанционного управления различными устройствами: электрическими воротами, автоматическими шлагбаумами, электромагнитными замками, раздвижными дверьми, электрическими жалюзи, осветительными приборами и т.п. Беспроводной комплект может быть использован в качестве персональной ТРЕВОЖНОЙ КНОПКИ в системах охранной сигнализации, а также для включения/отключения данных систем. Напряжение питания: AC/DC-24 Вольта. Дальность действия на открытом пространстве – до 500 метров. Технология "прыгающего кода" KEELOQ. Максимальное количество пультов с различными кодами, обучающих приёмник – 330. Программирование режима "ВРЕМЯ ВКЛЮЧЕНИЯ" реле приёмника на требуемое время - от 1 до 300 секунд. Защита от несанкционированного доступа (в режиме «Тревожная кнопка»). Память последнего события - 30 минут (в режиме «Тревожная кнопка»). | 3269.53 | 3036.16
03-00000689 | TR-500F (2 Канала) | G.S.N. Electronic | Пульт дистанционного управления, для дистанционного управления приёмниками ACS серии. Комбинации различных кодов, передаваемых пультом – неповторяемы, вследствие этого радиосканирование и захват кода не представляют возможность нелегально управлять приёмником. | 604.03 | 560.56
03-00001162 | Tx4RC10 (4 Канала) | G.S.N. Electronic | Пульт дистанционного управления, для дистанционного управления приёмниками ACS серии, используют высокозащищённый алгоритм кодирования сигналов "KEELOQ". Комбинации различных кодов, передаваемых пультом – неповторяемы, вследствие этого радиосканирование и захват кода не представляют возможность нелегально управлять приёмником. | 848.84 | 787.83
03-00000753 | TxRC09 (2 Канала) | G.S.N. Electronic | Пульт дистанционного управления, для дистанционного управления приёмниками ACS серии, используют высокозащищённый алгоритм кодирования сигналов "KEELOQ". Комбинации различных кодов, передаваемых пультом – неповторяемы, вследствие этого радиосканирование и захват кода не представляют возможность нелегально управлять приёмником. | 708.51 | 658.18
00-00020210 | TxRC12 (2 Канала) | G.S.N. Electronic | Пульт дистанционного управления, для дистанционного управления приёмниками ACS серии, используют высокозащищённый алгоритм кодирования сигналов "KEELOQ". Комбинации различных кодов, передаваемых пультом – неповторяемы, вследствие этого радиосканирование и захват кода не представляют возможность нелегально управлять приёмником. | 2864.56 | 2659.4
Радиоканальная система "Альтоника"
00-00069862 | Базальт-93 | Альтоника | «Базальт-93» – радиокнопка для стационарной установки. Устройство ввода «Базальт-93» - миниатюрный носимый/стационарный радиопередатчик, предназначенный для беспроводной передачи тревожных сигналов (извещений) о нападении на сотрудников, граждан, на охраняемые объекты и в других экстренных ситуациях Дальность передачи радиосигналов на стационарный приемник «Базальт-700/708/720» в условиях прямой видимости и при отсутствии радиопомех достигает до 10 км. На практике, дальность передачи в каждом конкретном случае зависит от наличия и характера препятствий распространению радиоволн (стен, потолочных перекрытий, строений), от интенсивности радиопомех в данный момент, от типа антенны приемника и ее высоты относительно земли, от положения радиокнопки при передаче и т.п. | 4640 | 4640
Дополнительное оборудование "Альтоника"
03-00002290 | AG-2 Luxe02 | Альтоника | Датчик наклона и перемещения предназначен для обнаружения удара, наклона и перемещения объекта. В датчике предусмотрена защита от вибрации механизмов банкомата и от звона монет.Трехосевой акселерометр.Защита от вибраций механизмов и звона монет.Не нуждается в регулировке. Выход ОК.Напряжение питания: от 10 до 15 В. Диапазон рабочих температур: от -30 до +50°С. Габаритные размеры: 25 x 43 x 12 мм. | Уточняйте у менеджера | Уточняйте у менеджера
03-00003730 | RR-701X-OK | Альтоника | Модуль расширения RR-701X-OK предназначен для подключения к приемникам охранной сигнализации RR-701R, RR-701R20, RS-201R, RS-201RS и ПЦН RS-200PN, RS-200PN-600, RS-201PN, RS-202PN с целью создания отдельных проводных зон для каждого передатчика (каждого шлейфа RS-201RS). Расширитель имеет 10 выходов типа #39;открытый коллектор#39;. К приемнику RR-701R20 можно подключить два расширителя, что в сумме дает 20 зон. Выходы расширителя могут быть включены в шлейфы сигнализации различных охранно-пожарных панелей. | 5410 | 5410
03-00000378 | RR-701X-RL | Альтоника | Модуль расширения RR-701X-RL (далее - расширитель) предназначен для увеличения количества релейных выходов приемников RR-701R , RR-701R20, RS-201R, RS-201RS и ПЦН RS-200PN, RS-201PN, RS-202PN.ВНИМАНИЕ! Расширитель может использоваться только с модификациями указанных приемников, имеющими специальный выход данных! Расширитель имеет 10 реле на переключение и позволяет создать отдельную проводную зону типа #39;сухой контакт#39; для каждого передатчика (для каждой зоны RS-201RS). К приемнику RR-701R20 можно подключить два расширителя, что в сумме дает 20 зон. Выходы расширителя могут быть включены в шлейфы сигнализации охранно-пожарных приборов (панелей) или в цепи управления различным оборудованием (воротами, видеокамерами, освещением и т. п.). | 8330 | 7920
00-00017760 | RS-202ADS9 | Альтоника | Плата цифровой обработки ретранслятора. Управления 16-канальным передатчиком Ретранслятора RS-202ADS9 - Плата дополнительная | 8350 | 8350
00-00017761 | RS-202AU20 | Альтоника | Преселектор ретранслятора Риф Стринг RS-202RT. Плата дополнительная | 3340 | 3340
03-00003755 | RS-202AUm | Альтоника | Антенный усилитель.При использовании выносной антенны для базовых станций RS-202BS-FS (RS-202BSm) серии Lonta-202 необходима установка антенного усилителя в непосредственной близости от антенны. Антенный усилитель позволяет компенсировать потери в коаксиальном кабеле от антенны до базовой станции и повысить соотношений сигнал/шум. | 7260 | 6900
03-00003760 | RS-202DIS6 (RS-202DIS8) | Альтоника | Коммутатор предназначен для преобразования напряжения питания плат приемников RS-202RFC34 и передачи цифровых данных на пульт централизованного наблюдения по интерфейсу RS-485. Также имеет выходы на компьютер по интерфейсам RS-232 и USB. | 6990 | 6640
00-00017759 | RS-202FDS63 | Альтоника | Передатчик предназначен для передачи по радиоканалу до 16 тревожных извещений единовременно. Передатчик имеет буфер на 64 тревожных и 64 контрольных извещений. | 8350 | 8350
03-00003762 | RS-202PRG | Альтоника | Программатор. Для программирования частотных литер передатчиков и шлейфов ОПС передатчика RS-202TP8. ldquo;RS-202PRGrdquo; предназначен для подготовки передатчиков системы RS-202 к работе. Прежде всего, программатор используется для программирования частотной литеры передатчика. Перед использованием передатчики необходимо запрограммировать на литеру, которую использует базовая станция данной конкретной системы радиоохраны. | 5380 | 5110
03-00003764 | RS-202RFC34.01 | Альтоника | Приёмник базовой станции "Риф Стринг RS-202BS". Плата дополнительная | Уточняйте у менеджера | Уточняйте у менеджера
00-00121573 | RS-202RFC44 | Альтоника | Приемник базовой станции "Риф Стринг RS-202BS". Плата дополнительная | 19210 | 19210
00-00017802 | RS-31PRG | Альтоника | Программатор RS-31PRG предназначен для подготовки передатчиков системы Lonta Mobi к работе. Прежде всего, программатор используется для программирования частотной литеры передатчика. Перед использованием передатчики необходимо запрограммировать на литеру, которую использует базовая станция данной конкретной системы радиоохраны. | Уточняйте у менеджера | Уточняйте у менеджера
00-00017965 | БазАльт PR | Альтоника | Программатор приемопередатчиков поставляется в комплекте с ППО. | 2112 | 2112
00-00017786 | CyBear T34-GSM | Альтоника | Модем используется в составе радиоканальной охранной системы "Консьерж" для SMS-информирования на мобильный телефон владельца объекта о тревогах или технических неисправностях, произошедших на охраняемых объектах. Модем подключается к системе "Консьерж" с помощью программного комплекса "Центавр-Консьерж". | Уточняйте у менеджера | Уточняйте у менеджера
00-00078218 | РИФ-GSM | Альтоника | Модуль передачи сообщений по сетям GSM для пожарно-охранных и охранных приборов производства компании Альтоника СБ. Сообщения передаются при помощи SМS, GPRS и/или звонком на телефонный номер. Модуль Риф-GSM, предназначен для передачи извещений от объектовых приборов Риф-ОП8,Риф-ОП5 (Базальт-250) и RS-202TP (RS-202TP8) по сетям сотовой связи (SMS, голосовые и GPRS сообщения). Модуль обеспечивает передачу SMS, дозвон и передачу голосовых сообщений на 8 телефонных номеров, а также отправку событий на АРМ по каналу GPRS. Имеется возможность запроса баланса, а также его автоматический контроль. При работе с приборами Риф-ОП8 и Риф-ОП5 возможна дистанционная постановка/снятие объектовых приборов с охраны, а также включение и выключение реле. | 8730 | 8300
03-00001451 | Риф-КТМ-N без подсветки | Альтоника | Клавиатура без подсветки, вых. - имитация Touch Memory, питание по шлейфу ТМ, I-потр. до 400 мкА, разрядность кода - 4,5 или 6 цифр, t-раб. -20...+50С, 135х96х20 мм | 2880 | 2880
03-00001452 | Риф-КТМ-NL с подсветкой | Альтоника | Клавиатура с подсветкой, вых. - имитация Touch Memory, питание по шлейфу ТМ, I-потр. до 400 мкА, разрядность кода - 4,5 или 6 цифр, t-раб. -20...+50С, 135х96х20 мм | 3720 | 3530
00-00017756 | Риф-ОП5-БВИ | Альтоника | Блок выносной индикации предназначен для отображения информации по всем шлейфам сигнализации приборов, входящих в сеть. Работает только совместно с концентратором сети Риф-ОП-КС. | 12030 | 11450
Радиоканальная система большой дальности
00-00017779 | RS-201PG РИФ Патруль | Альтоника | Блок обработки (БО) с визуальной индикацией Риф Патруль без приемника RS-201RD, предназначен для работы в составе системы контроля прохождения охранниками маршрутов патрулирования РИФ ПАТРУЛЬ. Система предназначена для контроля прохождения охранниками маршрутов, оборудованных метками ТМ DALLAS 1990 в режиме реального времени с возможностью передачи извещений «ТРЕВОГА» и «НЕИСПРАВНОСТЬ» на пост и дублированием извещений на удаленный пульт централизованного наблюдения (далее – ПЦН) и GSM пульт. Блок обработки работает совместно с подключенным к нему приемником RS-201RD. | 17430 | 16590
03-00003756 | RS-202BSm. 1-8 установочный комплект | Альтоника | Комплект базового оборудования: RS-202BSm.1-8, RS-202AUm, Антенна SIRIO SPO 420-8, RS-202PN, ДЕМО версия ПО Центавр | 78430 | 74680
03-00003757 | RS-202BSm. 20-30 установочный комплект | Альтоника | Комплект базового оборудования: RS-202BSm.20-30, RS-202AUm, Антенна SIRIO SPO 420-8, RS-202PN, ДЕМО версия ПО Центавр | Уточняйте у менеджера | Уточняйте у менеджера
03-00003758 | RS-202BSm. 9-19 | Альтоника | Комплект базового оборудования: RS-202BSm.9-19, RS-202AUm, Антенна SIRIO SPO 420-8, RS-202PN, ДЕМО версия ПО Центавр | Уточняйте у менеджера | Уточняйте у менеджера
00-00071972 | RS-202PN исп.2 | Альтоника | Альтоника RS-202PN исп.2 | 46140 | 43930
03-00003763 | RS-202RET | Альтоника | Ретранслятор предназначен для увеличения дальности передачи сигнала и/или для исключения зоны радиотени путём организации приёма из нескольких точек.Приём сигнала на одной литере и передача в другой частотной литере..Возможность многоуровневой ретрансляции – до 3 уровней..Задержка прохождения тревоги для каждого уровня ретрансляции – 3,5 с.Передача осуществляется по 16 каналам в полосе 5 кГц, что позволяет осуществлять приём сигналов от трёх ретрансляторов в одной частотной литере.Частотная литера и полоса передатчика 5 кГц в литере задаётся перемычками.Количество одновременно работающих каналов передатчика – до 16.Контроль канала связи с ретранслятором.Внешние интерфейсы:.1. USB в режиме виртуального СОМ-порта.2. RS-485.3. Опционально – Ethernet.Возможность комплектации дополнительными приёмниками для ретрансляции сигналов от объектового оборудования Lonta OPTIMA.Возможность комплектации дополнительными приёмниками для ретрансляции сигналов от подвижных объектов, оборудованных передат | 81890 | 77980
03-00003767 | RS-202SX8 | Альтоника | Зонный расширитель на 8 шлейфов RS-202SX8 входит в состав аппаратуры радиоканальной системы пультовой охраны LONTA-202 (прежнее название - Риф Стринг-202). Расширитель предназначен для совместной работы с объектовым прибором RS-202ТP8. | Уточняйте у менеджера | Уточняйте у менеджера
03-00003768 | RS-202TB | Альтоника | Комплект защиты банкоматов предназначен для создания охранной сигнализации в банкоматах и платежных терминалах, а также для передачи тревожных сообщений по радиоканалу. | Уточняйте у менеджера | Уточняйте у менеджера
03-00003769 | RS-202TB-D | Альтоника | Устройство радиоканальное коммуникационное для систем защиты банкоматов, платежных терминалов и сейфов RS-202ТВ-D | Уточняйте у менеджера | Уточняйте у менеджера
03-00003770 | RS-202TB2 | Альтоника | Комплект защиты банкоматов предназначен для создания охранной сигнализации в банкоматах и платежных терминалах, а также для передачи тревожных сообщений по радиоканалу.Имеет два шлейфа без права снятия. В комплект входит уникальная антенна АТ-433, которая переназначена для скрытой установки внутри корпуса банкомата. Антенна предназначена для установки на металлической поверхности внутри банкомата. | Уточняйте у менеджера | Уточняйте у менеджера
00-00017762 | RS-202TB8 | Альтоника | Предназначен для создания и охранной сигнализации в банкоматах и платежных терминалах, а также для передачи тревожных сообщений по радиоканалу.Постановка и снятие с охраны с помощью ключей Touch Memory или клавиатуры РИФ-КТМ.Тампер для обнаружения вскрытия корпуса.Вход контроля отключения питающей сети.Напряжение питания: от 10 до 15 В.Диапазон рабочих температур: от -20 до +50°С.Габаритные размеры: 160 х 110 х 32 мм. | Уточняйте у менеджера | Уточняйте у менеджера
00-00030836 | RS-202TC-RR | Альтоника | Стационарный передатчик-коммуникатор контрольной панели, штыревая антенна, ContactID интерфейс (256 типов сигналов, до 999 зон, до 63 разделов), -20 +50С, 10-15В, 75х120х32 мм. | 12240 | 11650
03-00003772 | RS-202TD-RR | Альтоника | Передатчик-коммуникатор RS-202TD-RR предназначен для интеграции в систему Lonta-202 любых приёмно-контрольных приборов, совместимых с данным передатчиком. Кроме извещений о событиях на объекте, передатчик периодически отправляет специальные контрольные извещения, обеспечивающие автоматический контроль связи с оборудованием центра охраны. | 9430 | 8980
03-00003774 | RS-202TF-RR | Альтоника | Передатчик тревожной сигнализации. 2ШС, Uпит.10...15В, I потр.20мА, tраб.-20...+50°С, 75х120х32 мм.Предназначен для организации простой охранной или пожарной сигнализации. Имеет два 24-часовых шлейфа, например один - для тревожной кнопки, второй - для пожарных датчиков. Для оповещения о тревоге на объекте к прибору можно подключить сирену и световой оповещатель. | 8850 | 8420
03-00003775 | RS-202TP | Альтоника | Объектовый приёмно-контрольный прибор RS-202ТP предназначен для организации охранно-пожарной сигнализации и передачи тревожных сообщений на пульт по радиоканалу. Имеет 5 шлейфов сигнализации с фиксированным назначением: Дверь, Периметр, Объём, Вызов, Пожар. Постановка-снятие осуществляется ключами TouchMemory или клавиатурами Риф-КТМ. Поставляется со считывателем. | 16140 | 15370
03-00003776 | RS-202TP (без считывателя) | Альтоника | Объектовый приёмно-контрольный прибор RS-202ТP предназначен для организации охранно-пожарной сигнализации и передачи тревожных сообщений на пульт по радиоканалу. Имеет 5 шлейфов сигнализации с фиксированным назначением: Дверь, Периметр, Объём, Вызов, Пожар. Постановка-снятие осуществляется ключами TouchMemory или клавиатурами Риф-КТМ | 15430 | 14690
03-00003777 | RS-202TP8 | Альтоника | Объектовый приёмно-контрольный прибор предназначен для организации охранно-пожарной сигнализации и передачи тревожных сообщений на пульт по радиоканалу. Имеет 8 перепрограммируемых шлейфов охранно-пожарной сигнализации в одном разделе. Позволяют подключить до 8 шлейфных расширителей RS-202SX8 (до 64 шлейфов в одном разделе). | 17900 | 17040
03-00003778 | RS-202TP8 (без считывателя) | Альтоника | Объектовый приёмно-контрольный прибор предназначен для организации охранно-пожарной сигнализации и передачи тревожных сообщений на пульт по радиоканалу. Имеет 8 перепрограммируемых шлейфов охранно-пожарной сигнализации в одном разделе. Позволяют подключить до 8 шлейфных расширителей RS-202SX8 (до 64 шлейфов в одном разделе). | 16830 | 16020
03-00003779 | RS-202TX8 | Альтоника | Объектовый приёмно-контрольный прибор RS-202TХ8 предназначен для организации охранно-пожарной сигнализации и передачи тревожных сообщений на пульт по радиоканалу. Имеет 8 перепрограммируемых шлейфов охранно-пожарной сигнализации с возможностью выделения их в 8 разделов. Позволяют подключить до 8 шлейфных расширителей RS-202X8 (до 64 шлейфов в 8 разделах). | 12950 | 12950
00-00023107 | RS-202TX8(без считывателя) | Альтоника | Объектовый приёмно-контрольный прибор RS-202TХ8 предназначен для организации охранно-пожарной сигнализации и передачи тревожных сообщений на пульт по радиоканалу. Имеет 8 перепрограммируемых шлейфов охранно-пожарной сигнализации с возможностью выделения их в 8 разделов. Позволяют подключить до 8 шлейфных расширителей RS-202X8 (до 64 шлейфов в 8 разделах). | 12370 | 12370
03-00003781 | RS-202TX8N | Альтоника | Охранно-пожарный прибор имеет 8 шлейфов охранно-пожарной сигнализаци. Постановка/снятие с охраны осуществляется при помощи встроенной клавиатуры, ключей Touch Memory или выносных клавиатур Риф-КТМ. Можно подключить шлейфные расширители RS-202X2 и RS-202X8 и дублирующий GSM канал (модуль GSM-PRO с поддержкой 2-х SIM-карт). | 15920 | 15920
03-00008903 | RS-202TX8N (GSM-PRO) | Альтоника | Объектовый прибор Риф Стринг RS-202TХ8N с установленным GSM модемом. | Уточняйте у менеджера | Уточняйте у менеджера
00-00139078 | RS-202TX8N (РИФ-GSM) | Альтоника | Объектовый прибор Риф Стринг с установленным GSM модемом | 32730 | 31170
03-00003782 | RS-202TX8NL | Альтоника | Охранно-пожарный прибор RS-202TX8NL имеет 8 шлейфов охранно-пожарной сигнализации, адресную линию для подключения адресных пожарных извещателей серии Leonardo и встроенный ЖК-дисплей. Постановка/снятие с охраны осуществляется при помощи встроенной клавиатуры, ключей Touch Memory или выносных клавиатур Риф-КТМ. Можно подключить шлейфные расширители RS-202X2 и RS-202X8 и дублирующий GSM канал (модуль GSM-PRO с поддержкой 2-х SIM-карт). | Уточняйте у менеджера | Уточняйте у менеджера
03-00003783 | RS-202X2 | Альтоника | Объектовый тревожный прибор-расширитель входит в состав аппаратуры радиоканальной охранной сигнализации «Лонта (Риф Стринг) RS-202» и предназначен для использования в системах централизованной охраны стационарных объектов совместно с охранным передатчиком-концентратором RS-202TX8. Расширитель представляет собой прибор на 2 тревожных или пожарных шлейфа, без взятия под охрану и снятия с охраны, с возможностью подключения выносной световой и звуковой сигнализации, но не имеющий собственного передатчика. Расширитель по проводной линии RS-485 подключается к внешнему передатчику-концентратору. К одному концентратору можно подключить несколько расширителей, причем с точки зрения пульта централизованного наблюдения (ПЦН) концентратор и расширители представляют собой один объект с несколькими разделами охраны. | Уточняйте у менеджера | Уточняйте у менеджера
03-00003784 | RS-202X8 | Альтоника | Объектовый охранный прибор-расширитель на 1 раздел из 8 шлейфов, представляет собой полноценный охранный прибор со взятием под охрану и снятием с охраны, с выносной световой и звуковой сигнализацией и т.п., но не имеющий собственного передатчика, RS-485, -20 +50С, 10-15В, 160х110х32 мм, TouchMemory (20 ключей) | Уточняйте у менеджера | Уточняйте у менеджера
00-00017804 | RS-31T | Альтоника | Радиоканальный передатчик Альтоника RS-31T системы Lonta Mobi 433.92 МГц без GPS, до 100 км (открытая местность), излучаемая мощность 10 мВт, напряжение питания 12В, ток потребления 200 мА, рабочая температура -35...+80С, 77 х 85 х 27 мм. | Уточняйте у менеджера | Уточняйте у менеджера
00-00017221 | RS-31T-GPS | Альтоника | Передатчики RS-31T-GPS предназначены для централизованной охраны, мониторинга и определения местоположения мобильных объектов (автотранспорта, строительной техники, грузов и т. д.), в том числе на местности, где не развернута GSM-сеть, а также в ситуации, где клиенту требуется СНИЗИТЬ РАСХОДЫ НА ДОЛГОВРЕМЕННУЮ ЭКСПЛУАТАЦИЮ СИСТЕМЫ ДО НУЛЯ (ЭКСПЛУАТАЦИЯ СИСТЕМЫ АВТОNET В ЛЮБОЙ СТРАНЕ МИРА АБСОЛЮТНО БЕСПЛАТНА - то есть система не требует оплаты трафика связи при любом количестве обслуживаемых объектов и уровне заргузки радиоканала).Передатчики RS-31T-GPS могут передавать на пульт дежурного информацию о: местоположении охраняемого объекта (с точностью plusmn;10 метров); нарушении охраняемых зон (например, при открывании дверей, капота, багажника или включении зажигания); срабатывании предупредительного уровня датчиков сигнализации (например, при попытке проникновения в салон автомобиля); постановке объекта под охрану;снятии объекта с охраны.передачу сигналов при нажатии водителем тревожно | Уточняйте у менеджера | Уточняйте у менеджера
00-00017964 | БазАльт ПО АРМ КС | Альтоника | Программное обеспечение АРМ комплекса средств автоматизации РСПИ "БазАльт" (ПО АРМ КС) предназначено для автоматизации и информационного обеспечения действий персонала ПЦО при обработке служебных и тревожных сообщений.ПО АРМ обеспечивает ведение и изменение информационной базы данных по объектам, абонентам и техническим средствам охраны, событиям (сообщениям) и т.п. | 50020 | 50020
00-00109346 | Базальт РЛ-10 | Альтоника | Расширитель на 10 релейных выходов | 11710 | 11710
03-00013322 | БазАльт РМД-ОП32 | Альтоника | Радиомодем объектовый дальнего радиуса действия на 32 объекта. | Уточняйте у менеджера | Уточняйте у менеджера
03-00011438 | БазАльт-120 | Альтоника | Устройство оконечное с передатчиком предназначено для организации централизованной охраны объектов и квартир в составе РСПИ БазАльт.Имеет 2 шлейфа сигнализации без права снятия.Предусмотрена возможность выбора режимов работы ШС (Тревога, Пожар, Вызов, Неисправность, Технологический).Для оповещения о тревоге на самом объекте к прибору можно подключить сирену и световой оповещатель.Можно использовать для передачи состояния оборудования других производителей. Комплект: передатчик + антена АНТ-450 | 13320 | 13320
03-00011444 | БазАльт-151 | Альтоника | Прибор приёмно-контрольный охранно-пожарный предназначен для организации централизованной охраны объектов и квартир в составе проводной адресной подсистемы на основе концентратора БазАльт-4321.5 шлейфов сигнализации с фиксированным назначением: Дверь, Периметр, Объём, Вызов, Пожар.Постановка/снятие шлейфов сигнализации на охрану производится с помощью вcтроенного или выносного считывателя электронных ключей Touch Memory, внешней клавиатурой или брелоком.Использование одного приёмопередатчика БазАльт в концентраторе подсети для всех приборов снижает нагрузку на радиоэфир и позволяет увеличить количество охраняемых объектов без увеличения номерной ёмкости БС. | 5370 | 5370
03-00011439 | БазАльт-250 | Альтоника | Прибор приёмно-контрольный охранно-пожарный предназначен для организации централизованной охраны объектов и квартир в составе РСПИ БазАльт.5 шлейфов сигнализации с фиксированным назначением: Дверь, Периметр, Объём, Вызов, Пожар.Постановка/снятие шлейфов сигнализации на охрану производится с помощью вcтроенного или выносного считывателя электронных ключей Touch Memory, внешней клавиатурой, брелоком.Прибор имеет встроенный резервируемый источник питания. | 21110 | 21110
03-00011445 | БазАльт-251 | Альтоника | Прибор приёмно-контрольный охранно-пожарный предназначен для организации централизованной охраны объектов и квартир в составе проводной адресной подсистемы на основе концентратора «БазАльт-4321».5 шлейфов сигнализации с фиксированным назначением: «Дверь», «Периметр», «Объём», «Вызов», «Пожар».Постановка/снятие шлейфов сигнализации на охрану производится с помощью вcтроенного или выносного считывателя электронных ключей Touch Memory или внешней клавиатурой или брелоком.Прибор имеет встроенный резервируемый источник питания. | 9080 | 9080
03-00013323 | БазАльт-252 | Альтоника | Прибор приёмно-контрольный охранно-пожарный предназначен для организации централизованной охраны объектов и квартир в составе беспроводной адресной подсистемы на основе концентратора БазАльт-4322.5 шлейфов сигнализации с фиксированным назначением: Дверь, Периметр, Объём, Вызов, Пожар.Постановка/снятие шлейфов сигнализации на охрану производится с помощью вcтроенного или выносного считывателя электронных ключей Touch Memory или внешней клавиатурой или брелоком.Прибор имеет встроенный резервируемый источник питания. | Уточняйте у менеджера | Уточняйте у менеджера
03-00011440 | БазАльт-280 | Альтоника | Прибор приёмно-контрольный охранно-пожарный предназначен для организации централизованной охраны объектов и квартир в составе РСПИ БазАльт.Прибор имеет 8 шлейфов сигнализации с возможностью программирования назначения, режима работы и объединения их в разделы, исходя из потребности на объекте.Постановка/снятие шлейфов сигнализации на охрану производится кнопками, находящимися на лицевой панели прибора, с помощью электронных ключей Touch Memory или внешней клавиатурой.Прибор имеет встроенный резервируемый источник питания. | 19300 | 19300
00-00017680 | БазАльт-281 | Альтоника | Прибор приёмно-контрольный охранно-пожарный предназначен для организации централизованной охраны объектов и квартир в составе проводной адресной подсистемы на основе концентратора БазАльт-4071.Прибор имеет 8 шлейфов сигнализации с возможностью программирования назначения, режима работы и объединения их в разделы, исходя из потребности на объекте.Постановка/снятие шлейфов сигнализации на охрану производится кнопками, находящимися на лицевой панели прибора, или с помощью электронных ключей Touch Memory или внешней клавиатурой.Прибор имеет встроенный резервируемый источник питания. | 7280 | 7280
00-00017681 | БазАльт-282 | Альтоника | Прибор приёмно-контрольный охранно-пожарный предназначен для организации централизованной охраны объектов и квартир в составе беспроводной адресной подсистемы на основе концентратора БазАльт-4072.Прибор имеет 8 шлейфов сигнализации с возможностью программирования назначения, режима работы и объединения их в разделы, исходя из потребности на объекте.Постановка/снятие шлейфов сигнализации на охрану производится кнопками, находящимися на лицевой панели прибора, или с помощью электронных ключей Touch Memory или внешней клавиатурой.Прибор имеет встроенный резервируемый источник питания. | Уточняйте у менеджера | Уточняйте у менеджера
00-00017675 | БазАльт-4071 | Альтоника | Концентратор проводной адресной подсистемы предназначен для организации проводной адресной подсистемы из 7 приборов БазАльт-281 в составе РСПИ БазАльт.Использование одного приёмопередатчика БазАльт в концентраторе подсети для всех приборов снижает нагрузку на радиоэфир и позволяет увеличить количество охраняемых объектов без увеличения номерной ёмкости БС.Концентратор имеет встроенный резервируемый источник питания. | 19740 | 19740
00-00017676 | БазАльт-4072 | Альтоника | Концентратор беспроводной адресной подсистемы предназначен для организации беспроводной адресной подсистемы из 7 приборов «БазАльт-282» в составе РСПИ «БазАльт».Использование одного приёмопередатчика «БазАльт» в концентраторе подсети для всех приборов снижает нагрузку на радиоэфир и позволяет увеличить количество охраняемых объектов без увеличения номерной ёмкости БС.Концентратор имеет встроенный резервируемый источник питания.Объединение приборов в единую беспроводную адресную подсистему позволяет снизить объём монтажа.Объединение до 7 приборов в единую адресную беспроводную подсеть.Совместимость: с прибором: «БазАльт-282», блоком визуальной индикации «БазАльт-607».Дальность работы беспроводной адресной подсети: до 200 м.Тампер для обнаружения вскрытия корпуса.Встроенный приёмопередатчик «БазАльт»: .- 420-475 МГц / до 1 Вт .- 146-174 МГц / до 1 Вт .- 433 МГц / 10 мВт.2 шлейфа сигнализации («Пожар», «Дверь»).Напряжение питания: 220 В.Номинальная ёмкость аккумулятора: 7 А·ч 12 В.Диапазо | Уточняйте у менеджера | Уточняйте у менеджера
03-00011441 | БазАльт-4321 | Альтоника | Концентратор проводной адресной подсистемы предназначен для организации проводной адресной подсистемы из 32 приборов БазАльт-251 и БазАльт-151 в составе РСПИ БазАльт.Использование одного приёмопередатчика БазАльт в концентраторе подсети для всех приборов снижает нагрузку на радиоэфир и позволяет увеличить количество охраняемых объектов без увеличения номерной ёмкости БС.Концентратор имеет встроенный резервируемый источник питания.Объединение до 32 приборов в единую адресную проводную подсеть.Совместимость: c приборами БазАльт-151 и БазАльт-251, и c блоком визуальной индикации БазАльт-632.Интерфейс подсети: RS-485 до 1000 м.Тампер для обнаружения вскрытия корпуса.Встроенный приёмопередатчик БазАльт: 420-475 МГц / до 1 Вт 146-174 МГц / до 1 Вт 433 МГц / 10 мВт.2 шлейфа сигнализации (Пожар, Дверь).Напряжение питания: 220 В.Номинальная ёмкость аккумулятора: 7 Аmiddot;ч 12 В.Диапазон рабочих температур: от -20 до +40deg;С.Габаритные размеры: 194 х 245 х 82 мм.Масса: 750 г. | 19740 | 19740
03-00011442 | БазАльт-4322 | Альтоника | Концентратор беспроводной адресной подсистемы предназначен для организации беспроводной адресной подсистемы из 32 приборов «БазАльт-252».Использование одного приёмопередатчика «БазАльт» в концентраторе подсети для всех приборов снижает нагрузку на радиоэфир и позволяет увеличить количество охраняемых объектов без увеличения номерной ёмкости БС.Концентратор имеет встроенный резервируемый источник питания.Объединение приборов в единую беспроводную адресную подсистему позволяет снизить стоимость оборудования и объём монтажа.Объединение до 7 приборов в единую адресную беспроводную подсеть.Совместимость: c прибором «БазАльт-252» c блоком визуальной индикации «БазАльт-632».Дальность работы беспроводной адресной подсети: до 200 м. Тампер для обнаружения вскрытия корпуса .Встроенный приёмопередатчик «БазАльт»: - 420-475 МГц / до 1 Вт - 146-174 МГц / до 1 Вт - 433 МГц / 10 мВт. 2 шлейфа сигнализации («Пожар», «Дверь»).Напряжение питания: 220 В.Номинальная ёмкость аккумулятора: 7 А·ч 12 В.Диа | Уточняйте у менеджера | Уточняйте у менеджера
03-00013165 | БазАльт-510 | Альтоника | Коммуникатор с передатчиком предназначен для интеграции приёмно-контрольных приборов, не входящих в состав РСПИ БазАльт.Позволяет интегрировать приёмно-контрольные приборы, не входящие в состав РСПИ БазАльт, по стандартизированному интерфейсу.Позволяет взять под централизованную охрану объекты с уже смонтированным оборудованием стороннего производства, по стандартизированному интерфейсу.Вход: стандартизированный интерфейс.Информативность: определяется панелью.Встроенный приёмопередатчик БазАльт: 420-475 МГц / до 1 Вт 146-174 МГц / до 1 Вт 433 МГц / 10 мВт.Тампер для обнаружения вскрытия корпуса.Напряжение питания: от 10 до 15 В.Диапазон рабочих температур: от -20 до +50deg;С.Габаритные размеры: 75 х 120 х 32 мм.Масса: 105 г. | 14230 | 14230
03-00013164 | БазАльт-550 | Альтоника | Коммуникатор с передатчиком предназначен для интеграции приемно-контрольных приборов, не входящих в состав РСПИ «БазАльт».Позволяет интегрировать приёмно- контрольные приборы, не входящие в состав РСПИ «БазАльт».Позволяет взять под централизованную охрану объекты с уже смонтированным оборудованием стороннего производства.Подключение внешнего оборудования с помощью интерфейсов: - TTL 5 В (длина линии связи не более 1 м) - RS-232 (длина линии связи до 10 м) - RS-485 (длина линии связи до 1000 м).Информативность: определяется панелью.Встроенный приёмопередатчик «БазАльт»: - 420-475 МГц / до 1 Вт - 146-174 МГц / до 1 Вт - 433 МГц / 10 мВт.Тампер для обнаружения вскрытия корпуса.Напряжение питания: от 10 до 15 В.Диапазон рабочих температур: от -20 до +50°С.Габаритные размеры: 75 х 120 х 32 мм.Масса: 105 г. В комплекте антенна Альтоника АНТ-450 | 13460 | 13460
00-00017677 | БазАльт-607 | Альтоника | Блок визуальной индикации для работы с концентраторами адресной подсети БазАльт-4071 или БазАльт-4072 предназначен для отображения состояния всех объектовых приборов адресной подсети. Отображает состояние всех шлейфов сигнализации приборов адресной подсети с расшифровкой типа тревоги с помощью дополнительных светодиодов.Индикация состояния 56 ШС 7 приборов, объединённых в единую адресную подсеть.8 информационных светодиодов.Совместим с концентраторами сети: БазАльт-4071, БазАльт-4072.Тампер для обнаружения вскрытия корпуса.Интерфейс: RS-485.Напряжение питания: от 10 до 15 В.Диапазон рабочих температур: от -20 до +50deg;С.Габаритные размеры: 250 х 170 х 17 мм.Масса: 350 г. | 6860 | 6860
03-00011443 | БазАльт-632 | Альтоника | Блок визуальной индикации для работы с концентраторами адресной подсети БазАльт-4321 или БазАльт-4322 предназначен для отображения состояния всех объектовых приборов адресной подсети. Отображает состояние приборов адресной подсети с расшифровкой тревог с помощью дополнительных светодиодов.Индикация состояния 32 приборов, объединённых в единую адресную подсеть.8 информационных светодиодов.Совместим с концентраторами сети: БазАльт-4321, БазАльт-4322.Тампер для обнаружения вскрытия корпусаИнтерфейс: RS-485.Напряжение питания: от 10 до 15 В.Диапазон рабочих температур: от -20 до +50deg;С.Габаритные размеры: 250 х 170 х 17 мм.Масса: 350 г. | 7710 | 7710
00-00055988 | Базальт-708 | Альтоника | Радиоприемное устройство «Базальт-708» предназначено для приёма тревожных сигналов от 8 устройств ввода. Имеет встроенную звуковую сигнализацию и одно реле для включения в шлейф или для управления сиреной. Если требуются дополнительные релейные выходы,то к приёмнику можно подключить один или несколько модулей релейного расширения*, совместимых с системой «Базальт С РУ могут использоваться до 8-и устройств ввода типов: «Базальт-91» . | 18590 | 18590
00-00069861 | Базальт-720 | Альтоника | Радиоприемное устройство «Базальт-720» предназначено для обеспечения приёма тревожных сигналов от 20 устройств ввода с отображением номера передатчика на цифровом индикаторе. Имеет встроенную звуковую сигнализацию и одно реле для включения в шлейф или для управления сиреной. Если требуются дополнительные релейные выходы,то к приёмнику можно подключить один или несколько модулей релейного расширения*, совместимых с системой «Базальт». С РУ в любом сочетании могут использоваться до 20-и устройств ввода типов: «Базальт-91», «Базальт-92» или «Базальт-93». | 19690 | 19690
00-00055989 | Базальт-91 | Альтоника | Радиокнопка для передачи сигнала тревоги. Устройство ввода «Базальт-91» - миниатюрный носимый радиопередатчик, предназначенный для беспроводной передачи тревожных сигналов (извещений) о нападении на сотрудников, граждан, на охраняемые объекты и в других экстренных ситуациях. Дальность передачи радиосигналов на стационарный приемник «Базальт-700/708/720» в условиях прямой видимости и при отсутствии радиопомех достигает до 10 км. На практике, дальность передачи в каждом конкретном случае зависит от наличия и характера препятствий распространению радиоволн (стен, потолочных перекрытий, строений), от интенсивности радиопомех в данный момент, от типа антенны приемника и ее высоты относительно земли, от положения радиокнопки при передаче и т.п. | 3920 | 3920
00-00058009 | Базальт-92 | Альтоника | Радиокнопка с батарейкой увеличенной емкости. Устройство ввода «Базальт-92» - миниатюрный носимый радиопередатчик, предназначенный для беспроводной передачи тревожных сигналов (извещений) о нападении на сотрудников, граждан, на охраняемые объекты и в других экстренных ситуациях. В отличии от УВ «Базальт-91», 92-ое изделие имеет более широкую кнопку, что позволяет пользоваться им в перчатках. От случайного нажатия в кармане защищают бортики по периметру кнопки. Для питания применяются широкодоступные элементы типа ААА. Дальность передачи радиосигналов на стационарный приемник «Базальт-700/708/720» в условиях прямой видимости и при отсутствии радиопомех достигает до 10 км. На практике, дальность передачи в каждом конкретном случае зависит от наличия и характера препятствий распространению радиоволн (стен, потолочных перекрытий, строений), от интенсивности радиопомех в данный момент, от типа антенны приемника и ее высоты относительно земли, от положения радиокнопки при передаче и т. | 5450 | 5450
03-00005982 | ПО ЦЕНТАВР-ПРО | Альтоника | ПО ЦЕНТАВР-ПРО предназначен для осуществления мониторинга оконечных объектовых систем сигнализации. | 48240 | 44800
03-00011691 | Риф-ОП-БВИ | Альтоника | Блок выносной индикации предназначен для отображения информации по всем шлейфам сигнализации приборов, входящих в сеть. Работает только совместно с концентратором сети Риф-ОП-КС. | 12030 | 11450
03-00009011 | РИФ-ОП-КС (RS-202TDm) | Альтоника | Концентратор сети с передатчиком RS-202TDm. предназначен для создания сети из ПКП Риф-ОП8 (исп. С) до 7 приборов. Позволяет осуществлять передачу сообщений по двум каналам связи ndash; радиоканалу и GSM-каналу. В концентраторе предусмотрено два шлейфа сигнализации laquo;Пожарraquo; и laquo;Дверьraquo; для защиты помещения, в котором он установлен. Состояние всех шлейфов отображается на блоке выносной индикации Риф-ОП-БВИ. | 17830 | 16980
00-00017746 | РИФ-ОП5 (RS-202TDm) | Альтоника | Прибор приемно-контрольный охранно-пожарный с 5 шлейфами предназначен для организации охранно-пожарной сигнализации. Имеет 5 шлейфов сигнализации с фиксированным назначением: «Дверь», «Периметр», «Объём», «Вызов», «Пожар». Постановка/снятие шлейфов сигнализации Риф-ОП5 на охрану производится кнопками, находящимися на лицевой панели прибора, или с помощью электронных ключей Touch Memory. | 17820 | 16970
00-00017755 | РИФ-ОП5-КС (RS-202TDm) | Альтоника | Концентратор сети с передатчиком RS-202TDm (исп. РИФ-ОП5-КС на 32 ППКОП) предназначен для создания сети из ПКП Риф-ОП5 до 32 приборов. Позволяет осуществлять передачу сообщений одновременно по двум каналам связи – радиоканалу и GSM-каналу. В концентраторе предусмотрено два шлейфа сигнализации «Пожар» и «Дверь» для защиты помещения, в котором он установлен. Состояние всех приборов Риф-ОП5 отображается на блоке выносной индикации Риф-ОП-БВИ. | 17200 | 16380
03-00006173 | Риф-ОП8 с RS-202TDm | Альтоника | Прибор приемно-контрольный охранно-пожарный на 8 шлейфов «РИФ-ОП8» используется как охранный, пожарный, охранно-пожарный и предназначен для централизованной и автономной охраны зданий и сооружений: офисов, магазинов, банков, складских помещений, жилых домов, учреждений, предприятий от несанкционированных проникновений и пожаров.Комплект состоит из охранно-пожарной панели Риф-ОП8 и встроенного передатчика - коммуникатора RS-202TDm и по цене не превосходит снятые с серийного производства передатчики RS-202TP, RS-202TP8 и RS-202TX8. За цену 202ТР, клиент получает восьмизонный передатчик с блоком питания на борту, поддержкой нескольких разделов, резервного канала связи с ПЦН, и т.д. | 18050 | 17190
00-00030742 | УК RS-30Bsm-LS | Альтоника | Установочный комплект приемного оборудования Lonta Sky для группы управления полетами | Уточняйте у менеджера | Уточняйте у менеджера
Радиоканальная система малой дальности
03-00000384 | RFG-1 | Альтоника | Радиобрелок двухнопочный со статистическим кодом.Носимый радиоканальный двухкнопочный брелок RFG-1 входит в состав радиоканальной охранной системы РИФ РИНГ-1.Носимый радиоканальный двухкнопочный брелок RFG-1 входит в состав радиоканальной охранной системы РИФ РИНГ-1. Радиобрелок RFG-1 служит передатчиком для управления приемниками RR-1R или RR-1R2 и позволяет управлять переключением контактов реле приемников серии РИФ РИНГ-1. Дальность действия - до 200 м. | 1870 | 1780
03-00003654 | RFS4-Nk | Альтоника | Брелок радиоканальный 4-х кнопочный к объект.прибору RS-200TP-RB, KeeLog, дальность до 100 м, эл.питания 27А (5BL), зеленый светодиод | Уточняйте у менеджера | Уточняйте у менеджера
03-00000385 | RR-1 | Альтоника | Комплект: приемник RR-1R + 2 радиобрелка TRG-1.Комплект RR-1 входит в радиоканальную охранную систему РИФ РИНГ-1 и состоит из приемника RR-1R и двух носимых радиоканальных двухкнопочных брелков TRG-1. | 6530 | 6210
03-00003723 | RR-1R | Альтоника | Приемник RR-1R входит в состав радиоканальной охранной системы РИФ РИНГ-1. Приемник включается в шлейф сигнализации, принимает по радиоканалу сигналы тревоги от миниатюрных передатчиков (тревожных радиокнопок) и выдает тревожные извещения путем переключения контактов реле. Приемник может также использоваться для дистанционного управления электрическими воротами, шлагбаумами и т. п. | 3730 | 3550
03-00003724 | RR-1R2 | Альтоника | Двухзонный приемник RR-1R2 входит в состав радиоканальной охранной системыРИФ РИНГ-1. Приемник принимает по радиоканалу сигналы тревоги от миниатюрных передатчиков (тревожных радиокнопок), разделенных на две группы (зоны), и выдает тревожные извещения путем переключения контактов двух реле, включенных в шлейфы сигнализации. Приемник RR-1R2 может также использоваться для дистанционного управления воротами, шлагбаумами и т. п. | 4210 | 4010
03-00003726 | RR-1T | Альтоника | Тревожная радиокнопка RR-1T входит в состав аппаратуры радиоканальной охранной сигнализации РИФ РИНГ-1 и представляет собой миниатюрный носимый радиопередатчик, предназначенный для беспроводной передачи тревожных сигналов при нападении на граждан, на охраняемые объекты и в других экстремальных ситуациях. | 2700 | 2570
03-00000362 | RR-2P (RR-2P-01) | Альтоника | Пульт-программатор индикаторный: а) подключается к "RR-2R" для индикации номера передатчика; б) необходим для программирования передатчиков системы "RR-2" | 9980 | 9500
03-00000355 | RR-2R | Альтоника | Приемник RR-2R входит в состав аппаратуры радиоканальной охранной сигнализации РИФ РИНГ-2. Приемник включается в шлейф сигнализации, принимает по радиоканалу сигналы тревоги от миниатюрных носимых передатчиков (тревожных радиокнопок) RR-2T или стационарных передатчиков RR-2TS и выдает тревожные извещения путем переключения контактов реле. | 3980 | 3780
03-00013388 | RR-2R5 | Альтоника | Приемник RR-2R5 входит в состав аппаратуры радиоканальной охранной сигнализации РИФ РИНГ-2 и предназначен для использования в системах тревожной сигнализации и дистанционного управления. Приемник принимает по радиоканалу сигналы тревоги от миниатюрных носимых передатчиков (тревожных радиокнопок) RR-2T или от стационарных передатчиков RR-2TS и подает при тревоги звуковые и световые сигналы, а также переключает контакты реле. Реле можно использовать для подключения в шлейфы сигнализации объектовых приборов, для включения сирены или для дистанционного управления различными устройствами (электрическим замком, воротами и т.п.). | 4450 | 4230
03-00000361 | RR-2T | Альтоника | Тревожная радиокнопка RR-2T входит в состав аппаратуры радиоканальной охранной сигнализации РИФ РИНГ-2 и представляет собой миниатюрный носимый радиопередатчик, предназначенный для беспроводной передачи тревожных сигналов при нападении на граждан, на охраняемые объекты и в других экстремальных ситуациях.Дальность действия радиокнопки в условиях прямой видимости между передатчиком и приемником и при отсутствии помех составляет около 500 м. Реальная дальность передачи зависит от наличия препятствий распространению радиоволн, интенсивности радиопомех, напряжения питания батареи передатчика и т.п. | 3830 | 3640
03-00000354 | RR-2TS | Альтоника | Стационарный радиопередатчик RR-2TS входит в состав аппаратуры радиоканальной охранной сигнализации РИФ РИНГ-2 и предназначен для беспроводной передачи тревожных сигналов с выходов различных объектовых приборов, охранных извещателей (датчиков) и т. п. Передатчик может использоваться в качестве простейшего объектового прибора. | 5380 | 5110
03-00000348 | RR-701R | Альтоника | Приемник RR-701R входит в состав аппаратуры радиоуправления охранной сигнализации РИФ РИНГ-701 и предназначен для приема по радиоканалу сигналов тревоги от носимых радиокнопок и стационарных передатчиков этой системы с отображением номера сработавшего передатчика, подачей звуковых сигналов и выдачей тревожных извещений на различные приемно-контрольные приборы путем переключения контактов сигнального реле. Возможен прием сигналов тревоги также от стационарных передатчиков системы РИФ СТРИНГ-200 и от передатчиков автомобильных пейджеров Reef Page-100/101. | 12790 | 12150
03-00003727 | RR-701R15/4 | Альтоника | Приёмник тревожных радиосигналов от передатчиков, разбитых на четыре группы/зоны (до 15 передатчиков) Приемник АЛЬТОНИКА RR-701R15/4 входит в состав аппаратуры радиоуправления охранной сигнализации РИФ РИНГ-701 | 12820 | 12180
03-00000363 | RR-701R20 | Альтоника | Приёмник тревожных радиосигналов с цифровой индикацией номера передатчика (до 20 передатчиков) Приемник АЛЬТОНИКА RR-701R20 входит в состав аппаратуры радиоуправления и охранной сигнализации РИФ РИНГ-701 | 13290 | 12620
03-00000776 | RR-701RET | Альтоника | Ретранслятор для увеличения охраняемой зоны охвата Ретранслятор RR-701RET предназначен для увеличения зоны охвата систем централизованной радиоохраны РИФ РИНГ-701 и РИФ СТРИНГ-200. | 14020 | 13330
00-00054599 | RR-701RS | Альтоника | Приемник тревожной сигнализации, 8 передатчиков, 433,92 МГц, стабилизирована кварцевым резонатором, от 10 В до 15 В, позволяет строить на его основе простые и недорогие системы пультовой охраны. Прибор способен одновременно отслеживать в эфире до восьми независимых радиопередатчиков. В качестве источника сигнала могут выступать в любом сочетании носимые тревожные кнопки и стационарные приборы 701-ой или 200-ой серии, установленные для удаленной охраны объектов. Приемник RR-701RS способен принимать радиосигналы на расстоянии до 2-3 км от передатчиков и до 1 км от тревожных кнопок. | 10380 | 9860
03-00000346 | RR-701T | Альтоника | Тревожная кнопка вызова.Тревожная радиокнопка RR-701T, входящая в состав охранной системы РИФ РИНГ-701, является по своему целевому назначению миниатюрным переносным радиопередатчиком, функциональной задачей которого является передача тревожных сигналов о нападении на владельца радиокнопки rr-701t или на охраняемые объекты, а также в других экстренных ситуациях, когда есть необходимость и возможность ее непосредственного нажатия. | 4000 | 3800
00-00017798 | RR-701TK3 | Альтоника | Радиокнопка для стационарной или скрытой установки с автономным питанием от одной батареи | 4850 | 4600
03-00000364 | RR-701TM | Альтоника | Тревожная радиокнопка RR-701T - миниатюрный носимый радиопередатчик с питанием от батареи, предназначенный для доставки на стационарные, носимые приемники серии RR-701 и пульты серии RS-200 сигналов вызова персонала и тревожных сигналов в случае нападения. Дальность связи в условиях прямой видимости составляет до 400 м. и зависит от наличия и характера препятствий распространению радиоволн (стен, потолочных перекрытий, строений, помех). | 4690 | 4450
03-00000347 | RR-701TS | Альтоника | Малогабаритный стационарный передатчик RR-701TS с контролем 1 зоны (до 2 шлейфов - с задержкой и мгновенный) предназначен для передачи тревожных извещений на стационарные и носимые приемники серии RR-701 и пульты серии RS-200 по радиоканалу. Для постановки/снятия используется скрытый выключатель или кнопка. Специальный режим коммуникатора удобен для передачи на пульт по радиоканалу состояния охранно-пожарного оборудования других производителей. Дальность действия в условиях прямой видимости до 1500 м. зависит от наличия и характера препятствий распространению радиоволн (стен, потолочных перекрытий, строений, помех). | 4990 | 4740
03-00000396 | RR-701TS-L | Альтоника | Стационарный передатчик с контролем 1 зоны охраны предназначен для передачи тревожных извещений на стационарные и носимые приемники серии RR-701 и пульты серии RS-200 по радиоканалу. Для постановки/снятия используется скрытый выключатель или кнопка. Специальный режим коммуникатора удобен для передачи на пульт по радиоканалу состояния охранно-пожарного оборудования других производителей. Дальность действия в условиях прямой видимости до 3000 - 5000 м. с внешней антенной и зависит от наличия и характера препятствий распространению радиоволн (стен, потолочных перекрытий, строений, помех). | 7800 | 7410
03-00000370 | RR-701TS4 | Альтоника | Малогабаритный стационарный передатчик RR-701TS4 с контролем 4 зон охраны предназначен для передачи тревожных извещений на стационарные и носимые приемники серии RR-701 и пульты серии RS-200 по радиоканалу. Для постановки/снятия используется скрытый выключатель или кнопка. Специальный режим коммуникатора удобен для передачи на пульт по радиоканалу состояния охранно-пожарного оборудования других производителей. Дальность действия в условиях прямой видимости до 1500 м. зависит от наличия и характера препятствий распространению радиоволн (стен, потолочных перекрытий, строений, помех). | 5610 | 5330
00-00017774 | RS-101BVI | Альтоника | Блок выносной индикации.Предназначен для совместной работы с приемопередатчиком «Риф Браслет RS-101RD». Формирует команды, отображает сигналы тревоги от браслетов. В системе может быть от одного до четырех блоков выносной индикации для отображения до 56 браслетов на каждом блоке. Обучение браслетов производится по эфиру без дополнительного оборудования. | 10440 | 9940
00-00017773 | RS-101RD | Альтоника | Центральный приемопередатчик.Предназначен для приёма сигналов тревоги и передачи радиокоманд управления на носимые тревожные браслеты. К приемопередатчику можно подключить от одного до четырех блоков выносной индикации «Риф Браслет RS-101BVI». | 18050 | 17180
00-00017771 | RS-101TK | Альтоника | Носимый браслет тревожно-вызывной сигнализации. Представляет собой миниатюрный носимый приёмопередатчик, предназначенный для беспроводной передачи с подтверждением сигналов (извещений) о нападении на граждан, на охраняемые объекты и в других экстренных ситуациях, а также для передачи команд из центра охраны.Дальность передачи радиосигналов в условиях прямой видимости и при отсутствии радиопомех достигает 5 км и более. | 13090 | 12450
00-00017772 | RS-101TR | Альтоника | Универсальный Носимый браслет "РИФ Наряд" RS-101TR. Представляет собой миниатюрный носимый приёмопередатчик, предназначенный для беспроводной передачи с подтверждением сигналов (извещений) о нападении на граждан, на охраняемые объекты и в других экстренных ситуациях, а также для передачи команд из центра охраны. Дальность передачи радиосигналов в условиях прямой видимости и при отсутствии радиопомех достигает 5 км и более. | 13090 | 12450
03-00003732 | RS-200BVI | Альтоника | Блок выносной индикации RS-200BVI gредназначен для отображения состояния и тревог от тревожных кнопок и объектовых приборов. Подключается к приёмнику RS-200RD. Можно параллельно по интерфейсу RS-485 подключить до 10 блоков индикации RS-200BVI. | 12320 | 11730
00-00072104 | RS-200PN исп.2 | Альтоника | Пульт централизованного наблюдения "Риф Стринг RS-200PN исп.2" (ПЦН) входит в состав аппаратуры радиоканальной охранной сигнализации "Риф Стринг-200" и предназначен для создания систем централизованной радиоохраны. С ПЦН могут использоваться передатчики систем "Риф Стринг RS-200", "Риф Ринг RR-701" и "Риф Пейдж RP-100/101/102" в любом сочетании в пределах общей номерной емкости пульта. | 31640 | 30130
03-00000341 | RS-200R | Альтоника | Приемник RS-200R предназначен для приема и отображения охранно - пожарных извещений от одного передатчика RS 200T, RS 200TР или RS 200TР-RB. Приемник обеспечивает отображение нарушенного шлейфа, состояния ВЗЯТ/СНЯТ и контроля канала связи с объектом. Реальная дальность передачи, особенно в условиях городской застройки, зависит от наличия препятствий распространению радиоволн, рельефа местности, интенсивности радиопомех и т. п. и составляет обычно 1-3 км.. | 9590 | 9130
03-00000376 | RS-200RD | Альтоника | Приемник входит в состав аппаратуры радиоканальной охранной сигнализации "Риф Стринг-200" и предназначен для работы с пультом централизованного наблюдения (ПЦН) "RS-200P". Приемник принимает радиосигналы от стационарных, носимых и автомобильных передатчиков систем "Риф Стринг-200", "Риф Ринг-701" и "Риф Пейдж-100/101" и пересылает принятую информацию по цифровой линии связи на ПЦН для дальнейшей обработки и отображения.Приемник "RS-200RD" следует использовать, если приемная антенна находится на значительном удалении от места установки ПЦН. Приемник устанавливается вблизи антенны, а к ПЦН прокладывается цифровая линия связи. Это позволяет избежать потерь сигнала в коаксиальном кабеле антенны, которые заметно снижают дальность приема при длине антенного кабеля более 10 м. | 8570 | 8160
03-00000340 | RS-200T | Альтоника | Передатчик-коммуникатор RS-200T предназначен для установки на малых объектах. Обеспечивает передачу тревожного радиосигнала на пост охраны без включения тревоги на самом объекте. Для постановки/снятия используется скрытый выключатель или кнопка. Имеется выносной светодиод, работающий в двух режимах: постоянная индикация состояния объекта (ВЗЯТ, СНЯТ, ТРЕВОГА) или скрытая индикация, не демаскирующая передатчик под охраной. Специальный режим коммуникатора удобен для передачи на пульт по радиоканалу состояния охранно-пожарного оборудования других производителей. | 6710 | 6390
03-00000377 | RS-200TP | Альтоника | Предатчик RS-200TP предназначен для организации охранно-пожарной сигнализации и передачи тревожных сообщений по радиоканалу. Имеет 5 шлейфов сигнализации с фиксированным назначением: Дверь, Периметр, Объём, Вызов, Пожар. Обеспечивает постановку-снятие ключами touch-memory, индикацию состояния шлейфов, выход на световую и звуковую сигнализацию тревоги и др. Имеется возможность управления дверным замком для ограничения доступа на объект. | 9370 | 8920
03-00003737 | RS-200TP (без считывателя) | Альтоника | Предатчик RS-200TP предназначен для организации охранно-пожарной сигнализации и передачи тревожных сообщений по радиоканалу. Имеет 5 шлейфов сигнализации с фиксированным назначением: Дверь, Периметр, Объём, Вызов, Пожар. Обеспечивает постановку-снятие ключами touch-memory, индикацию состояния шлейфов, выход на световую и звуковую сигнализацию тревоги и др. Имеется возможность управления дверным замком для ограничения доступа на объект. | 8380 | 7980
03-00003739 | RS-200TP-RB | Альтоника | Передатчик предназначен для централизованной или индивидуальной охраны одного стационарного объекта (дач, коттеджей, гаражей, торговых павильонов и др.) Для постановки и снятия с охраны используются электронные ключи Touch Memory и радиобрелоки с динамическим кодированием сигналов управления. С брелка предусмотрена возможность подачи тревоги при нападении. На объекте при тревоге включается звуковая и световая сигнализация. | 18130 | 17260
03-00003740 | RS-200TP-RB (без считывателя) | Альтоника | Передатчик предназначен для централизованной или индивидуальной охраны одного стационарного объекта (дач, коттеджей, гаражей, торговых павильонов и др.) Для постановки и снятия с охраны используются электронные ключи Touch Memory и радиобрелоки с динамическим кодированием сигналов управления. С брелка предусмотрена возможность подачи тревоги при нападении. На объекте при тревоге включается звуковая и световая сигнализация. | 17090 | 16270
00-00072873 | TRG-1 | Альтоника | Брелок двухкнопочный, дальность действия 100...150 м, напряжение питания 12 В (элемент питания GP-23А), диапазон рабочих температур -20...+40°С | Уточняйте у менеджера | Уточняйте у менеджера
00-00017775 | МТВС "РИФ Наряд" комплект | Альтоника | Комплект мобильной тревожно-вызывной сигнализации РИФ-Наряд. 30 носимых Нарядов RS-101TK. | 389240 | 375070
03-00001450 | Риф-BRL4-8W | Альтоника | Радиобрелок предназначен для удаленного управления постановкой/снятием прибора с охраны и управления выходами типа <открытый коллектор> приемника Риф-КТМ-R. | Уточняйте у менеджера | Уточняйте у менеджера
03-00006167 | Риф-КТМ-P беспроводная | Альтоника | Беспроводная клавиатура, постановка/снятие объекта с охраны в составе охранного оборудования, систем контроля доступа, эмуляция ключа Touch Memory. | 4370 | 4150
03-00001453 | Риф-КТМ-R | Альтоника | Радиоканальный приемник предназначен для преобразования полученных кодов от клавиатуры Риф-КТМ-P или радиобрелока Риф-BRL4-8W в код электронного ключа Touch Memory. | 5100 | 4850
00-00017750 | Риф-ОП-КС (RS-200TDm) | Альтоника | Концентратор сети с передатчиком RS-200TDm, предназначен для создания сети из ПКП Риф-ОП8 (до 7 приборов) и для передачи сообщений одновременно по 2 каналам связи: Lonta-202 (Lonta-OPTIMA) и GSM-каналу. В концентраторе предусмотрено 2 шлейфа сигнализации «Пожар» и «Дверь» для защиты помещения, в котором он установлен. Состояние всех шлейфов сигнализации приборов сети отображается на блоке выносной индикации Риф-ОП-БВИ. | 16830 | 16020
00-00017748 | РИФ-ОП4 (RS-200TDm) | Альтоника | Прибор приемно-контрольный охранно-пожарный Риф-ОП4 с передатчиком RS-200TDm | 13520 | 12870
00-00017749 | РИФ-ОП4 (RS-201TDm) | Альтоника | Прибор приемно-контрольный охранно-пожарный Риф-ОП4 с передатчиком RS-201TDm | 14380 | 13700
00-00017744 | РИФ-ОП5 (RS-200TDm) | Альтоника | Прибор приемно-контрольный охранно-пожарный с модулем передачи сообщений для интеграции в систему Риф Стринг-200, предназначен для организации охранно-пожарной сигнализации и передачи тревожных сообщений по радиоканалу. Имеет 5 шлейфов сигнализации с фиксированным назначением: «Дверь», «Периметр», «Объём», «Вызов», «Пожар». Постановка/снятие шлейфов сигнализации Риф-ОП5 на охрану производится кнопками, находящимися на лицевой панели прибора, или с помощью электронных ключей Touch Memory.. | 16780 | 15970
00-00017753 | РИФ-ОП5-КС (RS-200TDm) | Альтоника | Концентратор сети с передатчиком RS-200TDm (исп. РИФ-ОП5-КС на 32 ППКОП) предназначен для создания сети из ПКП Риф-ОП5 до 32 приборов. Позволяет осуществлять передачу сообщений одновременно по двум каналам связи – радиоканалу и GSM-каналу. В концентраторе предусмотрено два шлейфа сигнализации «Пожар» и «Дверь» для защиты помещения, в котором он установлен. Состояние всех приборов Риф-ОП5 отображается на блоке выносной индикации Риф-ОП-БВИ. | 16510 | 15730
03-00006171 | Риф-ОП8 с RS-200TDm | Альтоника | Прибор приемно-контрольный охранно-пожарный на 8 шлейфов «РИФ-ОП8» используется как охранный, пожарный, охранно-пожарный и предназначен для централизованной и автономной охраны зданий и сооружений: офисов, магазинов, банков, складских помещений, жилых домов, учреждений, предприятий от несанкционированных проникновений и пожаров.Имеется возможность подключения к прибору передатчика-коммуникатора «Риф Стринг RS-202TDm» (RS-202TDm) для передачи по радиоканалу на базовую станцию «Риф Стринг RS-202BS» (RS-202BS) тревожных и информационных извещений о событиях на объекте и их отображению на пульте централизованного наблюдения «Риф Стринг RS-202P» (RS-202P) и компьютере с программным обеспечением охранного мониторинга. | 13530 | 12880
Радиоканальная система средней дальности
03-00003742 | RS-201BVI | Альтоника | Блок индикации для приемника , индикация состояния 60 объектов, 8 инф.индикаторов, до 10 блоков, U-пит.12В, t-раб.-20…+40°C. Предназначен для отображения состояния и тревог от тревожных кнопок и объектовых приборов. Подключается к приемнику RS-201RD. Можно параллельно, по интерфейсу RS-485, подключить до 10 блоков индикации RS-201BVI. | 12850 | 12230
00-00071962 | RS-201PN исп. 2 | Альтоника | Пульт централизованного наблюдения RS-201PN исп.2 (далее – ПЦН) заменил ПЦН RS-201PN. Предназначен для обработки и отображения информации в системах централизованной радиоохраны на базе аппаратуры радиоканальной охранной сигнализации LontaOptima. ПЦН устанавливается в центре охраны и работает совместно с выносным приемником RS-201RD. В большинстве случаев ПЦН подключается к компьютеру с программным обеспечением рабочего места оператора, но может использоваться и автономно. | 32070 | 30540
03-00001354 | RS-201R | Альтоника | Приемник предназначен для приема по радиоканалу сигналов тревоги от 8 носимых радиокнопок и стационарных передатчиков системы Lonta Optima с отображением номера сработавшего передатчика, подачей звуковых сигналов и выдачей тревожных извещений на различные приемно-контрольные приборы путем переключения контактов сигнального реле. К приемнику можно подключить внешний модуль расширения RR-701X-RL с отдельными реле или RR-701X-OK с выходами #39;открытый коллектор#39; на каждый передатчик. | 18250 | 17380
03-00007451 | RS-201R20 | Альтоника | Приемник предназначен для приема по радиоканалу сигналов тревоги от 20 носимых радиокнопок и стационарных передатчиков системы Lonta Optima с отображением номера сработавшего передатчика, подачей звуковых сигналов и выдачей тревожных извещений на различные приемно-контрольные приборы путем переключения контактов сигнального реле. К приемнику можно подключить внешний модуль расширения RR-701X-RL с отдельными реле или RR-701X-OK с выходами #39;открытый коллектор#39; на каждый передатчик. | 19350 | 18420
03-00003744 | RS-201RD | Альтоника | Выносной приемник предназначен для приема по радиоканалу тревожной, пожарной и иной информации от объектового оборудования системы и для ее передачи на пульт централизованного наблюдения (ПЦН) RS-201PN с целью дальнейшей обработки и отображения. Принятая информация пересылается на ПЦН по проводной линии связи с использованием интерфейса RS-485. Если антенна располагается на значительном удалении от ПЦН, то приемник, как правило, устанавливается вблизи антенны, а до ПЦН прокладывается длинная цифровая линия связи. Это позволяет избежать потерь сигнала в коаксиальном кабеле антенны, заметно снижающих дальность приема при длине антенного кабеля более 10 м. | 26180 | 24930
00-00017765 | RS-201RET | Альтоника | Ретранслятор предназначен для увеличения дальности передачи сигнала и/или для исключения зоны радио-тени путём организации приёма из нескольких точек. Ретранслятор представляет из себя приемную базовую станцию RS-202BSm (с различным набором приемников) со встроенным широкополосным передатчиком системы Lonta Optima.Приемная базовая антенна круговой диаграммы направленности Sirio SPO 420-8. Ретранслятор RS-201RET (прием и ретрансляция сигналов передатчиков) .Направленная антенна АН-433 (для передачи сигналов на пульт) | 81880 | 77980
00-00028898 | RS-201RET-32TK | Альтоника | Ретранслятор "Риф Стринг-201 исп.32ТК" (RS-201RET-32ТК) предназначен для увеличения дальности передачи сигнала и/или для исключения зоны радиотени путём организации приёма из нескольких точек. Данный ретранслятор позволяет принимать с территориально-распределенных объектов тревожные извещения от тревожных кнопок систем Lonta Optima и системы "Консьерж", а также от объектового прибора "Консьерж - 434" и отправлять их на пульт централизованного наблюдения. Состав комплекта ретранслятора Риф Стринг-201 исп.32ТК: Ретранслятор Риф Стринг-201 исп.32ТК с передатчиком GSM-PRO; Антенна АК-433к SMA с 3-метровым кабелем. | 31110 | 29620
00-00017767 | RS-201RET-32TK(GSM PRO.12) | Альтоника | Ретранслятор Риф Стринг-201 исп.32ТК с доп. передатчиком GSM PRO.12 | 40540 | 38600
03-00003745 | RS-201RS | Альтоника | Приемник одноканальный предназначен для создания в комплекте с передатчиком RS-201TP, RS-201TP8 или RS-201TF системы дистанционного радиооповещения о тревоге на одном стационарном объекте. Обеспечивает отображение нарушенного шлейфа, состояния ВЗЯТ/СНЯТ и контроля канала связи с объектом. Подключение расширителя RR-701X-RL (RR-701X-OK) позволяет создать для каждого шлейфа свое реле (выход открытый коллектор). | 16750 | 15950
00-00030837 | RS-201TC-RR | Альтоника | Передатчик-коммуникатор для работы с контрольными панелями Vista/DSC/С2000-ИТ и другими по телефонной линии в формате Contact ID, f-раб.433,92 МГц, U-пит.9...15 В, I-потр.400 мА(max), t-раб.-20...+50°С, 75х120х32 мм. | 10480 | 9980
03-00003747 | RS-201TD-RR | Альтоника | Передатчик-коммуникатор предназначен для интеграции в систему Lonta Optima любых приёмно-контрольных приборов, совместимых с данным передатчиком. Кроме извещений о событиях на объекте, передатчик периодически отправляет специальные контрольные извещения, обеспечивающие автоматический контроль связи с оборудованием центра охраны. | 7700 | 7330
03-00003748 | RS-201TF-RR | Альтоника | Передатчик тревожной сигнализации входит в состав аппаратуры радиоканальной охранной сигнализации LontaOptima и предназначен для беспроводной передачи радиосигналов (извещений) о нападении, пожаре или других экстренных ситуациях в системах централизованной охраны стационарных объектов. Передатчик имеет 2 постоянно находящихся под охраной шлейфа сигнализации, например, один шлейф для тревожной кнопки, а другой шлейф для пожарных датчиков..Рабочая частота: одна из 4 частотных литер в пределах полосы 433,92 ± 0,2% МГц ВНИМАНИЕ! Передатчик поставляется запрограммированным на литеру 1. Перед использованием на другой литере передатчик необходимо перепрограммировать..Номинальная излучаемая мощность: 10мВт.Выход на внешнюю антенну: под коаксиальный кабель 50 Ом.Типичная дальность связи: 5-10 км (в городе, с выносной антенной), 10-20 км (за городом, с выносной направленной антенной).Контроль связи: 20-90 минут, задается на ПЦН в центре охраны, в зависимости от количества объектов в системе и ус | 8360 | 7960
00-00017777 | RS-201TG Риф Патруль Жезл | Альтоника | Жезл охранника с двухсторонним радиоканалом выполняет следующие функции:- считывание кода ТММ во время движения по маршруту и передачи его по радиоканалу на пост охраны;- передача сигналов тревоги при нажатии кнопки на корпусе жезла;- прием команд и тревожных сигналов с поста охраны;- отображение сигналов и информации с помощью звукового бузера, светодиодов и вибрации;- использование в качестве электронного ключа при проходе через двери или шлюзы;- формирование сигнала тревоги в случае неподвижности охранника во время обхода;- переход в режим экономии энергии между обходами. | 8110 | 7710
03-00001355 | RS-201TK-01 | Альтоника | Носимая тревожная радиокнопка, предназначенный для беспроводной передачи сигналов (извещений) о нападении на граждан, на охраняемые объекты и в других экстренных ситуациях на пульт или приемник системы Lonta Optima. Дальность передачи радиосигналов на стационарный приемник RS-201RD или аналогичный в условиях прямой видимости и при отсутствии радиопомех достигает 5 км и более. | 3880 | 3690
03-00003749 | RS-201TK2 | Альтоника | Радиокнопка большого радиуса действия для системы Lonta Optima, до 10км (прям.видимость), Ризл.10мВт, элем.пит. 2х1,5В (типоразмер ААА), t-раб.-20...+40С, 108х30х20мм.Обновлённый вариант радиокнопки RS-201TK. Изменён дизайн кнопки, заменена дорогостоящая батарея на две общедоступные батареи типа ААА. | 5360 | 5100
03-00009813 | RS-201TK3 | Альтоника | Радиокнопка большого радиуса действия для стационарной или скрытой установки с автономным питанием от одной батарейки типа АА. Предусмотрена возможность увеличения мощности передачи | 4600 | 4380
00-00028894 | RS-201TK3 KDS б.к | Альтоника | Радиокнопка большого радиуса действия для стационарной или скрытой установки с автономным питанием от двух батареек типа ААА, плата без корпуса. Предусмотрена возможность увеличения мощности передачи | Уточняйте у менеджера | Уточняйте у менеджера
00-00017768 | RS-201TP (без считывателя) | Альтоника | Объектовый прибор со встроенным радиопередатчиком RS-201ТP предназначен для беспроводной передачи сигналов 5 шлейфов ОПС о проникновении, пожаре и других экстренных ситуациях с целью централизованной охраны стационарных объектов (квартир, дач, коттеджей, гаражей, торговых павильонов и т.п.). Постановка-снятие осуществляется ключами TouchMemory или клавиатурами | 13430 | 12780
03-00003750 | RS-201TP (со считывателем) | Альтоника | Объектовый прибор со встроенным радиопередатчиком RS-201ТP предназначен для беспроводной передачи сигналов 5 шлейфов ОПС о проникновении, пожаре и других экстренных ситуациях с целью централизованной охраны стационарных объектов (квартир, дач, коттеджей, гаражей, торговых павильонов и т.п.). Постановка-снятие осуществляется ключами TouchMemory или клавиатурами | 14720 | 14010
00-00048868 | RS-201TP исп.2 | Альтоника | Объектовый передатчик входит в состав аппаратуры радиоканальной охранной сигнализации «Риф Стринг-201» и предназначен для беспроводной передачи радиосигналов (извещений) о проникновении в системах цен- трализованной охраны стационарных объектов. Передатчик имеет 2 шлейфа сигнализации, с возможностью постановки/снятия с охраны. Тревожные извещения о событиях на объекте принимаются приемником RS-201RD и ото- бражаются на блоке выносной индикации RS-201BVI, либо на пульте централизованного наблюдения (ПЦН) RS-201PN и на компьютере с программным обеспечением охранного мо- ниторинга. Для оповещения о тревоге на самом объекте к передатчику можно подключить сирену и световой оповещатель (лампу). Кроме извещений о событиях на объекте, передатчик периодически отправляет специальные контрольные извещения, которые используются оборудованием центра охраны для автома- тического контроля связи. Значение интервала обнаружения потери связи устанавливается в це | 4510 | 4330
03-00003751 | RS-201TP8 | Альтоника | Объектовый приёмно-контрольный прибор RS-201TP8 предназначен для организации охранно-пожарной сигнализации и передачи тревожных сообщений на пульт по радиоканалу. Имеет 8 перепрограммируемых шлейфов охранно-пожарной сигнализации в одном разделе. Позволяют подключить до 8 шлейфных расширителей RS-202SX8 (до 64 шлейфов в одном разделе). | 15960 | 15200
00-00017769 | RS-201TP8 (без считывателя) | Альтоника | Объектовый приёмно-контрольный прибор RS-201TP8 предназначен для организации охранно-пожарной сигнализации и передачи тревожных сообщений на пульт по радиоканалу. Имеет 8 перепрограммируемых шлейфов охранно-пожарной сигнализации в одном разделе. Позволяют подключить до 8 шлейфных расширителей RS-202SX8 (до 64 шлейфов в одном разделе). | 14750 | 14030
00-00017966 | БазАльт ТППС (433) | Альтоника | Тестовый пульт проверки связи предназначен для определения уровня радиосигнала в месте установки объектовых приборов РСПИ «БазАльт», поставляется в составе установочного комплекта ППО. | 14091 | 14091
00-00030745 | ПО Lonta Sky | Альтоника | Программное обеспечение для группы управления полетами | Уточняйте у менеджера | Уточняйте у менеджера
00-00017751 | Риф-ОП-КС (RS-201TDm) | Альтоника | Концентратор сети предназначен для создания сети из ПКП Риф-ОП8 (до 7 приборов) и для передачи сообщений одновременно по 2 каналам связи: Lonta-202 (Lonta-OPTIMA) и GSM-каналу. | 17830 | 16980
00-00017754 | РИФ-ОП5-КС (RS-201TDm) | Альтоника | Концентратор сети с передатчиком RS-201TDm (исп. РИФ-ОП5-КС на 32 ППКОП). Предназначен для создания сети из ПКП Риф-ОП5 до 32 приборов. Позволяет осуществлять передачу сообщений одновременно по двум каналам связи – радиоканалу и GSM-каналу.В концентраторе предусмотрено два шлейфа сигнализации «Пожар» и «Дверь» для защиты помещения, в котором он установлен. Состояние всех приборов Риф-ОП5 отображается на блоке выносной индикации Риф-ОП-БВИ. | 17200 | 16380
03-00006172 | Риф-ОП8 с RS-201TDm | Альтоника | Прибор приемно-контрольный охранно-пожарный на 8 шлейфов «РИФ-ОП8» используется как охранный, пожарный, охранно-пожарный и предназначен для централизованной и автономной охраны зданий и сооружений: офисов, магазинов, банков, складских помещений, жилых домов, учреждений, предприятий от несанкционированных проникновений и пожаров. Комплект состоит из охранно-пожарной панели Риф-ОП8 и встроенного передатчика - коммуникатора RS-201TDm, но превосходит по цене передатчики предыдущего поколения RS-201TP и RS-201TP8. Приобретая комплект, клиент получает восьмизонный передатчик с блоком питания на борту, поддержкой нескольких разделов, резервного канала связи с ПЦН, и т.д. | 15860 | 15100
03-00010172 | RS-201BSm | Альтоника | Установочный комплект приёмного оборудования системы Lonta Optima.Благодаря модульному принципу построения, в новой базовой станции есть возможность наращивать ёмкость с 600 до 2400 объектов. Увеличение объектовой ёмкости станции осуществляется установкой дополнительных плат приемников.Основные особенности: возможность наращивания до 4 литер в одном корпусе благодаря модульной конструкции; улучшенные характеристики приемного тракта ,вывод информации со всех приемников на один или два ПЦН, работа в широком диапазоне температур от -20˚С до +50˚С, что позволяет располагать базовую станцию в неотапливаемом помещении ,высокая чувствительность, сниженное энергопотребление ,возможность комплектации базовой станции одновременно приемниками серии Lonta-202 и Lonta OPTIMA улучшенная грозозащита базовой станции. Состав установочного комплекта: базовая станция RS-202BSm, антенна SIRIO SPO 420-8, антенный усилитель RS-202AUm,пульт централизованного наблюдения RS-202PN ,полнофункциональное программ | 76390 | 72740
Радиоканальная система "ВС ВЕКТОР-АР"
00-00015544 | Б4-Р | Версет | Брелок управления радиоканальный с функцией тревожной кнопки. Батарея питания в комплекте. | 2135 | 1890
03-00001594 | ВОСХОД-Р | Версет | Оповещатель пожарный световой адресный радиоканальный (Табло) предназначен для оповещения о пожарной тревоге на объекте.Надпись "ВЫХОД" В комплект входят две батареи питания. | 5360 | 4745
00-00015541 | ВОСХОД-Р 12В | Версет | Оповещатель пожарный световой адресный радиоканальный (Табло) предназначен для оповещения о пожарной тревоге на объекте. Питание +12В. После привязки к прибору табло постоянно светится белым цветом. При пожарной тревоге табло мигает. Поставка возможна с разными надписями. | 5480 | 4850
00-00015534 | ВОСХОД-Р-01 | Версет | Оповещатель пожарный световой адресный радиоканальный (Табло) предназначен для оповещения о пожарной тревоге на объекте. Надпись: «ПОЖАР». В комплект входят две батареи питания. | 5485 | 4895
00-00015535 | ВОСХОД-Р-02 | Версет | Оповещатель пожарный световой адресный радиоканальный (Табло) информирует окружающих о пожарной тревоге и необходимости покинуть помещение по направлению в соответствии с указателем. Изображение: «СТРЕЛКА ВПРАВО». В комплект входят две батареи питания. | 5485 | 4895
00-00015537 | ВОСХОД-Р-024 | Версет | Оповещатель пожарный световой адресный радиоканальный со звуковым сигнализатором. Мигающим красным светом и звуком сирены информирует окружающих о произошедшем тревожном событии. Устройство обладает дополнительной возможностью отключения звукового сигнала при тревожном или пожарном оповещении. В комплект входят две батареи питания. | 5360 | 4745
00-00015536 | ВОСХОД-Р-03 | Версет | Оповещатель пожарный световой адресный радиоканальный (Табло) информирует окружающих о пожарной тревоге и необходимости покинуть помещение по направлению в соответствии с указателем.. Изображение: «СТРЕЛКА ВЛЕВО». В комплект входят две батареи питания. | 5485 | 4895
03-00006889 | ВОСХОД-РС1 | Версет | Оповещатель пожарный световой адресный радиоканальный с сиреной (Табло). Сирена звучит одновременно с миганием светового табло предназначен для оповещения о пожарной тревоге на объекте. Надпись "ВЫХОД". В комплект входят две батареи питания. | 5825 | 5155
03-00011596 | ВОСХОД-РС1 12В | Версет | Оповещатель пожарный световой адресный радиоканальный с сиреной (Табло). Сирена звучит одновременно с миганием светового табло.Питание +12В. После привязки к прибору табло постоянно светится белым цветом. При пожарной тревоге табло мигает информируя о выходе из помещения. Поставка возможна с разными надписями. | 6060 | 5360
00-00015538 | ВОСХОД-РС1-01 | Версет | Оповещатель пожарный световой адресный радиоканальный с сиреной (Табло). Сирена звучит одновременно с миганием светового табло информируя о произошедшем возгорании и необходимости покинуть помещение. Надпись "ПОЖАР". В комплект входят две батареи питания. | 6060 | 5360
00-00015539 | ВОСХОД-РС1-02 | Версет | Оповещатель пожарный световой адресный радиоканальный с сиреной (Табло). Сирена звучит одновременно с миганием светового табло информируя окружающих о пожарной тревоге и необходимости покинуть помещение по направлению в соответствии с указателем. Изображение: "СТРЕЛКА ВПРАВО". В комплект входят две батареи питания. | 6060 | 5360
00-00015540 | ВОСХОД-РС1-03 | Версет | Оповещатель пожарный световой адресный радиоканальный с сиреной (Табло). Сирена звучит одновременно с миганием светового табло информируя окружающих о пожарной тревоге и необходимости покинуть помещение по направлению в соответствии с указателем. Изображение: "СТРЕЛКА ВЛЕВО". В комплект входят две батареи питания. | 6060 | 5360
00-00038960 | ВС-CК ВЕКТОР | Версет | Сигнальная кнопка стационарная адресная радиоканальная. Работает совместно с семейством ППКОП адресных радиоканальных ВС-ПК ВЕКТОР, начиная с модели ВС-ПК ВЕКТОР-115 и старше. Предназначена для подачи сигнала вызова на прибор, расположенный в месте нахождения обслуживающего персонала, например, лечебного или оздоровительного учреждения, для привлечения внимания персонала. Питание от встроенной батареи типа CR123А. Батарея в комплекте. | 2800 | 2475
00-00038961 | ВС-CКС ВЕКТОР | Версет | Сигнальная кнопка носимая адресная радиоканальная. Работает совместно с семейством ППКОП адресных радиоканальных ВС-ПК ВЕКТОР, начиная с модели ВС-ПК ВЕКТОР-115 и старше. Предназначена для подачи сигнала вызова на прибор, расположенный в месте нахождения обслуживающего персонала, например, лечебного или оздоровительного учреждения, для привлечения внимания персонала. Информирование о выполнении операций с помощью звукового сигнализатора. Питание от встроенной батареи типа CR2. Батарея в комплекте. | 3005 | 2655
00-00048285 | ВС-USB-RS485-116 | Версет | USB адаптер для прибора ВС-ПК ВЕКТОР-116. | 1305 | 1040
03-00011254 | ВС-ИК-021 ВЕКТОР | Версет | Извещатель охранный оптико-электронный инфракрасный пассивный адресный радиоканальный, реагирует на инфракрасное (тепловое) излучение человека. В извещателе применены специальные технические решения для исключения ложных срабатываний от других источников теплового излучения. Компактный корпус. Комплектуется кронштейном, обеспечивающим настенное и потолочное крепление и крепится к корпусу извещателя с помощью защелок. Две батареи питания в комплекте. | 3770 | 3620
00-00057004 | ВС-ИК-022 ВЕКТОР | Версет | Извещатель охранный поверхностный радиоканальный. Поверхностная (типа «штора») зона обнаружения. Компактный корпус. Комплектуется кронштейном, обеспечивающим настенное и потолочное крепление и крепится к корпусу извещателя с помощью защелок. | 3770 | 3620
00-00029132 | ВС-ИПР-031 ВЕКТОР | Версет | Извещатель пожарный ручной адресный радиоканальный. В комплект входят две батареи питания. | 3870 | 3455
03-00001954 | ВС-ПИ ВЕКТОР | Версет | Устройство передачи извещений адресное радиоканальное предназначено для контроля состояния внешней цепи. Устройство допускает подключение любых как пожарных, так и охранных извещателей, имеющих выход типа «сухой контакт». Универсальный шлейф для подключения внешних проводных извещателей. В комплект входят две батареи питания. | 3435 | 3070
00-00015532 | ВС-ПК ВЕКТОР ЛАВИНА | Версет | Прибор приемно-контрольный адресный радиоканальный предназначен для работы в составе интегрированной системы безопасности "ЛАВИНА" версии 6.3.3 и выше в качестве объектового прибора. Передача информации на ПЦН осуществляется через сеть GSM в режиме «передача данных» и/или GPRS. Управление прибором осуществляется электронными ключами Touch Memory, брелками управления радиоканальными Б 4-Р и удалённо с ПЦН. | 15465 | 13110
00-00086567 | ВС-ПК ВЕКТОР-120 | Версет | Прибор приемно-контрольный охранно-пожарный радиоканальный, 20 адресных зон, до 64 радиоканальных устройств (в том числе до 24 радиоканальных оповещателей), память 10000 событий, до 80 идентификаторов (радиобрелков, ключей ТМ, кодов пользователей), работа в автономном режиме и в составе системы ВЕТТА-2020, RS-485, ТМ, два выхода "ОК" для СО и ЗО, 4 реле, 2 входа питания, U-пит.12 В, I-потр.100 мА; IP40, t-раб.-30...+55°С, 254х165х39 мм | Уточняйте у менеджера | Уточняйте у менеджера
00-00031193 | ВС-ПК ВЕКТОР-АР GSM-100 | Версет | Адресный радиоканальный прибор GSM-охраны, до 32 охранных и/или пожарных радиоканальных извещателей, до 16 пожарных речевых радиоканальных оповещателей, световых радиоканальных табло. Постоянный контроль радиоизвещателей и радиооповещателей с помощью двухстороннего радиообмена. 16 охранно-пожарных зон. Управление ключами ТМ и радиобрелками (до 16 брелков). Тревожная радиокнопка. Выходы на проводные внешние оповещатели с контролем линий оповещения. 3 программируемых реле. Питание от внешнего ИП 12 В. Контроль температуры в трех зонах. Передача информации о событиях по GSM каналу в виде речевых и SMS сообщений (до 10 номеров абонентов). Возможность рассылки извещений о событиях в разных зонах по разным номерам телефонов пользователей (охрана одним прибором нескольких объектов). Возможность передачи сообщений на Станцию мониторинга «ВЕТТА-50 GSM». Удаленное управление прибором по GSM каналу. | 14605 | 12380
00-00029134 | ВС-РК ВЕКТОР | Версет | Кнопка управления радиоканальная стационарная. Предназначена для включения / отключения реле №1, отключения на 3 сек. реле №2 ППКОП семейства «ВС-ПК ВЕКТОР». Может использоваться, например, в системах управления электромагнитным дверным замком по радиоканалу. Питание от встроенной батареи типа CR123А. Батарея в комплекте. | 2305 | 2035
00-00038958 | ВС-РТР ВЕКТОР | Версет | Ретранслятор радиоканальный «ВС-РТР ВЕКТОР» предназначен для работы в составе адресной охранно-пожарной радиоканальной системы «ВС ВЕКТОР-АР» совместно с приборами приемно-контрольными охранно-пожарными адресными радиоканальными указанной системы и радиоканальными устройствами этой же системы. | 6470 | 5485
03-00012177 | ВС-СМК ВЕКТОР | Версет | Извещатель охранный магнито-контактный адресный радиоканальный предназначен для обнаружения проникновения посторонних лиц в охраняемое помещение и формирования извещения о проникновении. Такие извещатели обычно устанавливаются на двери и окна. Шлейф для подключения внешнего СМК. В комплект входят внешний СМК и две батареи питания. | 3300 | 2855
00-00029135 | ВС-ТК ВЕКТОР | Версет | Тревожная кнопка носимая адресная радиоканальная. Работает совместно с семейством ППКОП адресных радиоканальных ВС-ПК ВЕКТОР, начиная с модели ВС-ПК ВЕКТОР-115 и старше. Предназначена для бесшумной подачи извещения о тревоге на объекте в прибор, при получении которого прибор переходит с состояние «ТИХАЯ ТРЕВОГА». Информирование о выполнении операций с помощью вибросигнала. Питание от встроенной батареи типа CR2. Батарея в комплекте. | 2695 | 2380
00-00029136 | ВС-ТКС ВЕКТОР | Версет | Тревожная кнопка стационарная адресная радиоканальная. Работает совместно с семейством ППКОП адресных радиоканальных ВС-ПК ВЕКТОР, начиная с модели ВС-ПК ВЕКТОР-115 и старше. Предназначена для бесшумной подачи извещения о тревоге на объекте в прибор, при получении которого прибор переходит с состояние «ТИХАЯ ТРЕВОГА». Питание от встроенной батареи типа CR123А. Батарея в комплекте. | 2895 | 2560
00-00047572 | ВС-УДП ВЕКТОР | Версет | Устройство дистанционного пуска адресное радиоканальное «ВС-УДП ВЕКТОР» предназначено для ручного (нажатием кнопки) формирования сигнала «ПУСК ОПОВЕЩЕНИЯ» и передачи этого сигнала в прибор приемно-контрольный по радиоканалу. Устройство работает совместно с приборами приемно-контрольными охранно-пожарными адресными радиоканальными «ВС-ПК ВЕКТОР-116» и более старшими моделями. | 4120 | 3640
00-00047571 | ВС-УРС ВЕКТОР | Версет | Устройство регистрации событий используется совместно с прибором приёмно-контрольным и управления охранно-пожарным адресным радиоканальным (ППКУОП) ВС-ПК ВЕКТОР-116, и предназначено для отображения на графическом дисплее информации о событиях на объекте в виде символов, пиктограмм и текста. Устройство выполняет функции средства отображения информации согласно ГОСТ Р 53325-2012. ВС-УРС ВЕКТОР обеспечивает отображение информации о 1024 событиях, зафиксированных прибором и хранящихся в его журнале событий | Уточняйте у менеджера | Уточняйте у менеджера
00-00015550 | Выносной микрофон ВС-МФ-В | Версет | Выносной микрофон ВС-МФ-В предназначен для мониторинга аудио обстановки на охраняемом объекте. Работает с прибором ВС-ПК ВЕКТОР-АР GSM. | 935 | 830
00-00069249 | ИО "ОПТИМИСТ-Р" | Версет | Извещатель охранный оптико-электронный инфракрасный пассивный адресный радиоканальный предназначен для обнаружения проникновения посторонних лиц в охраняемое помещение, формирования и передачи извещения о проникновении в прибор. Извещатель реагирует на инфракрасное (тепловое) излучение человека. | 4085 | 3755
00-00029138 | ИП101-17Р-A1R ВЕКТОР | Версет | Извещатель пожарный тепловой максимально-дифференциальный адресный радиоканальный. Минимальная температура срабатывания - 54°С, максимальная - 65°С. В комплект входят две батареи питания. | 3295 | 2990
00-00029139 | ИП101-17Р-A3R ВЕКТОР | Версет | Извещатель пожарный тепловой максимально-дифференциальный адресный радиоканальный. Минимальная температура срабатывания - 64°С, максимальная - 76°С. В комплект входят две батареи питания. | 3295 | 2990
03-00001592 | ИП212-220Р "ДИП-220Р ВЕКТОР" | Версет | Извещатель пожарный дымовой оптико-электронный точечный адресно-аналоговый радиоканальный обеспечивает обнаружение продуктов горения (дыма) в охраняемом помещении и передает измеренное значение в прибор ВС-ПК ВЕКТОР по радиоканалу. В случае превышения установленного для извещателя порога задымления, он передает в прибор соответствующее извещение. В комплект входят две батареи питания. | 2970 | 2680
00-00038962 | ИП212-230Р "ДИП-230Р ВЕКТОР" | Версет | Извещатель пожарный дымовой оптико-электронный точечный адресно-аналоговый радиоканальный с функцией звукового оповещения. Обеспечивает обнаружение фактора пожара – наличия продуктов горения (дыма) в охраняемом помещении – путем измерения значения удельной оптической плотности среды в относительных единицах и передает измеренное значения в прибор по радиоканалу. Извещатель имеет встроенный звуковой сигнализатор для звукового оповещения при пожаре. Извещатель питается от встроенных автономных источников питания – основной и резервной батарей. | 4145 | 3700
00-00029144 | ПОРТАЛ-Р | Версет | Кодонаборная радиоканальная панель. Предназначена для работы в качестве устройства управления ППКОП адресным радиоканальным семейства «ВС-ПК ВЕКТОР». Формирует команды: "Постановка зон на охрану", "Снятие зон с охраны", "Тревога", "Включить/выключить реле 1", "Выключить на 3 сек. реле 2", "Запрос состояния зон". Питание от встроенной батареи типа CR2. Батарея в комплекте. | 2535 | 2245
00-00015543 | ТОН-Р-028 | Версет | Оповещатель пожарный речевой адресный радиоканальный. В комплект входят две батареи питания. Эргономичный корпус. Обладает улучшенными акустическими характеристиками. Кроме того, в нем обеспечен удобный доступ к органам управления со стороны лицевой панели. | 5445 | 4815
00-00015552 | ВС-ЦТ-В | Версет | Цифровой термометр измеряет температуру в пределах от -55°С до +100°С.В диапазоне от -10°С до +85°С точность измерения составляет 0,5°С.Предназначен для работы с приборами ВС-ПК ВЕКТОР-АР GSM. | 690 | 610
00-00114757 | Шлейф-Р | Сибирский Арсенал | Двухзонное радиоканальное устройство предназначено для получения извещений о тревожных и прочих событиях от радиоканальных устройств (извещателей, тревожных кнопок), закреплённых за охранной и пожарной зонами устройства, и выдачи этих извещений на выходы «ТРЕВОГА» и «ПОЖАР» для передачи на охранный и пожарный шлейфы сигнализации прибора приёмно-контрольного охранно-пожарного. Так же устройство имеет возможность при помощи встроенного реле, управлять различным оборудованием, либо выдавать извещения о неисправности питания, вскрытии корпуса устройства и неисправности охранной и/или пожарной зоны переключением контактов реле. | 2970 | 2760
Радиоканальная система "Стрелец-ПРО" (Аргус-Спектр)
03-00007021 | Тандем IP-И исп.1 (Стрелец-Интеграл) | Аргус-Спектр | Устройство связи предназначено для организации связи между АРМ Пульта Централизованного Наблюдения Атлас-20 и устройствами ИСБ "Стрелец Интеграл" по сетям GSM/GPRS. Работа с ВОРС "Стрелец" (РРОП-И, РРОП2, РРОП-М2, РРОП-М исп. У), подключение по интерфейсу RS-232; 4 входа для подключения других устройств/приборов с релейными выходами; два канала передачи извещений на пульт: Ethernet, GPRS(с резервированием - две SIM-карты); передача извещений по GSM каналу в протоколах: GPRS; SMS сообщения (с ВОРС «Стрелец»); звонок с тональными сигналами, U-пит.9...27В, I-потр.250мА, IP41, 210х145х40 мм. | 32394.66 | 32394.66
Радиоканальная система безопасности "Ладога-РК" (Риэлта)
00-00101492 | Ri-Key-1 | Риэлта | Брелок управления предназначен для ручного формирования команд управления и извещений и их передачи по двунаправленному радиоканалу в соответствии с протоколом «Ri-Contact-R». Брелок имеет три программируемые кнопки, а также защиту от случайных нажатий. Комплектность: Брелок управления «Ri-Key-1» - 1 шт. Батарея литиевая CR2450 - 1 шт. Эксплуатационная документация. | 2288 | 2173.6
00-00121682 | Б-1ДР | Риэлта | Блок охранный радиоканальный, предназначен для приема команд от зарегистрированных устройств по радиоканалу в соответствии с протоколом «Риэлта-Контакт-ДР». Блок поддерживает работу устройств в одностороннем и двустороннем режимах. Блок работает в диапазоне частот от 868,7 до 869,2 МГц. | 3152 | 2994.4
00-00017378 | БКВ-РК | Риэлта | Блок контролируемых выходов радиоканальный, предназначен для формирования на двух выходах сигналов управления исполнительными устройствами (световыми и звуковыми оповещателями) с номинальным напряжением питания 12 В и током потребления до 100 мА, предназначен для работы в составе любого прибора приемно- контрольного, поддерживающего протокол двунаправленного радиоканального обмена «Риэлта-Контакт-Р», автономное - 6 элементов CR123А. | 7517 | 7141.15
00-00017379 | БРВ-РК | Риэлта | Блок релейных выходов радиоканальный, предназначен для управления устройствами охранной автоматики посредством релейных выходов.. «БРВ-РК» предназначен для работы в составе любого прибора приемно- контрольного, поддерживающего протокол двунаправленного радиоканального обмена «Риэлта-Контакт-Р». два выхода 7А, 30В; Диапазон температур -20…+50°С; Питание 12В. | 4952 | 4704.4
00-00021494 | Выносной датчик температуры | Риэлта | Выносной датчик температуры, предназначен для подключения к Сигнализатору Цельсий-РК. Диапазон рабочих температур: -55..+125 °С. Степень защиты, обеспечиваемая оболочкой IP 65. | 495 | 470.25
00-00015640 | Грань-РК | Риэлта | Извещатель охранный точечный инерционный радиоканальный, предназначен для обнаружения изменения положения охраняемого предмета и формирования извещения о тревоге по двунаправленному каналу связи в протоколе "Риэлта-Контакт-Р". Обнаружение угла наклона охраняемого предмета на 3° и более по трем осям. Обнаружение перемещения охраняемого предмета на расстояние 0,25 м и более с ускорением от 0,5 м/с2 за время не более 1 сек. Скорость обнаружения не более 1 сек. Дискретная регулировка порогов обнаружения. Индикация "Помеха" при обнаружении ускорения 0,2 м/с2, диапазон температур -10…+50°С, электропитание от 2-х элементов - CR2450. | 3602 | 3421.9
00-00121465 | Грань-РК Мини | Риэлта | Извещатель охранный точечный инерционный радиоканальный ИО11710-4. Предназначен для обнаружения изменения положения охраняемого предмета, формирования и передачи извещения о тревоге по двунаправленному радиоканалу в соответствии с протоколом «Риэлта-Контакт-Р». | 3602 | 3421.9
03-00010377 | ДЗ-3В | Риэлта | Датчик затопления, предназначен для обнаружения утечек воды из водопроводов, используемых для водоснабжения и отопления помещений и формирования извещения о затоплении, увеличением тока потребления, 0..+60 °С, -20..+50 °С, подключается к СТЗ-РК (до четырех ДЗ-ЗВ на один СТЗ-РК). Установка датчиков допускается как на полу, так и на стене. | 906 | 860.7
03-00010292 | Звон-РК | Риэлта | Извещатель охранный поверхностный звуковой радиоканальный, разбития стекла, двухзонный с контролем радиального шлейфа сигнализации, предназначен для обнаружения разрушения всех видов строительных стекол: обычного, закаленного, узорчатого, армированного, многослойного и защищенного полимерной пленкой (ламинированного), а также стеклопакетов и стеклянных пустотелых блоков, диапазон температур -20…+50°С, электропитание от 2-х элементов - основного типа CR123А и резервного типа CR2032. | 2776 | 2637.2
00-00029547 | ИР-РК | Риэлта | Исполнительное реле радиоканальное, управление внешними устройствами посредством релейного выхода, макс.комутируемый ток 3А, питание 230В. | 3253 | 3090.35
00-00029548 | ИР-РК исп.1 | Риэлта | Исполнительное реле радиоканальное бескорпусное, предназначено для подключения нагрузки к сети 230В,макс.комутируемый ток 7А, питание 230В | 3253 | 3090.35
00-00062179 | ИР-РК исп.3 | Риэлта | Исполнительное реле радиоканальное, предназначено для управления внешними устройствами контактами реле. Может независимо коммутировать два внешних устройства. Предназначено для работы в составе прибора приемно-контрольного, поддерживающего протокол двунаправленного радиоканального обмена «Риэлта-Контакт-Р». | 3104 | 2948.8
00-00119093 | Комфорт-РК | Риэлта | Сигнализатор температуры и влажности радиоканальный. Предназначен для мониторинга температуры и влажности и выдачи извещения по беспроводному двунаправленному каналу связи в протоколе "Риэлта-Контакт-Р". | 2826 | 2684.7
00-00121681 | КТС-ДР | Риэлта | Извещатель охранный ручной радиоканальный. Предназначен для ручного формирования команды управления и извещений и их передачи по радиоканалу в соответствии с протоколом «Риэлта-Контакт-ДР» блоку приемно-контрольному или средству сбора и обработки информации. | 2389 | 2269.55
03-00009115 | Ладога БРШС-РК-485 исп.1 | Риэлта | Блок расширения шлейфов сигнализации радиоканальный, предназначен для контроля состояния и управления режимами работы оконечных устройств по двухстороннему радиоканалу в соответствии с протоколом «Риэлта-Контакт-Р» и трансляции принятой информации на внешнее устройство в протоколе «Риэлта-РК-485», четыре рабочих частоты в диапазоне от 433,05 до 434,79 МГц, дальность действия 1000 м, контроль до 31 беспроводного извещателя, подключается в ЛС ППКОП ЗАРЯ-УО-IP, ЗАРЯ-УО-IP-GPRS и другие ПКП, диапазон температур -30…+50°С, напряжение питания 12 В. | 2886 | 2741.7
03-00001423 | Ладога БРШС-РК-Р | Риэлта | Блок расширения шлейфов сигнализации радиоканальный, подключение до 31 радиоканального устройства, наличие 8 встроенных программируемых реле с предустановленными режимами работы: 1-4 реле индицируют состояния «Норма», «Нарушен» (Пожар), 5-8 обобщенные, индицируют состояния «Вскрытие», «Авария», «Неисправность» и «Охрана», температурный диапазон -30…+50°С, напряжение питания 10…15 В, потребляемый ток не более 100 мА. Возможность программирования тактик работы встроенных реле и радиоканальных исполнительных устройств с ПК через USB подключение Работа с ретрансляторами для увеличения дальнотси связи (БРШС-РК-РТР, БРШС-РК-РТР исп.2 и РОЗЕТКА-РТР). Предназначен для контроля состояния и управления режимами работы радиоканальных охранных извещателей и других оконечных устройств и трансляции принятой информации на выходные контакты реле. | 4116 | 3910.2
00-00030625 | Ладога БРШС-РК-РТР исп. 2 | Риэлта | Ретранслятор радиоканальный. Питание от сети переменного тока напряжением 230В.Наличие встроенного резервного источника питания. Время работы от встроенного АКБ не менее 20 часов. | 5621 | 5339.95
03-00001424 | Ладога ИПР-РК | Риэлта | Извещатель пожарный ручной радиоканальный, предназначен для ручного формирования сигнала пожарной тревоги и передачи извещений по двунаправленному радиоканалу в соответствии с протоколом «Риэлта-Контакт-Р», диапазон температур -20…+55°С, электропитание от 2-х элементов – основного типа CR123А и резервного типа CR2032. | 3304 | 3138.8
03-00001698 | Ладога КТС-РК | Риэлта | Извещатель охранный ручной радиоканальный, предназначен для ручного формирования команд управления и извещений и их передачи по двунаправленному радиоканалу в соответствии с протоколом «Риэлта-Контакт-Р» прибору приемно-контрольному или средству сбора и обработки информации. Может быть использована как брелок «Постановки/Снятия», диапазон температур -20…+50°С, электропитание от батареи типа CR2032. | 1822 | 1730.9
00-00121467 | Ладога КТС-РК исп. 2 | Риэлта | Извещатель охранный ручной радиоканальный, предназначен для ручного формирования команды управления и извещений и их передачи по двунаправленному радиоканалу в соответствии с протоколом «Риэлта-Контакт-Р» прибору приемно-контрольному или средству сбора и обработки информации. | 1169 | 1110.55
00-00029542 | Ладога КТС-РК исп.1 | Риэлта | Извещатель охранный ручной радиоканальный, диапазон температур -20…+50°С, подтверждает доставку команды управления на ППК вибрацией, электропитание от батареи типа CR2033 | 2152 | 2044.4
03-00001425 | Ладога МК-РК | Риэлта | Извещатель охранный магнитоконтактный радиоканальный, однозонный, предназначен для блокировки на открывание (смещение) дверей, окон, витрин и других конструктивных элементов закрытых помещений, а также организации устройств типа «ловушка» путем подключения магнитоконтактных датчиков в двухпроводную линию связи с последующей выдачей извещения о тревоге по беспроводному двунаправленному каналу связи в протоколе «Риэлта-Контакт-Р», диапазон температур -20…+50°С, электропитание от 2-х элементов – основного типа CR123А и резервного типа CR2032. | 2209 | 2098.55
03-00005515 | Ладога МК-РК исп.1 | Риэлта | Извещатель охранный магнитоконтактный радиоканальный, двухзонный, предназначен для блокировки на открывание (смещение) дверей, окон, витрин и других конструктивных элементов закрытых помещений, а также организации устройств типа «ловушка» путем подключения магнитоконтактных датчиков в двухпроводную линию связи с последующей выдачей извещения о тревоге по беспроводному двунаправленному каналу связи в протоколе «Риэлта-Контакт-Р», диапазон температур -20…+50°С, электропитание от 2-х элементов – основного типа CR123А и резервного типа CR2032. | 2795 | 2655.25
00-00017370 | Ладога МК-РК исп.2 | Риэлта | Извещатель охранный магнитоконтактный радиоканальный, однозонный, предназначен для блокировки на открывание или смещение дверей, окон и других конструктивных элементов с передачей извещений по двунаправленному радиоканалу в соответствии с протоколом «Риэлта-Контакт-Р», малогабаритный диапазон температур -20…+50°С, электропитание от элемента типа CR2450. | Уточняйте у менеджера | Уточняйте у менеджера
00-00017371 | Ладога МК-РК исп.3 | Риэлта | Извещатель охранный магнитоконтактный радиоканальный, однозонный, предназначен для блокировки на открывание (смещение) дверей, окон, витрин и других конструктивных элементов закрытых помещений, а также организации устройств типа «ловушка» путем подключения магнитоконтактных датчиков в двухпроводную линию связи с последующей выдачей извещения о тревоге по беспроводному двунаправленному каналу связи в протоколе «Риэлта-Контакт-Р», диапазон температур -20…+50°С, электропитание CR123А. | 2017 | 1916.15
00-00029543 | Ладога МК-РК исп.4 | Риэлта | Извещатель охранный магнитоконтактный радиоканальный, однозонный, малогабаритный, диапазон температур -20…+50°С, электропитание от элемента CR123А. | 1557 | 1479.15
03-00001426 | Ладога ПД-РК | Риэлта | Извещатель пожарный дымовой оптико-электронный радиоканальный, предназначен для обнаружения возгорания, сопровождающегося появлением дыма, формирования и передачи извещения «Пожар» по двунаправленному каналу связи в диапазоне частот от 433,05 до 434,79 МГц в соответствии с протоколом «Риэлта-Контакт-Р», -20…+55°С, электропитание от 2-х элементов – основного типа CR123А и резервного типа CR2032. | 2745 | 2607.75
00-00121466 | МВ3-РК | Риэлта | Модуль входной радиоканальный, предназначен для передачи команд управления от внешнего коммутационного устройства (кнопка, выключатель и т.д.) прибору приемно-контрольному радиоканальному, поддерживающему протокол «Риэлта-Контакт-Р». | 1962 | 1863.9
00-00062177 | ПД-РК-А | Риэлта | Извещатель пожарный дымовой радиоканальный автономный, предназначен для обнаружения возгораний, сопровождающихся появлением дыма и звукового оповещения о пожаре по двунаправленному каналу связи в диапазоне частот от 433,05 до 434,79 МГц в соответствии с протоколом «Риэлта-Контакт-Р». Принцип действия извещателя основан на регистрации отраженного от частиц дыма оптического излучения. | 4057 | 3854.15
00-00029544 | Пирон-4-РК | Риэлта | Извещатель охранный объемный оптико-электронный с устойчивостью к перемещению домашних животных весом до 20 кг, -20…+50°С, электропитание от элемента типа CR123А. | 2381 | 2261.95
00-00139007 | Пирон-4Б исп.2 | Риэлта | Извещатель охранный поверхностный оптико-электронный. Основные особенности: Дальность обнаружения до 20 метров. Поверхностная зона обнаружения. Сферическая линза. Микропроцессорная обработка сигнала. Регулировка чувствительности. | 944 | 896.8
00-00017373 | Пирон-5-РК | Риэлта | Извещатель охранный объемный оптико-электронный радиоканальный с устойчивостью к перемещению домашних животных весом до 40 кг предназначен для обнаружения проникновения в охраняемое пространство закрытого помещения и передачи извещений по двунаправленному радиоканалу в диапазоне частот от 433,05 до 434,79 МГц в соответствии с протоколом «Риэлта-Контакт-Р», дальность до 10 м (дискретная регулировка), сферич. линза, -20…+50°С, электропитание CR123А. | 2718 | 2582.1
00-00069936 | Пирон-6-РК | Риэлта | Извещатель охранный объемный оптико-электронный радиоканальный, предназначен для обнаружения проникновения в охраняемое пространство закрытого помещения и формирования извещения и тревоге. Извещатель предназначен для работы в составе прибора приемноконтрольного, поддерживающего протокол радиоканального обмена «Риэлта-Контакт-Р». | 2651 | 2518.45
00-00069937 | Пирон-7-РК | Риэлта | Извещатель охранный поверхностный совмещенный радиоканальный. Два независимых канала обнаружения: - Акустический канал – обнаружение разрушения всех видов строительных стекол. - Инфракрасный канал – обнаружение проникновения в охраняемое пространство закрытого помещения. Объемная зона обнаружения инфракрасного канал с устойчивостью к перемещению домашних животных массой до 20 кг. Передача извещения о тревоги отдельно по ИК и АК каналам. | 3919 | 3723.05
00-00062180 | Пирон-7Б-РК | Риэлта | Извещатель охранный поверхностный совмещенный радиоканальный. Два независимых канала обнаружения: - Акустический канал – обнаружение разрушения всех видов строительных стекол. - Инфракрасный канал – обнаружение проникновения в охраняемое пространство закрытого помещения. Поверхностная зона обнаружения инфракрасного канал. Передача извещения о тревоги отдельно по ИК и АК каналам. | 3919 | 3723.05
00-00017376 | Пирон-8-РК | Риэлта | Извещатель охранный объемный оптико-электронный радиоканальный, предназначен для обнаружения проникновения нарушителя в охраняемую зону закрытого помещения или открытой площадки и формирования извещения о своем состоянии по двунаправленному каналу в диапазоне частот от 433,05 до 434,79 МГц в соответствии с протоколом радиока- нального обмена «Риэлта-Контакт-Р», IP54, -40 до +50° С (без учета допустимого температурного диапазона работы батарей). | 7046 | 6693.7
00-00017377 | Пирон-8Б-РК | Риэлта | Извещатель охранный поверхностный оптико-электронный радиоканальный, предназначен для обнаружения проникновения нарушителя в охраняемую зону закры- того помещения или открытой площадки и формирования извещения о своем состоянии по двунаправленному каналу в диапазоне частот от 433,05 до 434,79 МГц в соответствии с протоколом радиоканального обмена «Риэлта-Контакт-Р» IP54, -40 до +50° С (без учета допустимого температурного диапазона работы батарей). | 7046 | 6693.7
00-00023244 | Пирон-Ш2-РК | Риэлта | Извещатель охранный поверхностный оптико-электронный радиоканальный предназначен для обнаружения проникновения в охраняемое пространство помещения через дверные и оконные проемы, «занавес» с углом 90°, двухзонный с контролем радиального шлейфа сигнализации, -20…+50°С, электропитание от элемента типа CR123А. | 2886 | 2741.7
00-00017381 | ПУВ-РК | Риэлта | Пульт управления выносной радиоканальный предназначен для отображения, ввода и обмена информацией, диапазон температур -20…+50°С, электропитание от элемента типа CR123А. | 4168 | 3959.6
00-00062178 | ПУВ-РК исп.1 | Риэлта | Пульт выносной радиоканальный, предназначен для отображения, ввода и обмена информацией по двунаправленному радиоканалу в диапазоне частот от 433,05 до 434,79 МГц в соответствии с протоколом «Риэлта-Контакт-Р». | 3660 | 3477
00-00062182 | Розетка-РК | Риэлта | Розетка радиоканальная, предназначена подключения внешних устройств к сети 230 В переменного тока. | 4736 | 4499.2
03-00001462 | Стекло-3-РК | Риэлта | Извещатель охранный поверхностный звуковой радиоканальный, разбития стекла предназначен для обнаружения разрушения всех известных видов строительных стекол: обычных, закаленных, узочатых, армированных, многослойных и защищенных полимерными пленками (ламинированных), стеклопакетов, а так же стеклянных пустотелых блоков (СПБ), установленных в стоительных конструкциях (проемах) и/или элементах интерьера закрытых помещений, диапазон температур -20…+50°С, электропитание от 2-х элементов типа CR123А и резервного типа CR2032. | 4799 | 4559.05
00-00139009 | Стеклопакет-РК | Риэлта | Извещатель охранный совмещенный радиоканальный ИО31510-1. Предназначен для обнаружения криминальных воздействий (взлом створки, разрушение рамы и (или) стеклопакета) на оконные блоки из поливинилхлоридных профилей, открывания створки, формирования и передачи извещения о тревоге на прибор приемно-контрольный по двунаправленному радиоканалу в соответствии с протоколом «Риэлта-Контакт-Р». Извещатель состоит из: блока обработки и связи, задающего элемента (с магнитом) и внешнего магнитоуправляемого модуля, обеспечивающего обнаружение поворота ручки створки пластикового окна. Обнаруживает: Сверления запорной фурнитуры; Разбития окна; Открытие створки окна; Дополнительный внешний датчик обнаружения режима проветривания и открытия окна. | 5643 | 5360.85
03-00006951 | СТЗ-РК (2 ДЗ-3В) | Риэлта | Сигнализатор тревожный затопления радиоканальный предназначен для обнаружения утечек воды, водных растворов, иных проводящих неагрессивных жидкостей и формирования извещения о тревоге по двунаправленному радиоканалу в соответствии с протоколом «Риэлта-Контакт-Р», диапазон температур -20…+50°С (БОС), 0..+60 °С (ДЗ-3В). | 3304 | 3138.8
00-00017375 | СТЗ-РК исп.1 | Риэлта | Сигнализатор тревожный затопления радиоканальный предназначен для обнаружения утечек воды из водопроводов, используемых при водоснабжении и отоплении помещений, с передачей извещениий по двунаправленному радиоканалу в соответствии с протоколом «Риэлта-Контакт-Р» прибору приемно-контрольному, малогабаритный корпус,диапазон температур -20…+50°С, питание от 2-х элементов типа CR2450. | 2526 | 2399.7
00-00069938 | Счетчик-РК | Риэлта | Датчик потребления ресурсов радиоканальный, предназначен для подсчета количества импульсов с импульсных выходов счетчиков потребления ресурсов или других устройств, имеющих импульсный выход, передачи значений счетчиков и контроля нахождения этих значений относительно заданных порогов, с последующей передачей извещений о переходах значениями счетчиков этих порогов по двунаправленному радиоканалу в соответствии с протоколом «Риэлта-Контакт-Р» прибору приёмно-контрольному. | 2145 | 2037.75
03-00011352 | Трубач-РК | Риэлта | Оповещатель пожарный звуковой радиоканальный предназначен для информирования людей о возникновении пожара и прочих чрезвычайных событий посредством формирования звукового сигнала, диапазон температур -20…+50°С, электропитание от 2-х элементов типа CR123A. | 4351 | 4133.45
00-00029546 | Трубач-Т-РК "ВЫХОД" | Риэлта | Оповещатель пожарный световой радиоканальный, (табло), поумолчанию надпись "ВЫХОД" диапазон температур -20…+50°С, электропитание от 2-х элементов типа CR123A или от 12В. | 4221 | 4009.95
00-00121685 | Удар-КБМ-1 | Риэлта | Устройство противодействия взрывам сейфов. Служит для предотвращения взрывов газо-воздушных смесей внутри сейфов банковских устройств самообслуживания и в других ограниченных объёмах. В состав Удар-КБМ-1 входят: Блок обнаружения взрывоопасного газа "Удар-ДГ"; Блок контроля двери "Удар-МК"; Блок флегматизации "Удар-БФ"; Блок управления и электропитания «Удар-ПУ». | 155607 | 147826.65
00-00121687 | Удар-КБМ-2 | Риэлта | Устройство противодействия взрывам сейфов. Служит для предотвращения взрывов газо-воздушных смесей внутри сейфов банковских устройств самообслуживания и в других ограниченных объёмах. В состав Удар-КБМ-2 входят: Блок обнаружения взрывоопасного газа "Удар-ДГ"; Блок контроля двери "Удар-МК"; Блок флегматизации "Удар-БФ"; Блок управления и электропитания «Удар-ПУ». | 155607 | 147826.65
00-00062181 | Феникс-РК | Риэлта | Датчик движения оптико-электронный радиоканальный. Предназначен для обнаружения движения (присутствия) людей в контролируемом пространстве закрытого помещения.Датчик имееет объемную зону обнаружения высокой плотности (252 чувствительных зоны). Встроенный датчик освещенности. | 2823 | 2681.85
03-00001470 | Фотон-12-РК | Риэлта | Извещатель охранный объемный оптико-электронный радиоканальный предназначен для обнаружения проникновения в охраняемое пространство закрытого помещения с последующей выдачей извещения путем дистанционной беспроводной передачи закодированных идентифицируемых сигналов, диапазон температур -20…+50°С, электропитание от 2-х элементов – основного типа CR123А и резервного типа CR2032. | 2381 | 2261.95
00-00017372 | Фотон-12Б-РК | Риэлта | Извещатель охранный поверхностный оптико-электронный радиоканальный предназначен для обнаружения проникновения в охраняемое пространство закрытого помещения с последующей выдачей извещения путем дистанционной беспроводной передачи закодированных идентифицируемых сигналов, диапазон температур -20…+50°С, электропитание от 2-х элементов – основного типа CR123А и резервного типа CR2032. | 2381 | 2261.95
03-00001184 | Фотон-19-РК | Риэлта | Извещатель охранный объемный оптико-электронный радиоканальный с устойчивостью к перемещению домашних животных весом до 20 кг предназначен для обнаружения проникновения в охраняемое пространство закрытого помещения с последующей выдачей извещения по беспроводному двунаправленному каналу связи в протоколе «Риэлта-Контакт-Р», дальность 8/10 м (дискретная регулировка), сферич. линза, -20…+50°С, электропитание от 2-х элементов – основного типа CR123А и резервного типа CR2032. | 2916 | 2770.2
03-00001529 | Фотон-Ш2-РК | Риэлта | Извещатель охранный поверхностный оптико-электронный радиоканальный предназначен для обнаружения проникновения в охраняемое пространство закрытого помещения через дверные и оконные проемы с последующей выдачей извещения по беспроводному двунаправленному каналу связи в протоколе «Риэлта-Контакт-Р», высота уст. 2,5-5м, «занавес» с углом 90°, 4 плоскости крепления, -20…+50°С, электропитание от элемента типа CR123А. | 2650 | 2517.5
00-00121468 | Цельсий-1 РК | Риэлта | Сигнализатор температурный радиоканальный, предназначен для мониторинга температурных условий и выдачи извещения при изменении заданной температуры по беспроводному двунаправленному каналу связи в протоколе "Риэлта-Контакт-Р". | 2155 | 2047.25
03-00012241 | Цельсий-РК | Риэлта | Сигнализатор температурный радиоканальный п редназначен для мониторинга температурных условий и выдачи извещения при изменении заданной температуры по беспроводному двунаправленному каналу связи в протоколе "Риэлта-Контакт-Р", диапазон температур -20…+50°С (БОС), -55…+125 °С (Датчик температуры). Два датчика температуры в комплекте. | 4100 | 3895
Радиоканальная система безопасности "Теко"
03-00000258 | Астра-4511 лит.2 | Теко | Извещатель пожарный ручной радиоканальный, включение сигнала пожарной тревоги нажатием на приводной элемент, формирование извещения о тревоге и передача по радиоканалу извещений на радиоприемное устройство системы Астра-РИ-М (РПУ или РПП) непосредственно или через ретранслятор. | Уточняйте у менеджера | Уточняйте у менеджера
00-00026736 | Security Hub (комплект) | Теко | Cтартовый комплект. Комплект состоит из абонентского контроллера Security Hub (SH) с аккумуляторной батареей, сетевого адаптера с кабелем USB, радиодатчиков движения и открытия двери/окна с элементами питания. Функционал комплекта расширяется беспроводными датчиками разбития стекла, протечки воды, задымления и др; настройка и обслуживание SH производится с помощью мобильного или веб приложения и встроенной в него пошаговой инструкции пользователя. Мобильное приложение устанавливается из магазина приложений;SH обеспечивает обмен информацией с мобильным и веб приложениями через публичный сервер:по проводному каналу, через разъем типа RJ45 (Ethernet 10BASE-T) и сеть провайдера,по беспроводному каналу, через SIM карту (GPRS/EDGE) оператора сотовой связи стандарта GSM;SH обменивается данными с датчиками в диапазоне частот (434,42±0,2%) МГц по протоколу «Астра-РИ-М» и поддерживает максимум 30 радиодатчиков.настроенный SH обеспечивает:работу с сервером по каналу TCP,регистрацию(добавление)рад | 11018 | 10468
00-00039099 | Security Hub с видеокамерой (комплект) | Теко | Комплект беспроводной GSM сигнализации с видеонаблюдением для квартиры, загородного дома и т.п., состав комплекта: контроллер, датчик движения, датчик открытия двери, wi-fi-камера; макс. емкость 30 радиодатчиков, 433 МГц. Настройка, управление и контроль с помощью мобильного приложения. | 22907 | 21762
00-00039100 | Security Hub 2.0 (2G/4G) (контроллер) | Теко | Устройство оконечное объектовое, обеспечивает регистрацию и обработку состояний 32 беспроводных устройств (извещателей, блоков реле, пультов, оповещателей) системы Астра-РИ-М; обеспечивает обмен информацией с мобильными приложениями через сервер: по проводному каналу, через разъем типа RJ45 (Ethernet 10 BASE-T) и сеть провайдера, по беспроводному каналу, через 2 SIM-карты (LTE-FDD, GSM/GPRS) операторов сотовой связи стандарта GSM. Основным каналом обмена является проводной, далее по приоритету следуют SIM1, SIM2; настройка и обслуживание контроллера производится с помощью АРМ ПЦО или мобильного приложения и встроенной в него пошаговой инструкции пользователя. Мобильное приложение «Security Hub» устанавливается из магазина приложений, программное обеспечение для АРМ ПАК «Астра» загружается по ссылке Скачать; электропитание контроллера осуществляется от трех независимых источников в любой комбинации: от основного источника электропитания c номинальным напряжением 12 В через клеммы +12 | 8032 | 7631
00-00132108 | Security Hub 3.0 (контроллер) | Теко | Устройство оконечное объектовое обеспечивает регистрацию и обработку состояний 192 беспроводных устройств различных типов системы Астра-РИ-М: Астра-3221 – извещатель охранный точечный электроконтактный (тревожная кнопка), Астра-3321 – извещатель охранный точечный магнитоконтактный, Астра-361 исполнение РК – извещатель утечки воды, Астра-421 исполнение РК (сигнализатор) – сигнализатор дымовой, Астра-5121 – извещатель охранный объемный оптико-электронный, не реагирующий на перемещение животных весом до 20 кг, Астра-5131 исполнение А – извещатель охранный объемный оптико-электронный, Астра-6131 – извещатель охранный поверхностный звуковой, Астра-621 исполнение РК – извещатель охранный объемный совмещенный (ИК+АК), РПДК Астра-РИ-М (брелок взятия/снятия с охраны) – извещатель охранный точечный электро-контактный мобильный, Астра-8121 - пульт управления радиоканальный; 3 канала коммуникации: GSM (две SIM-карты формата нано-сим), Wi-Fi (2,4 ГГц), LAN (разъем типа RJ45, Ethernet 10 BASE-T); ос | 14798 | 14059
00-00138640 | Security Hub 3.0 Base (контроллер) | Теко | Устройство оконечное объектовое обеспечивает регистрацию и обработку состояний 192 беспроводных устройств различных типов системы Астра-РИ-М: Астра-3221 – извещатель охранный точечный электроконтактный (тревожная кнопка), Астра-3321 – извещатель охранный точечный магнитоконтактный, Астра-361 исполнение РК – извещатель утечки воды, Астра-421 исполнение РК (сигнализатор) – сигнализатор дымовой, Астра-5121 – извещатель охранный объемный оптико-электронный, не реагирующий на перемещение животных весом до 20 кг, Астра-5131 исполнение А – извещатель охранный объемный оптико-электронный, Астра-6131 – извещатель охранный поверхностный звуковой, Астра-621 исполнение РК – извещатель охранный объемный совмещенный (ИК+АК), РПДК Астра-РИ-М (брелок взятия/снятия с охраны) – извещатель охранный точечный электро-контактный мобильный, Астра-8121 - пульт управления радиоканальный; 2 канала коммуникации: LAN (разъем типа RJ45, Ethernet 10 BASE-T), GSM (две SIM-карты формата нано-сим); основным каналом об | 9080 | 8626
00-00138641 | Security Hub 3.0 Optima (контроллер) | Теко | Устройство оконечное объектовое обеспечивает регистрацию и обработку состояний 192 беспроводных устройств различных типов системы Астра-РИ-М: Астра-3221 – извещатель охранный точечный электроконтактный (тревожная кнопка), Астра-3321 – извещатель охранный точечный магнитоконтактный, Астра-361 исполнение РК – извещатель утечки воды, Астра-421 исполнение РК (сигнализатор) – сигнализатор дымовой, Астра-5121 – извещатель охранный объемный оптико-электронный, не реагирующий на перемещение животных весом до 20 кг, Астра-5131 исполнение А – извещатель охранный объемный оптико-электронный, Астра-6131 – извещатель охранный поверхностный звуковой, Астра-621 исполнение РК – извещатель охранный объемный совмещенный (ИК+АК), РПДК Астра-РИ-М (брелок взятия/снятия с охраны) – извещатель охранный точечный электро-контактный мобильный, Астра-8121 - пульт управления радиоканальный; 3 канала коммуникации: LAN (разъем типа RJ45, Ethernet 10 BASE-T), Wi-Fi (2,4 ГГц), GSM (две SIM-карты формата нано-сим); ос | 10635 | 10104
00-00077045 | Security Hub 4G (контроллер) | Теко | Абонентский контроллер для GSM-сигнализации Security Hub, подключение к серверу через Интернет и сети сотовой связи стандарта LTE Cat Nb1 (NB-IoT), контроль до 32 радиодатчиков системы Астра-РИ-М разных типов, 4 ШС, 6 выходов, вход ТМ. Предназначен для организации охранной, пожарной, тревожной, аварийной и других видов сигнализации в составе программно-аппаратного комплекса (ПАК) «Астра» (в комплекс входят сервер, объектовые устройства, мобильное приложение, веб-приложение, автоматизированное рабочее место пульта централизованной охраны (АРМ ПЦО)). | 9263 | 8800
00-00019639 | Астра-3221 | Теко | Извещатель охранный точечный электроконтактный радиоканальный .Ручное включение сигнала тревоги нажатием на кнопку и передача извещения о тревоге по радиоканалу на радиоприемное устройство системы Астра-РИ-М (РПУ, РР или МРР) или радиоприемное устройство системы Астра-РИ (РПУ). | 2616 | 2486
00-00019640 | Астра-3321 | Теко | Извещатель охранный точечный магнитоконтактный радиоканальный ИО10210-1.Блокировка на открывание или перемещение конструкций, выполненных из магнитонепроводящих (алюминиевых, деревянных, пластиковых и т.д.) материалов, формирование извещения о тревоге и передача извещений по радиоканалу на радиоприемное устройство системы Астра-РИ-М (РПУ, РР или МРР) непосредственно или через ретранслятор. | 2207 | 2097
00-00019642 | Астра-5121 | Теко | Извещатель охранный объемный оптико-электронный радиоканальный.ИК пассивный, объемный, радиоканальный, нечувствительность к животным весом до 20 кг;Литеры переключаются перемычками | 2659 | 2527
00-00019643 | Астра-5131 исп А | Теко | Извещатель охранный объемный оптико-электронный радиоканальный ИО 40910-1.ИК, объёмный, радиоканальный, 10х10 м, дальн. РК-300 м.Обнаружение проникновения в охраняемое пространство закрытого помещения, формирование извещения о тревоге и передача извещений по радиоканалу на радиоприемное устройство системы Астра-РИ-М (РПУ или РПП) непосредственно или через ретранслятор. Литеры переключаются перемычками | 2374 | 2256
00-00019645 | Астра-6131 | Теко | Извещатель охранный поверхностный звуковой радиоканальный ИО-32910-1.Извещатель звуковой, радиоканальный, 6 м, дальн.РК-300 м., -20:+50 град С. | 2964 | 2816
00-00073119 | Астра-621 исп. РК | Теко | ИК+ звуковой, пассивный объемный, настенный, радиоканальный, ИК: 90 град, звуковой: 6м, элемент питания CR123A в комплекте | 3694 | 3510
00-00016212 | Астра-824 | Теко | Блок сигнальных реле, 8 релейных выходов с контактами на размыкание, коммутируемое напряжение 100 В, коммутируемый ток 100 мА, для работы сАстра-712 Pro, Астра-812 Pro, Астра-8945 Pro по RS-485, напряжение питания 10...27 В, ток потребления до 100 мА, степень защиты оболочкой IP41, диапазон рабочих температур -30...+55°С, габаритные размеры 120,5х79х30,5 мм | 2608 | 2478
03-00004372 | Астра-863 исп.А | Теко | Модуль индикаторов, 8 индикаторов обобщенного состояния системы, 38 индикаторов состояния разделов, работа в системе Астра-Zитадель под управлением ППКОП Астра-Z-8945 исп. А, подключение к ППКОП по RS-485, подкл. до 4-х расширителей Астра-863 исп.АР по линии SL; два входа питания (основной и резервный), электропитание от источника напряжения 10-27 В | 8539 | 8113
03-00001203 | Астра-942 | Теко | Лазерный пульт для проверки работоспособности радиоустройств системы Астра-Zитадель, оптимизации радиосвязи между радиоустройствами, запуска регистрации в радиосети; входит в комплект поставки Астра-Z-812М | 1574 | 1496
03-00000635 | Астра-984 | Теко | Модуль сопряжения с компьютером через порт USB для программирования и настройки оборудования "Астра" с интерфейсом типа RS-485 | 2848 | 2706
00-00034300 | Астра-GSM (ПАК Астра) | Теко | Модуль коммуникации для установки в приборы Астра Pro, Pro, GSM 900/1800 МГц, работа с сервером ПАК "Астра" (GPRS), передача/получение SMS, передача речевых сообщений на телефоны пользователей, удаленный мониторинг и управление через Интернет (мобильное приложение, веб приложение, АРМ ПЦО), до 8 номеров пользователей, подключение внешней антенны SMA-Female, U-пит.12/24 В (от ППКОП), I-потр.40/20 мА, t-раб.-10...+55°С, 74х28х18 мм | 4466 | 4243
00-00035057 | Астра-LAN (ПАК Астра) | Теко | Модуль коммуникации для установки в ППКОП Астра серии Pro, передача информации по сети Internet с TCP/IP на сервер ПАК Астра. Предназначен для эксплуатации в составе ППКОП марки «Астра» серии «Pro»: «Астра-8945 Pro», «Астра-812 Pro», «Астра-712 Pro». Модуль обеспечивает обмен информацией с сервером ПАК Астра по сетевому интерфейсу Ethernet 10/100 Base-T с целью удаленного мониторинга и управления ППКОП через Интернет средствами клиентских сервисов (мобильного и веб приложения, АРМ ПЦО). Модуль предназначен для непрерывной круглосуточной работы. | 2720 | 2584
00-00014865 | Астра-RS-485 | Теко | Модуль интерфейса для эксплуатации в составе ППКОП Астра серии Pro (Астра-712 Pro, Астра-8945 Pro) или Астра-Z-8945 исп.А, обеспечивает подключение дополнительно до 125 устройств марки «Астра» по проводному интерфейсу стандарта EIA RS-485, обеспечивает программирование и мониторинг системы на ПК с помощью ПКМ Астра Pro через устройство сопряжения интерфейсов RS-485/USB Астра-984, конструкция предусматривает установку в корпус ППКОП на базовую плату с помощью разъемов, является устройством преобразования без собственного программного обеспечения. | 979 | 931
00-00075531 | Астра-КТМ-С Планар (белая) | Теко | Клавиатура сенсорная. управление ППКОП Астра-8945 Pro, Астра-812 Pro, Астра-712/х, Астра-713, контроллером Security Hub, а также устройствами Астра-814 Pro, Астра-863 исп. А, Астра-863 исп. Б, УОО Астра-Y путем ввода PIN-кодов, эмулирует прикладывание ключа Touch Memory к считывателю. | 2542 | 2415
03-00000718 | Астра-Р (комплект) | Теко | Радиоприемное устройство (РПУ)+2 брелока (РПД), 433.92МГц, 150 м, 1 сил. реле, выход на устройство индикации Астра-931, контроль 25 брелоков (РПД), динамическое кодирование сообщений с использованием технологии "keeloq",2 режима работы реле: размыкание (замыкание) контактов на время от 2 с до 30 мин, размыкание (замыкание) контактов до следующей команды. | 3508 | 3333
00-00035153 | Астра-Р РПД | Теко | Радиопередающее устройство. Беспроводная передача закодированных извещений на РПУ Астра-Р при нажатии кнопки на РПД Астра-Р | 1175 | 1117
03-00004397 | Астра-Р РПУ | Теко | Радиоприемное устройство системы Астра-Р, частота 433.92 МГц, 1 силовое реле, выход на устройство индикации Астра-931, контроль 99 брелоков (РПД). Силовое реле с тремя контактами (группа переключаемых контактов); режима работы реле: размыкание (замыкание) контактов на время от 2 с до 30 мин, размыкание (замыкание) контактов до следующей команды;встроенная (печатная) антенна. | 1431 | 1360
00-00019646 | Астра-РИ-М РПДК | Теко | Брелок радиоканальный, 3-х кнопочный (тревога, постановка, снятие), РК-1300 м., 2 частотные литеры (1 и 3), выбираемые переключателем.Выдача извещения о тревоге по радиоканалу на радиоприемное устройство системы Астра-РИ-М (РПУ, РР или МРР) непосредственно или через ретранслятор;дистанционное управление функциями системы Астра-РИ-М: взятие на охрану, снятие с охраны и др.;выдача извещения о тревоге по радиоканалу на радиоприемное устройство системы Астра-РИ. | 2066 | 1963
03-00013343 | Астра-РИ-М РР | Теко | Радиорасширитель, работа в качестве расширителя беспроводных зон в составе системы с центральным ППКОП Астра серии Pro (Астра-712 Pro, Астра-8945 Pro) для увеличения емкости системы; контроль радиоустройств разных типов системы Астра-РИ-М под управлением центрального ППКОП;информационный обмен с центральным ППКОП по интерфейсу RS-485;два режима работы, устанавливаемые перемычками: системный,ретранслятор,встроенный радиомодуль Астра-РИ-М МРР;количество контролируемых радиоустройств разных типов под управлением ППКОП Астра-8945 Pro - 192; количество контролируемых радиоустройств разных типов под управлением ППКОП Астра-712 Pro – 48;два входа питания (основной и резервный) по ГОСТ Р 53325; интерфейс USB для связи с ПК. | 3935 | 3739
Радиоканальная система Астра-РИ-М
00-00033958 | Астра-2331 | Теко | Световое и звуковое оповещение о состоянии объекта по командам от центрального ППКОП Астра серии Pro (Астра-8945 Pro, Астра-812 Pro, Астра-712 Pro)*, принимаемым по радиоканалу в радиосети системы Астра РИ-М (433 МГц). - двусторонний радиообмен в радиоканале Астра-РИ-М (433 МГц); - работа только в модернизированном радиоканале (режиме 2); - возможность настройки 3-х уровней громкости звучания; - регистрация в радиосети установкой элемента питания; - установка частотной литеры по радиоканалу при регистрации; - служебный индикатор для индикации собственного состояния и состояния радиосети; - литий-марганцево-оксидный элемент питания типоразмера CR123 напряжением 3,0 В емкостью до 1,5 А/ч, входит в комплект поставки; - возможность подключения внешнего питания 12 В (от РИП); - автоматическое переключение электропитания с ЭП на внешний источник при подключении последнего, при отключении – обратно на работу от ЭП; - измерение и передача по радиоканалу значения остаточной емкости ЭП с отображ | 4123 | 3917
03-00004349 | Астра-361 исп. РК | Теко | Извещатель утечки воды, радиоканальный, до 300 м, элемент питания CR2450, IP65, tраб.+5...+50°С, 64х46х22мм. | 2907 | 2762
00-00019641 | Астра-421 исп.РК | Теко | Извещатель пожарный дымовой оптико-электронный радиоканальный.Обнаружение дыма в охраняемом помещении, формирование извещения о тревоге и передача извещений по радиоканалу на радиоприемное устройство системы Астра-РИ-М (РПУ, РР или МРР) непосредственно или через ретранслятор (РТР). | 2553 | 2426
00-00090399 | Астра-421 исп.РК сигнализатор | Теко | Сигнализатор дымовой радиоканальный. Обнаружение возгораний, сопровождающихся появлением дыма, в закрытых помещениях, формирование извещения о тревоге и передача извещений по радиоканалу: на радиоприемное устройство системы Астра-РИ-М (РР), на контроллер Security Hub. Сигнализатор предназначен только для охранной сигнализации квартиры, частного дома. | 2237 | 2126
00-00054475 | Астра-431 исп.РК | Теко | Извещатель пожарный тепловой точечный максимально-дифференциальный радиоканальный ИП101-03-А1R. Обнаружение возгораний по повышению температуры и скорости ее нарастания в охраняемом помещении, формирование извещения о пожаре и передача извещения по радиоканалу на радиоприемное устройство системы Астра-РИ-М (РР или МРР) непосредственно или через ретранслятор (РТР). | 2553 | 2426
00-00055899 | Астра-4511 | Теко | Извещатель пожарный ручной радиоканальный ИП513-05-А. Ручное включение сигнала пожарной тревоги нажатием на приводной элемент, формирование извещения о тревоге и передача по радиоканалу извещений на радиоприемное устройство системы Астра-РИ-М (РР или МРР) непосредственно или через ретранслятор (РТР). | 2949 | 2802
00-00048020 | Астра-812 Pro ПО 5.0 | Теко | Прибор приемно-контрольный охранно-пожарный встроенная клавиатура, встроенный радиомодуль МРР Астра-РИ-М (433 МГц), до 250 радиоканальных устройств Астра-РИ-М и Астра-Zитадель (при использовании Астра-Z РР), два шлейфа сигнализации, три выхода типа "открытый коллектор, три выхода типа "сухие контакты", вход ТМ, встроенный информационный интерфейс RS-485, один универсальный слот для установки следующих сменных модулей, напряжение питания 10...27 В, ток потребления до 210 мА, степень защиты оболочкой IP30, диапазон рабочих температур -10...+55°C, габаритные размеры 174х150х43 мм. Предназначено только для ППКОП Астра-812 Pro и Астра-8945 Pro, имеющих ПО версии 5_0. Добавлена поддержка новых устройств адресной системы: Астра-БРА и Астра-МА. Работа с ПАК Астра (приложение Security Hub). Не поддерживает работу с Астра-421РК2, Астра-4511РК2, Астра-РИ РПД. | 13494 | 12820
00-00055915 | Астра-8121 | Теко | Пульт управления радиоканальный, управления объектом набором PIN-кода, а также кнопками быстрой постановки на охрану всего объекта или части объекта (например, периметра); передача сигнала тревоги длительным нажатием кнопки #; регистрация в контроллере Security Hub установкой элементов питания по инструкции мастера настройки, встроенной в мобильное приложение; 2 частотные литеры, выбираемые при настройке; элементы питания типоразмера АА напряжением 1,5 V (2 шт.) входят в комплект поставки; срок службы элементов питания до 1 года; возможность питания от внешнего источника 12 В (от резервированного источника питания) или 5 В через разъем micro-USB; контроль напряжения питания. | 4888 | 4644
00-00033959 | Астра-8131 | Теко | Пульт управления радиоканальный в составе системы с центральным ППКОП* Астра-812 Pro или с Астра-8945 Pro, Астра-712 Pro через радиорасширитель Астра-РИ-М РР; ввод и передача по радиоканалу в ППКОП команд управления набором PIN-кодов, а также кнопками быстрого взятия объекта и периметра; передача сигнала "Паника"; отображение получаемых от ППКОП извещений на дисплее и встроенном звуковом сигнализаторе. | 4372 | 4154
00-00036631 | Астра-8231 | Теко | Блок реле радиоканальный, питание от батареи CR123A или внешнего источника 12 В, предназначен для выдачи извещений на релейный выход по командам, получаемым по радиоканалу от ППКОП. Блок реле радиоканальный, предназначен для дистанционного управления исполнительными устройствами (цепи бытового освещения, узлы управления температурой газовых котлов, управление клапанами на отсечку или включение воды/газа и т.д.) по их цепям электропитания или управления. Имеет одно силовое реле. Источником извещений для БРР являются разделы ППКОП. | 2891 | 2747
00-00045792 | Астра-8731 | Теко | Блок реле радиоканальный двусторонний радиообмен в радиоканале Астра-РИ-М (433 Мгц); работа только в модернизированном радиоканале (режиме 2); силовое реле 250 В, 16 А; регистрация в радиосети установкой в электрическую розетку или лазерным пультом Астра-942; автоматическая установка частотной литеры по радиоканалу при регистрации; прием команд от лазерного пульта Астра-942 для: - проверки работоспособности с включением индикации, - оптимизации радиосвязи, - запуска регистрации; электропитание от сети напряжением 220 В; контроль напряжения питания; контроль радиосети; не требуется получения разрешений на применение от органов государственной радиочастотной службы. | 3236 | 3075
00-00089707 | Астра-РИ-М РРП | Теко | Радиорасширитель пожарный беспроводных зон для ППКУП Астра-812 Pro, Астра-8945 Pro, подключение к ППКУП до 16 шт. по RS-485, встроенный радиомодуль МРР, частотный диапазон 433 МГц, контроль до 192 радиоустройств Астра-РИ-М разных типов. Возможность работы в качестве ретранслятора. 4 программируемых выхода: 3 реле и «открытый коллектор», программирование с ПК с помощью ПКМ Астра Pro, два входа питания (основной и резервный), электропитание от 12 В или 24В. Антенна штыревая в комплекте. | 3986 | 3787
Радиоканальная система Астра-Р
03-00004391 | Астра-Z-8845 исп.Б | Теко | Ретранслятор-маршрутизатор радиоканальный, питание от источника 10-27 В, 2 системных выхода (сигнальный и силовой), дальность РК до 1000 м, динамическая маршрутизация с оптимизацией по качеству связи, тестирование, регистрация и оптимизация радиосвязи с лазерного пульта Астра-942; антенна встроенная, поддержка до 30 радиоустройств сети в радиовидимости (извещателей, ретрансляторов-маршрутизаторов и др.) | 3770 | 3582
Радиоканальное оборудование "Сибирский Арсенал"
03-00001507 | БН-3С | Сибирский Арсенал | Брелок радиоканальный компактный, 3 кнопки, световая индикация, динамическое кодирование, дальность действия радиоканала в прямой видимости до 250 м | 1300 | 1140
00-00047570 | БН-3С(В) | Сибирский Арсенал | Брелок радиоканальный компактный с виброоткликом, 3 кнопки, световая индикация, динамическое кодирование, дальность действия радиоканала в прямой видимости до 250 м | 1745 | 1545
03-00001223 | БН-Л-33 | Сибирский Арсенал | Брелок радиоканальный с тремя прогр. кнопками предназначен для работы с устройствами радиоуправления «Лидер», «Лидер вариант 2», «Лидер-4» и считывателями «Портал-У» и «Портал-Л» производства НПО «Сибирский Арсенал», компактный, рабочая частота 433,82 - 434,02 МГц. | 2125 | 1740
00-00075263 | ВС-ПК ВЕКТОР-С (WiFi) | Сибирский Арсенал | Прибор приемно-контрольный и управления охранно-пожарный адресный радиоканальный, 12 зон, Wi-Fi ,передача извещений в формате SurGard, встроенный аккумулятор. предназначен для работы в составе систем передачи извещений «Горизонт» и «ЛАВИНА» в качестве объектового прибора. Прибор обеспечивает централизованную и локальную охрану объектов, оборудованных радиоканальными охранными и пожарными извещателями с передачей информации о тревожных сообщениях и прочих событиях с помощью встроенного WiFi-коммуникатора. Дополнительно может быть установлен GE-коммуникатор. При наличии GE-коммуникатора прибор обеспечивает рассылку SMS, а так же дозвон на телефонные номера пользователей (до 3-х номеров) | 11045 | 9605
00-00075264 | ВС-ПК ВЕКТОР-С (WiFi+GE) | Сибирский Арсенал | Прибор приемно-контрольный и управления охранно-пожарный адресный радиоканальный, 12 зон, Wi-Fi ,GSM канал связи, удаленное програмирование, обратный канал (запрос сост., постановка/снятие, управление ПЦН), встроенный аккумулятор, предназначен для работы в составе систем передачи извещений «Горизонт» и «ЛАВИНА» в качестве объектового прибора. Прибор обеспечивает централизованную и локальную охрану объектов, оборудованных радиоканальными охранными и пожарными извещателями с передачей информации о тревожных сообщениях и прочих событиях с помощью встроенного WiFi-коммуникатора. Дополнительно может быть установлен GE-коммуникатор. При наличии GE-коммуникатора прибор обеспечивает рассылку SMS, а так же дозвон на телефонные номера пользователей (до 3-х номеров) | 14595 | 12695
03-00005526 | Лидер вар.2 | Сибирский Арсенал | Устройство радиоуправления предназначено для беспроводной передачи тревожных извещений в системах охранной сигнализации от радиобрелоков, а также для управления внешними устройствами (электрические ворота, раздвижные двери), 1 канал, 100-150м, 434 МГц, 1 брелок, 1 мощное реле (3 А). | 4585 | 4145
00-00024617 | ЛИДЕР | Сибирский Арсенал | Радиосистема «Лидер» предназначена для беспроводной передачи тревожных извещений в системах охранной сигнализации от радиобрелоков, а также для управления внешними устройствами (электрические ворота, раздвижные двери).В состав системы входит приемник извещений и 2 радиобрелока.Тревожная кнопка снабжена 2-мя мощными реле (3А/250 В) с перекидным контактом.Имеется возможность трансляции кода Touch Memory для дистанционного управления оборудованием, которое поддерживает работу с ключами TM (например дистанционная постановка/снятие объекта с охраны) | 5505 | 4960
03-00001224 | Лидер-4 | Сибирский Арсенал | Устройство радиоуправления предназначено для управления электромеханическими устройствами (автоматическими воротами, шлагбаумами, роллетами). 2 канала. До 1000 прописываемых радиобрелоков. Диапазон рабочих температур от -40 C до +50 С. Напряжение питания от источника постоянного/переменного тока от 10,8 до 26,5 В., 1 брелок, 2 мощных реле. | 4805 | 4345
00-00119250 | Лидер-5 | Сибирский Арсенал | Устройство радиоуправления состоит из приёмопередатчика радиоуправления «Лидер-5» и брелка управления радиоканального «Б 4-Р» и предназначено для управления электромеханическими устройствами управления доступом (шлагбаумы, цепные барьеры, домовые калитки, автоматические ворота различных типов и т.п.). Дополнительно устройство работает с приёмно-контрольными приборами в качестве «тревожной кнопки» и/или ключа охраны. Приёмопередатчик «Лидер-5», так же может управляться радиоканальными брелками «Б3-РМ» и радиоканальными кодонаборными панелями «ПОРТАЛ-Р». До 1000 брелков позволяет использовать система Лидер-5. Она адаптирована для использования в российских условиях, легко подключается и настраивается. | 4915 | 4455
Аксессуары
03-00002659 | CR123 | Сибирский Арсенал | Элемент питания (батарея) для "Express GSM", "Express GSM" вар.2, "Призма-С", "Полюс GSM", "Photo Express GSM". Напряжение: 3В, емкость: 1300мАч. | 530 | 530
Извещатели
00-00038959 | Сонар-Р | Версет | Извещатель адресный охранный поверхностный звуковой радиоканальный. Предназначен для обнаружения разрушения стекол, остекленных конструкций закрытых помещений, в том числе стеклопакетов. Компактный корпус. Комплектуется кронштейном, обеспечивающим настенное и потолочное крепление, и крепится к корпусу извещателя с помощью защелок. Две батареи питания в комплекте. | 4300 | 3810
Приемно-контрольные приборы
00-00125734 | ВС-ВЕКТОР-АР120 КП | Сибирский Арсенал | Прибор приемно-контрольный и управления охранно-пожарный адресный радиоканальный предназначен для обеспечения защиты охраняемого объекта от пожара и несанкционированного проникновения. Прибор работает как автономно, так и совместно с пультовой системой, системой передачи извещений ВЕТТА-2020. Прибор «ВС-ВЕКТОР-АР120 КП» входит в семейство радиоканальных приемно-контрольных приборов ВС-ВЕКТОР-АР. | 9825 | 8325
Радиоканальные системы "RiDom"
00-00139010 | Ri-CMD-1 | Риэлта | Датчик движения потолочный | 4351 | 4133.45
00-00123643 | Ri-DO-1 | Риэлта | Датчик открытия, предназначен для блокировки на открывание или смещение дверей, окон и других конструктивных элементов и передачи извещений по двунаправленному радиоканалу в соответствии с протоколом «Ri-Contact-R». | 2448 | 2325.6
00-00123652 | Ri-DO-2 | Риэлта | Датчик открытия двухканальный предназначен для блокировки на открывание или смещение дверей, окон и других конструктивных элементов и передачи извещений по двунаправленному радиоканалу в соответствии с протоколом «Ri-Contact-R». Комплектность: Датчик открытия двухканальный «Ri-DO-2» - 1 шт. Батарея литиевая CR123A - 1 шт. Батарея литиевая CR2450 - 1 шт. Извещатель охранный точечный магнитоконтактный ИО102-2 - 2 шт. Резистор 5,1 кОм 0,125 Вт - 2 шт. Крепеж. Эксплуатационная документация. | 3264 | 3100.8
00-00123658 | Ri-FD-1 | Риэлта | Датчик протечки предназначен для обнаружения утечек воды из водопроводов, используемых при водоснабжении и отоплении помещений, с передачей извещений по двунаправленному радиоканалу в соответствии с протоколом «Ri-Contact-R». | 3264 | 3100.8
00-00123659 | Ri-FD-2 | Риэлта | Датчик протечки двухканальный предназначен для обнаружения утечек воды, водных растворов, иных проводящих не агрессивных жидкостей и передачи извещений по двунаправленному радиоканалу в соответствии с протоколом «Ri-Contact-R». | 4677 | 4443.15
00-00139012 | Ri-FPS-1 | Риэлта | Система защиты от протечек | 21757 | 20669.15
00-00123664 | Ri-GBD-1 | Риэлта | Датчик разбития стекла предназначен для обнаружения разрушения всех видов строительных стекол: обычного, закаленного, узорчатого, армированного, многослойного и защищенного полимерной пленкой (ламинированного), а также стеклопакетов и стеклянных пустотелых блоков по двунаправленному радиоканалу в соответствии с протоколом «Ri-Contact-R». | 4895 | 4650.25
00-00139013 | Ri-HUB Ultra | Риэлта | Центр управления. Хаб контролирует и управляет работой беспроводных устройств RiDom, и передает сигналы от датчиков на смартфон владельца. Помимо этого, Ri-HUB Ultra можно подключить на пульт охранного предприятия. | 16765 | 15926.75
00-00123644 | Ri-HUB-1 | Риэлта | Центр управления Ri-HUB-1 в системе безопасности RiDom предназначен для объединения и управления работой всех подключенных радиоустройств RiDom, контроля их состояния и передачи сообщений в информационную подсистему облачного сервера. Ri-HUB-1 контролирует работу системы безопасности, связываясь с подключенными радиоканальными устройствами по протоколу «Ri-Contact-R», трансляция событий с сервера в протоколе SurGard. | 10777 | 10238.15
00-00123660 | Ri-KB-1 | Риэлта | Клавиатура предназначена для отображения, ввода и обмена информацией по двунаправленному радиоканалу в соответствии с протоколом «Ri-Contact-R». | 4895 | 4650.25
00-00123648 | Ri-MD-1 | Риэлта | Датчик движения предназначен для обнаружения движения в охраняемом пространстве закрытого помещения и передачи извещений по двунаправленному радиоканалу в соответствии с протоколом «Ri-Contact-R». Датчик оснащен защитой от срабатывания на животных до 40 кг. Комплектность: Датчик движения «Ri-MD-1» - 1 шт. Батарея литиевая CR123A - 1 шт. Эксплуатационная документация. | 3253 | 3090.35
00-00139014 | Ri-MD-2 | Риэлта | Беспроводной датчик движения, предназначен для обнаружения движения в охраняемом пространстве закрытого помещения и передачи извещений по двунаправленному радиоканалу в соответствии с протоколом «Ri-Contact-R». Датчик работает в составе интеллектуальной системы защиты дома RiDom, связываясь с центром управления «Ri-HUB-1». Датчик оснащен защитой от срабатывания на животных до 40 кг. | 3558 | 3380.1
00-00139015 | Ri-MD-2B черный | Риэлта | Беспроводной датчик движения, предназначен для обнаружения движения в охраняемом пространстве закрытого помещения и передачи извещений по двунаправленному радиоканалу в соответствии с протоколом «Ri-Contact-R». Датчик работает в составе интеллектуальной системы защиты дома RiDom, связываясь с центром управления «Ri-HUB-1». Датчик оснащен защитой от срабатывания на животных до 40 кг. Цвет-черный | 3558 | 3380.1
00-00123649 | Ri-MDТ-1 | Риэлта | Датчик движения и температуры предназначен для обнаружения движения в охраняемом пространстве закрытого помещения и передачи извещений по двунаправленному радиоканалу в соответствии с протоколом «Ri-Contact-R», датчик работает в составе интеллектуальной системы защиты дома RiDom.В датчике имеется встроенный датчик температуры. Датчик оснащен защитой от срабатывания на животных до 40 кг. Комплектность: Датчик движения и температуры «Ri-MDT-1» - 1 шт. Батарея литиевая CR123A - 1 шт. Батарея литиевая CR2450L - 1 шт. Эксплуатационная документация. | 4080 | 3876
00-00123650 | Ri-MGBD-1 | Риэлта | Датчик движения и разбития стекла предназначен для обнаружения движения в охраняемом пространстве закрытого помещения и передачи извещений по двунаправленному радиоканалу в соответствии с протоколом «Ri-Contact-R».Устойчив к перемещению домашних животных до 40 кг. Комплектность: Датчик движения и разбития стекла «Ri-MGBD-1» - 1 шт. Батарея литиевая CR123A - 1 шт. Эксплуатационная документация. | 5439 | 5167.05
00-00139016 | Ri-MGBD-1C | Риэлта | Датчик движения и разбития стекла.(линза штора). Предназначен для обнаружения движения в охраняемом пространстве закрытого помещения и передачи извещений по двунаправленному радиоканалу в соответствии с протоколом «Ri-Contact-R». | 5439 | 5167.05
00-00123656 | Ri-OMD-1 | Риэлта | Датчик движения уличный беспроводной для обнаружения проникновения злоумышленника на охраняемую территорию. Датчик оснащен защитой от срабатывания на животных до 20 кг. Комплектность: Датчик движения уличный «Ri-OMD-1» - 1 шт. Батарея литиевая CR123A - 2 шт. Антенна - 1 шт. Козырек - 1 шт. Кронштейн - 1 шт. Крепеж. Эксплуатационная документация. | 9303 | 8837.85
00-00123657 | Ri-OMD-1С | Риэлта | Датчик движения уличный (линза штора) беспроводной предназначен для обнаружения проникновения злоумышленника на охраняемую территорию. В датчике имеется встроенный датчик температуры. Датчик оснащен защитой от срабатывания на животных до 20 кг. | 9303 | 8837.85
00-00123665 | Ri-R-1 | Риэлта | Ретранслятор предназначен для подключения устройств входящих в состав системы RiDom. Ретранслятор «Ri-R-1» работает в составе интеллектуальной системы защиты дома RiDom, связываясь с центром управления Ri-HUB-1, по радиоканальному протоколу «Ri-Contact-R». Комплектность: Ретранслятор «Ri-R-1» - 1 шт. Антенна - 1 шт. Аккумулятор LIR14500 (емкость не менее 600 мА*ч) - 1 шт. Крепеж. Эксплуатационная документация. | 5439 | 5167.05
00-00123654 | Ri-RC-1 | Риэлта | Реле управления 230В предназначено для подключения внешних устройств к сети 230 В переменного тока, включение/отключение бойлера, освещения, электрозамков, перекрытие воды и многое другое, можно настроить с помощью сценариев в приложении RiDom. Комплектность: Реле управления 230В «Ri-RC-1» - 1 шт. Крепеж. Эксплуатационная документация. | 4351 | 4133.45
00-00123655 | Ri-RC-2 | Риэлта | Реле управления 230В предназначено для подключения внешних устройств к сети 230 В переменного тока, включение/отключение бойлера, освещения, электрозамков, перекрытие воды и многое другое, можно настроить с помощью сценариев в приложении RiDom. Реле управления 230В Ri-RC-2 имеет два независимых выхода типа "сухой контакт" и позволяет управлять двумя разными устройствами. Комплектность: Реле управления 230В «Ri-RC-2» - 1 шт. Крепеж. Эксплуатационная документация. | 3699 | 3514.05
00-00101491 | Ri-S-1 | Риэлта | Беспроводная сирена предназначена для информирования людей о событиях посредством формирования звукового и светового сигналов. Комплектность: Сирена «Ri-S-1» - 1 шт. Батарея литиевая CR123A - 1 шт. Крепеж. Эксплуатационная документация. | 4514 | 4288.3
00-00139017 | Ri-S-2 | Риэлта | Сирена. Предназначена для информирования людей о событиях посредством формирования звукового и светового сигналов. | 4423 | 4201.85
00-00139018 | Ri-S-2B черный | Риэлта | Сирена. Предназначена для информирования людей о событиях посредством формирования звукового и светового сигналов. Цвет- черный. | 4423 | 4201.85
00-00123653 | Ri-SCT-1 | Риэлта | Розетка предназначена для подключения внешних устройств к сети 230 В переменного тока и передачи извещений по двунаправленному радиоканалу в соответствии с протоколом Ri-Contact-R. Комплектность: Розетка «Ri-SCT-1» - 1 шт. Эксплуатационная документация. | 6691 | 6356.45
00-00101490 | Ri-SD-1 | Риэлта | Беспроводной датчик дыма предназначен для обнаружения возгорания, сопровождающегося появлением дыма, и передачи извещения «Пожар» по двунаправленному радио- каналу в соответствии с протоколом «Ri-Contact-R». Комплектность: Датчик дыма «Ri-SD-1» - 1 шт. Батарея литиевая CR123A - 2 шт. Крепеж. Эксплуатационная документация. | 3699 | 3514.05
00-00139019 | Ri-SDS-1 | Риэлта | Радиоканальный дымовой датчик для работы в составе системы RiDom; f-раб. 868,7…869,2 МГц, Р-изл. ≤25 мВт; чувствительность 0,18 дБ/м, встроенная сирена 85 дБ; элемент питания CR123А 1 шт. (в комплекте); IP30 | 5439 | 5167.05
00-00123662 | Ri-TD-1 | Риэлта | Датчик температуры предназначен для контроля температуры воздуха и передачи численных значений по двунаправленному радиоканалу в соответствии с протоколом «Ri-Contact-R». Комплектность: Датчик температуры «Ri-TD-1» - 1 шт. Батарея литиевая CR123A - 1 шт. Крепеж. Эксплуатационная документация. | 3264 | 3100.8
00-00123663 | Ri-TD-2 | Риэлта | Датчик температуры двухканальный предназначен для измерения температуры и контроля её нахождения внутри заданного диапазона с последующей выдачей извещений о переходах температурой границ этого диапазона и передачей значений измеренной температуры по двунаправленному радиоканалу в соответствии с протоколом «Ri-Contact-R». Комплектность: Датчик температуры двухканальный «Ri-TD-2» - 1 шт. Батарея литиевая CR123A - 1 шт. Датчик температуры выносной - 1 шт. Крепеж. Эксплуатационная документация. | 5983 | 5683.85
00-00123661 | Ri-THD-1 | Риэлта | Датчик температуры и влажности предназначен для контроля температуры воздуха и относительной влажности воздуха и передачи численных значений по двунаправленному радиоканалу в соответствии с протоколом «Ri-Contact-R». Комплектность: Датчик температуры и влажности «Ri-THD-1» - 1 шт. Батарея литиевая CR123A - 1 шт. Крепеж. Эксплуатационная документация. | 4351 | 4133.45
00-00123647 | RiDom Дача | Риэлта | Беспроводной стартовый комплект RiDom Дача предназначен для обеспечения начального уровня безопасности дома или дачи. Комплект можно дополнить другими устройствами из нашего каталога и расширить возможности системы. Всего можно подключить до 31 устройства. Состав комплекта: Центр управления Ri-HUB-1 - 1 шт. Датчик движения и температуры Ri-MТD-1 - 1 шт. Датчик открытия Ri-DO-1 - 1 шт. Датчик дыма Ri-SD-1 - 1 шт. Брелок управления Ri-Key-1 - шт. Сирена Ri-S-1 - 1 шт. | 26052 | 24749.4
00-00123646 | RiDom Квартира | Риэлта | Беспроводной стартовый комплект RiDom Квартира предназначен для обеспечения начального уровня безопасности квартиры. Комплект можно дополнить другими устройствами из нашего каталога и расширить возможности системы. Всего можно подключить до 31 устройства. Состав комплекта: Центр управления Ri-HUB-1 - 1 шт. Датчик движения Ri-MD-1 - 1 шт. Датчик открытия Ri-DO-1 - 1 шт. Датчик протечки двухканальный Ri-FD-2 - 1 шт. Брелок управления Ri-Key-1 - 1 шт. | 22468 | 21344.6
00-00123645 | RiDom Старт | Риэлта | Беспроводной стартовый комплект RiDom Старт предназначен для обеспечения начального уровня безопасности дома или квартиры. Комплект можно дополнить другими устройствами из нашего каталога и расширить возможности системы. Всего можно подключить до 31 устройства. Состав комплекта: Центр управления Ri-HUB-1 - 1 шт. Датчик движения Ri-MD-1 - 1 шт. Датчик открытия Ri-DO-1 - 1 шт. | 16368 | 15549.6
Системы мониторинга и GSM сигнализации
00-00136009 | DHI-ART-ARC3800H-03-FW2(868)-B | Dahua | Состав комплекта: Контроллер охранной сигнализации ИК-датчик DHI-ARD1233-W2(868)-B Магнитный контакт DHI-ARD323-W2(868)-B Брелок управления DHI-ARA24-W2(868)-B | 25790 | 23211
00-00062364 | 46-0101 | REXANT | GSM Сигнализация "Сторож" Описание - При обнаружении движения на охраняемой территории (дом, дача, гараж, квартира и т.д.), - GSM Сигнализация "Сторож" оповестит вас о проникновении на охраняемый объект. - Позволит защитить объект с минимальным бюджетом, выделенным на технические средства охраны или быстро развернуть охрану объекта, на время ремонта, или до окончания монтажных работ основной системы охраны. - Имеет автономное питание от 3-х элементов Тип "АА" (В комплект поставки не входят). - Постановка на охрану и снятие с охраны производятся радиобрелком входящим в комплект поставки. Особенности: - Работа с SIM картами любых операторов стандарта GSM (GSM-900/1800/1900); - Установка в любом помещении, при наличии сигнал сотовой связи; - Постановка на охрану и снятие с охраны осуществляется при помощи брелка; - Все настройки хранятся в памяти прибора; - Для настройки используется сенсорная панель; - Автономная работа от 3-х элементов питания тип "АА" до 6 месяцев; - Предусмотрен автов | Уточняйте у менеджера | Уточняйте у менеджера
00-00055991 | ИПРо 1 | ИПРо | GSM сигнализация для контроля проникновения в помещение, с помощью проводных и беспроводных датчиков. | Уточняйте у менеджера | Уточняйте у менеджера
00-00137392 | ИПРо 1 "Беспроводной комплект" | ИПРо | Готовый набор для квартиры с беспроводными извещателями. В комплекте: GSM-контроллер ИПРо-1 - 1 шт., блок питания 220/12 В - 1 шт., инструкция (по 1 шт.); беспроводной датчик открытия двери DM-04B - 1 шт.; беспроводной датчик движения DD-03G - 1 шт.; беспроводные брелоки PU-06 - 2 шт.; проводная сирена 12 В - 1 шт. | Уточняйте у менеджера | Уточняйте у менеджера
00-00137381 | ИПРо 1 "Проводной комплект" | ИПРо | Готовый набор сигнализации для дачи/гаража. В комплекте: GSM-контроллер ИПРо-1 - 1 шт., блок питания 220/12 В - 1 шт., инструкция (по 1 шт.); проводной датчик открытия на деревянную дверь - 1 шт.; проводной датчик движения - 1 шт.; беспроводные брелоки PU-06 - 2 шт.; проводная сирена 12 В - 1 шт.; 4-х жильный кабель для подключения - 10 м. | Уточняйте у менеджера | Уточняйте у менеджера
00-00137380 | ИПРо 3 "Беспроводной комплект" | ИПРо | Комплект для охраны имущества. Состав: GSM WI-FI контроллер "ИПРо 3" - 1 шт., беспроводной ИК-датчик движения - 1 шт., беспроводной датчик открытия двери - 1 шт, радиобрелок - 2 шт, проводная сирена - 1 шт., блок питания 12 в - 1 шт, АКБ CR14500 800 мА*ч, 3.7 В - 1 шт. | Уточняйте у менеджера | Уточняйте у менеджера
00-00137379 | ИПРо 3 "Проводной комплект" | ИПРо | Комплект для охраны имущества. Состав: GSM WI-FI контроллер "ИПРо 3" - 1 шт., проводной ИК-датчик движения - 1 шт., проводной датчик открытия двери - 1 шт, радиобрелок - 2 шт, проводная сирена - 1 шт., блок питания 12 в - 1 шт, АКБ CR14500 800 мА*ч, 3.7 В - 1 шт. | Уточняйте у менеджера | Уточняйте у менеджера
00-00075517 | ИПРо 6 | ИПРо | Прибор приемно-контрольный с GSM коммуникатором, 2 SIM; 4 проводных ШС, 6 беспроводных ШС, 2 проводные зоны для подключения датчиков температуры (DS18B20), до 6 беспроводных датчиков температуры "ИПРо"; 2 выход "ОК" (12В/300мА), 2 выхода "СК" (220В/10А), до 16 беспроводных выходов; вход для активного микрофона, выход для динамика, до 5 номеров оповещения; U-пит.220 В, под АКБ 12 В 2.3 Ач; t-раб.-30...+55°С, 197х164х60 мм. | Уточняйте у менеджера | Уточняйте у менеджера
00-00137365 | ИПРо 6 "Для гаража" | ИПРо | Готовый набор сигнализации для гаража. В комплекте: GSM-контроллер ИПРо-6 - 1 шт., кабель microUSB для подключения к ПК - 1 шт., аккумулятор 12 В 2,2 А*ч - 1 шт., CD-диск и инструкция (по 1 шт.); проводной датчик открытия на металл.дверь - 1 шт.; проводной датчик движения - 1 шт.; беспроводные брелоки PU-06 - 2 шт.; проводная сирена 12 В - 1 шт.; проводной световой оповещатель 12 В - 1 шт.; 4-х жильный кабель для подключения - 20 м. | Уточняйте у менеджера | Уточняйте у менеджера
00-00137387 | ИПРо 6 "Для дачи" | ИПРо | Готовый набор сигнализации для дачи. В комплекте: GSM-контроллер ИПРо-6 - 1 шт., кабель microUSB для подключения к ПК - 1 шт., аккумулятор 12 В 2,2 А*ч - 1 шт., CD-диск и инструкция (по 1 шт.); проводной датчик открытия на деревянную дверь - 1 шт.; проводной датчик движения - 2 шт.; проводной датчик дыма - 1 шт.; беспроводные брелоки PU-06 - 2 шт.; проводная сирена 12 В - 1 шт.; проводной световой оповещатель 12 В - 1 шт.; 4-х жильный кабель для подключения - 30 м.<br /> | Уточняйте у менеджера | Уточняйте у менеджера
00-00137378 | ИПРо 6 "Для дома" | ИПРо | Готовый набор с беспроводными извещателями. В комплекте: GSM-контроллер ИПРо-6 - 1 шт., кабель microUSB для подключения к ПК - 1 шт., аккумулятор 12 В 2,2 А*ч - 1 шт., CD-диск и инструкция (по 1 шт.); беспроводной датчик открытия двери DM-04B - 1 шт.; беспроводной датчик движения DD-03G - 2 шт.; беспроводной датчик дыма DP-04 - 1 шт.; беспроводные брелоки PU-06 - 2 шт.; проводная сирена 12 В - 1 шт.; проводной световой оповещатель 12 В - 1 шт.; проводной датчик температуры - 1 шт.<br /> | Уточняйте у менеджера | Уточняйте у менеджера
00-00137401 | ИПРо 6 "Для квартиры" | ИПРо | Готовый набор с беспроводными извещателями. В комплекте: GSM-контроллер ИПРо-6 - 1 шт., кабель microUSB для подключения к ПК - 1 шт., аккумулятор 12 В 2,2 А*ч - 1 шт., CD-диск и инструкция (по 1 шт.); беспроводной датчик открытия двери DM-04B - 1 шт.; беспроводной датчик движения DD-03G - 1 шт.; беспроводной датчик протечки воды DPR-04 - 1 шт.; беспроводные брелоки PU-06 - 2 шт.; проводная сирена 12 В - 1 шт. | Уточняйте у менеджера | Уточняйте у менеджера
00-00137388 | ИПРо 6 "Контроль аварийных ситуаций" | ИПРо | Готовый набор с беспроводными извещателями. В комплекте: ИПРо-6 - 1 шт, датчик дыма беспроводной - 1 шт, датчик протечки беспроводной - 1 шт, датчик утечки газа беспроводной - 1 шт, беспроводной датчик температуры - 1 шт, АКБ - 1 шт | Уточняйте у менеджера | Уточняйте у менеджера
00-00137395 | ИПРо 6 "Контроль Проникновение" беспроводной GSM | ИПРо | Готовый набор с беспроводными извещателями. В комплекте: ИПРо-6 - 1 шт, беспроводный ИК извещатель - 2 шт, беспроводный СМК - 1 шт, радиобрелок - 2 шт, сирена - 1 шт, АКБ - 1 шт | Уточняйте у менеджера | Уточняйте у менеджера
00-00137400 | ИПРо 6 "Контроль Проникновение" проводной GSM наб. | ИПРо | Готовый набор с проводными извещателями. В комплекте: ИПРо-6 - 1 шт, ИК извещатель - 2 шт, СМК - 1 шт, радиобрелок - 2 шт, сирена - 1 шт, АКБ - 1 шт | Уточняйте у менеджера | Уточняйте у менеджера
00-00137396 | ИПРо 7 "Дом" | ИПРо | Прибор приемно-контрольный с GSM и Wi-Fi коммуникаторами, 2 SIM; 4 проводных ШС, 10 беспроводных ШС (до 6 извещателей на одну зону), 2 проводные зоны для подключения датчиков температуры (DS18B20), до 6 беспроводных датчиков температуры "ИПРо"; 2 выход "ОК"(12В/300мА), 2 выхода "СК" НЗ/НР(220В/10А), до 10 беспроводных выходов; вход для активного микрофона, выход для динамика, до 5 номеров оповещения; miscroUSB; U-пит.220 В, под АКБ 12 В 2.3 Ач; IP20, t-раб.-30…+55°C, 110х110х40 мм. В комплекте: Прибор ИПРо-7, кабель micro-USB, АКБ 12 В 2.3 Ач, сетевой кабель, Датчик открытия-закрытия DM-04B_01 - 1 шт, Беспроводной датчик движения DD-03G - 1 шт, Сирена Марс 3П - 1 шт, Беспроводной пульт PU-06 - 2 шт, Монтажный провод КСПВ 2х0,4 - 3 м. | Уточняйте у менеджера | Уточняйте у менеджера
00-00137384 | DD-05G | ИПРо | Беспроводной датчик движения для работы с прибором ИПРо-6; f-раб.433 МГц, декодер EV1527, дальность связи 100 м; два элемент питания ААА, внешнее питания 5 В (microUSB); t-раб.-5...+50°С, 58х58х89 мм | Уточняйте у менеджера | Уточняйте у менеджера
00-00137397 | DPR-04 | ИПРо | Беспроводной датчик утечки воды для работы с прибором ИПРо-6; f-раб.433 МГц, декодер EV1527, дальность связи до 80 м; элемент питания 3В (CR123А); t-раб.0...+60°С, 54х35 мм | Уточняйте у менеджера | Уточняйте у менеджера
00-00137355 | RQ-04 | ИПРо | Беспроводной датчик утечки угарного газа; предельная концентрация газа для срабатывания - 100 мг/м³; f-раб.433.92 МГц (формат EV1527), дальность связи до 100 м; встроенный свето-звуковой оповещатель; три элемента питания 1.5 В ААА; t-раб.0…+50°C, 114х88х35 мм | Уточняйте у менеджера | Уточняйте у менеджера
00-00137345 | RR-102 + 2 пульта, 150 м | ИПРо | Комплект радиоприемник+2 пульта (4-х кнопочн.с индивидуальным кодом), 6 режимов работы; f-раб.433.92 МГц, дальность связи до 150 м, до 192 кодов; 2 реле (НО/НЗ), U-коммут.220, I-коммут.10 А; U-пит.12/220 В, I-потр.20 мА; t-раб.-30...+50°С, 67х62х30 мм | Уточняйте у менеджера | Уточняйте у менеджера
00-00075528 | БР-12/02 | ИПРо | Блок реле для GSM сигнализации "Часовой", 2 вых.(НЗ/НО), Uвх.12В, Iпотр.55мА, Uкоммут.АС250В/DC30В, Iкоммут.10А, IP30, tраб.-30…+50°С, 62x67x20мм. | Уточняйте у менеджера | Уточняйте у менеджера
00-00137375 | Котел. ОК 4.0 | ИПРо | Контроллер управления котлом; программирование и управление с iOS/Android, SMS-командами, с ПК (microUSB); оповещение: Push-уведомления, SMS сообщения (до 5 номеров), дозвон при тревоге; каналы связи GSM, Wi-Fi (802.11 b/g/n); 2 входа для проводных датчиков t°C DS18B20 (1 в комплекте) + поддержка 1 беспроводного датчика t°C, t-изм. -55...+125°C, 1 вход OpenTherm (2-х проводная цифровая шина котла), 1 вход для подключения датчика давления (HK3022(5 атм), HK1100(12 атм), 2 реле с перекидным контактом (НЗ/ОБЩ/НР, 10 А, 220 В), до 10 беспроводных выходов (ИПРо радиореле, беспроводная розетка ИПРо); U-пит. 12 В (блок питания в комплекте), I-потр. 50 мА, резервное питание АКБ CR14500 800 мА*ч, 3.7 В (в комплекте); t-раб. -30...+55 °C, габ.размеры 110х110х40 мм | Уточняйте у менеджера | Уточняйте у менеджера
00-00137370 | Котел.ОК 4.0 "Премиум" | ИПРо | Контроллер управления котлом; программирование и управление с iOS/Android, SMS-командами, с ПК (microUSB); оповещение: Push-уведомления, SMS сообщения (до 5 номеров), дозвон при тревоге; каналы связи GSM, Wi-Fi (802.11 b/g/n); 2 входа для проводных датчиков t°C DS18B20 (1 в комплекте) + поддержка 1 беспроводного датчика t°C, t-изм. -55…+125°C, 1 вход OpenTherm (2-х проводная цифровая шина котла), 1 вход для подключения датчика давления (HK3022(5 атм), HK1100(12 атм), 2 реле с перекидным контактом (НЗ/ОБЩ/НР, 10 А, 220 В), до 10 беспроводных выходов (ИПРо радиореле, беспроводная розетка ИПРо); U-пит.12 В (блок питания в комплекте), I-потр.50 мА, резервное питание АКБ CR14500 800 мА*ч, 3.7 В (в комплекте); t-раб. -30…+55°C, 110х110х40 мм. В комплекте GSM модуль «Котел.ОК 4.0», Беспроводной термодатчик ИПРо - 1 шт, Блок питания - 1 шт, Термодатчик с кабелем 0.5 м - 1 шт | Уточняйте у менеджера | Уточняйте у менеджера
00-00080906 | Шлагбаум | ИПРо | Специализированный GSM передатчик для управления системами доступа при помощи мобильного телефона; до 5 номеров администраторов, до 1024 номеров пользователей; программирование с телефона или с компьютера, miniUSB; 1 реле, НЗ/НР контакты, U-коммут.220В, I-коммут.10А; разъем антенны SMA; U-пит.12В, I-потр.50мА, встроенный АКБ 100мА/ч; IP20, t-раб.-30...+55С, габаритные размеры 62х67х31мм. Блок питания в комплекте. | Уточняйте у менеджера | Уточняйте у менеджера
00-00089407 | Шлагбаум 2.0 (работа с пультами) | ИПРо | Специализированный GSM модуль совместивший управление системой доступа при помощи радиопульта или мобильного телефона; до 5 номеров администраторов, до 2048 номеров пользователей, до 1024 пультов; программирование с телефона или с компьютера, miniUSB; 1 реле НЗ/НР (макс. нагрузка 10А/220В); разъем антенны SMA; U-пит.12В, I-потр.50мА; IP20; t-раб.-30...+55С; габ.размеры 62х67х31мм. Блок питания в комплекте. | Уточняйте у менеджера | Уточняйте у менеджера
00-00137362 | Шлагбаум 4.0 | ИПРо | GSM+Wi-Fi модуль— современное и удобное решение для удалённого доступа на территорию. До 1500 беспроводных пультов (433 МГц), 2500 номеров телефонов, до 5 номеров администраторов, 2 выхода реле, 12В, 50мА, IP20, -30...+55°C, 110х110х40 мм. | Уточняйте у менеджера | Уточняйте у менеджера
GSM мониториинг Вэрс
Гибридная система охранно-пожарной сигнализации ВЭРС-HYBRID
00-00014144 | ВЭРС ИК-Р | ВЭРС | Извещатель охранный оптико-электронный инфракрасный пассивный адресный радиоканальный. Дальность обнаружения 12 м. Основная и резервная батареи, кронштейн в комплекте. | 2697 | 2643.06
00-00014145 | ИП212-210Р ВЭРС ДИП-Р | ВЭРС | Извещатель пожарный дымовой оптико-электронный точечный адресно-аналоговый радиоканальный. Индикация дежурного и тревожного режимов. Основная и резервная батареи. | 2384 | 2336.32
00-00014148 | ВЭРС Ритм-Р | ВЭРС | Оповещатель пожарный речевой адресный радиоканальный. Выдача речевого сообщения о пожаре, управление от ВЭРС-HYBRID по радиоканалу, Основная и резервная батареи. | Уточняйте у менеджера | Уточняйте у менеджера
00-00014146 | ВЭРС СМК-Р | ВЭРС | Извещатель охранный магнитно-контактный адресно-аналоговый радиоканальный. Встроенный геркон, внешний шлейф. Основная и резервная батареи. | 2228 | 2183.44
00-00030103 | ВЭРС УПД-Р | ВЭРС | Устройство передачи извещений адресное радиоканальное. Подключение шлейфа охранных или пожарных не адресных пороговых извещателей. Основная и резервная батареи. | 2254 | 2208.92
GSM Мониторинг Сибирский арсенал
03-00001064 | EXPRESS-GSM вер.2 | Сибирский Арсенал | Беспроводной GSM сигнализатор (в корпусе датчика движения) + 1 радиоканальный брелок. Определяет движение, сообщает об этом на мобильный телефон. Поддержка радиоканальной сирены Призма-С. | 7945 | 6610
03-00012625 | Photo Express Solo | Сибирский Арсенал | Беспроводной автономный сигнализатор Photo Express Solo + 1 радиоканальный брелок. Определяет движение в охраняемой зоне (до 10 м), делает фото помещения в момент тревоги (до 16 шт.) и помещает их на встроенную microSD-карту (приобретается отдельно). | 11645 | 10535
03-00000857 | EXPRESS-GSM | Сибирский Арсенал | Беспроводной GSM сигнализатор (в корпусе датчика движения) + 1 радиоканальный брелок. Определяет движение, сообщает об этом на мобильный телефон. | 7195 | 5985
03-00001613 | Антенна GSM FME 901 | Сибирский Арсенал | GSM-антенна применяется совместно с центральным модемом (концентратором) "Гранит-Л" и, опционально, с объектовыми приборами в системе мониторинга объектов "Лавина". Независимо от принадлежности к оператору сотовой связи бывают участки с негарантированным покрытием, в которых рекомендуется применять выносную антенну. GSM-антенна обеспечивает прием и передачу сигналов по каналу сотовой связи в дальней зоне и в местах с интенсивной застройкой. | 2545 | 2545
03-00001370 | Антенна GSM FME 902 | Сибирский Арсенал | GSM-антенна применяется совместно с центральным модемом (концентратором) "Гранит-Л" и, опционально, с объектовыми приборами в системе мониторинга объектов "Лавина". Независимо от принадлежности к оператору сотовой связи бывают участки с негарантированным покрытием, в которых рекомендуется применять выносную антенну. GSM-антенна обеспечивает прием и передачу сигналов по каналу сотовой связи в дальней зоне и в местах с интенсивной застройкой. | 2735 | 2735
03-00001909 | Антенна GSM FME 905 | Сибирский Арсенал | GSM-антенна для промышленного GSM модема, пульта центрального наблюдения, стационарного GSM модема или сотового телефона, FME разъем, длина кабеля 2 м, коэфф.усиления 5 dB, магнитная база D55мм, высота антенны 115мм, ветровая нагрузка 180...200км/ч. | 2345 | 2345
00-00021830 | Антенна GSM SMA 901 | Сибирский Арсенал | Антенна GSM SMA 901, внешняя, 7 дБ. | 2220 | 2220
00-00021831 | Антенна GSM SMA 902 | Сибирский Арсенал | Антенна GSM SMA 902, внешняя, 9 дБ. | 2275 | 2275
03-00000224 | Антенна GSM SMA 905 | Сибирский Арсенал | GSM-антенна применяется совместно с центральным модемом (концентратором) "Гранит-Л" и, опционально, с объектовыми приборами в системе мониторинга объектов "Лавина". Независимо от принадлежности к оператору сотовой связи бывают участки с негарантированным покрытием, в которых рекомендуется применять выносную антенну. GSM-антенна обеспечивает прием и передачу сигналов по каналу сотовой связи в дальней зоне и в местах с интенсивной застройкой. | 1850 | 1850
00-00015526 | Брелок для Полюс-GSM | Сибирский Арсенал | Магнитный брелок используется для постановки сигнализатора «Полюс GSM» на охрану, отмены постановки на охрану и проверки работы сигнализатора. | 180 | 150
03-00001191 | Гранит-12А GSM | Сибирский Арсенал | Прибор приемно-контрольный и управления охранно-пожарный предназначен для охраны небольших объектов (квартир, коттеджей, офисов, магазинов и т.д.), 12 зон, автодозвон, GSM-сигнализация (2 SIM-карты+ГТС), речевые сообщения, РИП, программирование через ПК (USB). | 22895 | 19060
03-00001189 | Гранит-3А GSM | Сибирский Арсенал | Прибор приемно-контрольный и управления охранно-пожарный предназначен для охраны небольших объектов (квартир, коттеджей, офисов, магазинов и т.д.), 3 зоны, автодозвон, GSM-сигнализация (2 SIM-карты+ГТС), речевые сообщения, РИП, программирование через ПК (USB). | 18835 | 15665
03-00001192 | Гранит-5А GSM | Сибирский Арсенал | Прибор приемно-контрольный и управления охранно-пожарный предназначен для охраны небольших объектов (квартир, коттеджей, офисов, магазинов и т.д.), 5 зон, автодозвон, GSM-сигнализация (2 SIM-карты+ГТС), речевые сообщения, РИП, программирование через ПК (USB). | 19740 | 16430
03-00001199 | Гранит-8А GSM | Сибирский Арсенал | Прибор приемно-контрольный и управления охранно-пожарный предназначен для охраны небольших объектов (квартир, коттеджей, офисов, магазинов и т.д.), 8 зон, автодозвон, GSM-сигнализация (2 SIM-карты+ГТС), речевые сообщения, РИП, программирование через ПК (USB). | 20450 | 17015
03-00007684 | ДИП GSM (ИП 212-63А-GSM) | Сибирский Арсенал | Извещатель пожарный дымовой автономный с GSM-оповещением на мобильный телефон владельца, автономное питание-до 3 лет, до 6 тел. номеров -для оповещения, встроенная сирена 85 дБ. . Солидарная работа-клеммы для подключения до 10 шт.автономных извещателей ИП212-63А, позволяет увеличивать площадь покрытия. | 7305 | 6545
00-00060808 | Комплект GSM-сигнализации X-800 | Сибирский Арсенал | Комплект GSM-сигнализации X-800 на базе прибора «GSM РОЗЕТКА ВЕКТОР» предназначен для того, чтобы пользователи могли самостоятельно оборудовать свой дом, офис, магазин, дачу, гараж современной системой охранной сигнализации, которая при тревоге оповестит сообщением на сотовый телефон. Комплект «Х800» является охранным, имеющим в своём составе охранные извещатели и сирену для оповещения о тревоге на объекте. | 31840 | 29295
00-00060809 | Комплект GSM-сигнализации X-801 | Сибирский Арсенал | Комплект GSM-сигнализации X-801 на базе прибора «GSM РОЗЕТКА ВЕКТОР» предназначен для того, чтобы Вы могли самостоятельно оборудовать свой дом, офис, магазин, дачу, гараж современной системой охранно-пожарной сигнализации, которая при тревоге или пожаре оповестит Вас сообщением на сотовый телефон. Комплект Х801 является охранно-пожарным, имеющим в своём составе охранные датчики и датчик дыма со встроенной охранной сиреной. | 34465 | 31745
00-00038963 | Полюс GSM АКВА вар.2 | Сибирский Арсенал | Полюс GSM АКВА вар.2 (EXT) с внешней антенной. Датчик затопления (контроля уровня неагрессивной жидкости) с GSM оповещением на телефон хозяина (до 6 номеров). Автономная работа (от батареи) – до 1 года. Постановка на охрану при подаче питания. | 8365 | 7255
00-00060811 | Полюс GSM Контакт | Сибирский Арсенал | Сигнализатор для контроля внешнего реле с GSM-оповещением, контролирует состояние контактов реле (замкнуты/разомкнуты) какого-либо внешнего устройства. Когда состояние этих контактов изменяется (размыкаются либо замыкаются), Полюс GSM отправляет сигнал о тревоге (звонок, SMS) на телефон хозяина. Полюс GSM Контакт может использоваться в системах сигнализации, например, при подключении к приёмно-контрольным приборам в качестве GSM-модуля для оповещения на телефон; в качестве «тревожной кнопки». Позволит подать сигнал об ухудшении самочувствия пожилого человека (нажатие кнопки – дозвон, SMS-сообщение на номер ближайшего родственника). Сигнализатор может быть полезен для информирования о состоянии любых устройств, в которых используется релейный выход. | 7705 | 6265
00-00060812 | Полюс GSM Контакт вар.2 | Сибирский Арсенал | Сигнализатор для контроля внешнего реле с GSM-оповещением, контролирует состояние контактов реле (замкнуты/разомкнуты) какого-либо внешнего устройства. Когда состояние этих контактов изменяется (размыкаются либо замыкаются), Полюс GSM Контакт, вариант 2 отправляет сигнал о тревоге (звонок, SMS) на телефон хозяина. Полюс GSM Контакт, вариант 2 может использоваться в системах сигнализации, например, при подключении к приёмно-контрольным приборам в качестве GSM-модуля для оповещения на телефон; в качестве «тревожной кнопки». Позволит подать сигнал об ухудшении самочувствия пожилого человека (нажатие кнопки – дозвон, SMS-сообщение на номер ближайшего родственника). Сигнализатор может быть полезен для информирования о состоянии любых устройств, в которых используется релейный выход. | 8050 | 7005
00-00060810 | Полюс GSM Охрана | Сибирский Арсенал | Сигнализатор охранный магнитоконтактный с GSM-оповещением, реагирующий на открывание дверей, окон, люков и т.д. Применяется для охраны квартир, частных домов, дач, гаражей, сейфов. При тревоге Полюс GSM Охрана оповестит своего владельца на мобильный телефон. Работает сигнализатор от одной батареи, сеть 220В не нужна. Настраивается за 2 минуты. | 7330 | 6410
03-00009008 | Полюс-GSM Аква | Сибирский Арсенал | Датчик затопления (контроля уровня неагрессивной жидкости) с GSM оповещением на телефон хозяина (до 6 номеров), контролирует уровень воды (и любой другой неагрессивной жидкости) и при его повышении (понижении) отправляет сигнал о тревоге (звонок, SMS) на телефон хозяина,. Автономная работа (от батареи) – до 1 года. Постановка на охрану при подаче питания. | 7985 | 6920
00-00013660 | Полюс-GSM Термо | Сибирский Арсенал | Датчик температуры с GSM оповещением на телефон хозяина (до 6 номеров), измеряет температуру в помещении и сравнивает её с заранее указанными нижним и верхним уровнями температуры. При достижении одного из допустимых значений отправляется сигнал о тревоге (звонок, SMS) на телефон хозяина. Раздельный контроль встроенного и выносного датчиков температуры. Автономная работа (от батареи) – до 1 года. Постановка на охрану при подаче питания. | 8700 | 7570
03-00001065 | Призма-С | Сибирский Арсенал | Оповещатель охранно-пожарный комбинированный светозвуковой радиоканальный для EXPRESS GSM вер.2. и PHOTO EXPRESS GSM, активируется при получении тревожного сигнала от сигнализатора, в котором она прописана и начинает подавать световую индикацию и издавать громкий звук. Выключится сирена автоматически через 1 минуту или как только сигнализатор будет снят с охраны. | 3365 | 3015
GSM Сигнализация "Альтоника"
03-00004016 | TAVR GSM | Альтоника | GSM-сигнализация для оповещения со встроенным датчиком движения, ключами TouchMemory, контролем температуры и уровня заряда батареи.Оборудование терминальное сотовой подвижной связи "GSM-Дача" | Уточняйте у менеджера | Уточняйте у менеджера
03-00006719 | Датчик герконовый к TAVR-2 (GSM-дача-02) | Альтоника | Беспроводной магнитоконтактный (герконовый) датчик.Радиогеркон — специальный датчик, предназначенный следить за тем, в каком положении находится дверь по отношению к дверному проему. При этом, он устанавливается на проеме и контролирует расстояние от магнита, который смонтирован на двери. Если оно превышает критическое, подается сигнал тревоги о том, что была вскрыта дверь. Устанавливаться подобные устройства могут не только на двери, но и на окнах. | Уточняйте у менеджера | Уточняйте у менеджера
03-00009285 | Датчик протечки воды TAVR-2 "GSM-дача-02" | Альтоника | Беспроводной датчик протечки воды.Датчик протечки является дополнительным оборудованием, предназначенным для работы в составе автономной GSM-сигнализации TAVR-2 (системы).Устанавливается в местах возможной протечки воды из систем водоснабжения, отопления либо канализации (под ванну, под раковину, под стиральную машину, в бойлерную, котельную и т.п.). В случае попадания воды на сенсор, расположенный на основании корпуса датчика, записанного в систему, произойдёт передача радиосигнала о тревоге GSM-блоку, который отправит SMS-сообщение о тревоге, а затем позвонит для передачи голосового сообщения. | Уточняйте у менеджера | Уточняйте у менеджера
00-00028896 | Контрольная панель для TAVR "GSM-Дача-01" | Альтоника | Контрольная панель является одним из двух основных устройств системы. Предназначена для постановки/снятия объекта с охраны, оснащена встроенным датчиком движения.Встроенный датчик движения: зона обнаружения 5х5 м.Постановка и снятие с охраны с помощью ключей Touch Memory (до 8 ключей).Напряжение питания: 4,5 В (алкалиновые или литиевые элементы питания тип АА, 3 шт.).Время работы от комплекта элементов питания: до 1 годаВстроенный датчик температуры.Диапазон рабочих температур: от -20 до +40deg;С кратковременно (не более 1 минуты) до +60deg;С.Габаритные размеры: 120 х 68 х 23 мм | Уточняйте у менеджера | Уточняйте у менеджера
03-00003027 | Контрольная панель для TAVR-2 "GSM-Дача-02" | Альтоника | Контрольная панель для TAVR-2 "GSM-Дача-02".Встроенный датчик движения: зона обнаружения 5х5 м.Постановка и снятие с охраны с помощью ключей Touch Memory (до 8 ключей).Напряжение питания: 4,5 В (алкалиновые или литиевые элементы питания тип АА, 3 шт.).Время работы от комплекта элементов питания: до 1 года.Встроенный датчик температуры.Диапазон рабочих температур: от -20 до +40°С .Кратковременно (не более 1 минуты) до +60°С.Габаритные размеры: 120 х 68 х 23 мм. | Уточняйте у менеджера | Уточняйте у менеджера
GSM/GPS мониториинг Ритм
00-00133324 | Извещатель охранный магнитоконтактный радиоканальн | РИТМ | Извещатель охранный магнитоконтактный радиоканальный «RDD1» 868МГц | 2880 | 2810
00-00133323 | Клавиатура радиоканальная «RKB2» 868МГц | РИТМ | Клавиатура радиоканальная «RKB2» 868МГц | 4270 | 4165
00-00133326 | SRC-01 (красный) 868 МГц (с БП) | РИТМ | Сирена радиоканальная «SRC-01» 868 МГц красная (с БП) | 6700 | 6540
00-00120484 | SRC-01-r | РИТМ | Сирена радиоканальная – радиоканальное исполнительное устройство, подключаемое к охранным приборам компании «Ритм». Сирена работает со следующими приборами: «Контакт GSM-14»; «Контакт GSM-14 Wi-Fi»; «Контакт GSM-14А»; «Контакт GSM-14А Wi-Fi»; «Контакт GSM-16». После добавления в радиосистему охранного прибора и настройки, сирена обеспечивает световую и звуковую индикацию изменения состояния разделов и зон. Сирена радиоканальная «SRC-01-b» 433 МГц, синяя Сирена радиоканальная «SRC-01-r» 433 МГц, красная | 6310 | 6160
00-00014789 | Voyager 2N ГЛОНАСС | РИТМ | Cпутниковая система мониторинга мобильных объектов с возможностью подключения внешних устройств для контроля температуры, уровня топлива, работы механизмов, подключения датчиков охранной сигнализации и снятия показаний бортового компьютера. Прибор предназначен для установки на транспортное средство или другой мобильный объект с бортовым питанием 12/24 В. | 11540 | 11255
00-00030938 | Voyager 2N ГЛОНАСС Light RC | РИТМ | Спутниковая система слежения для мониторинга мобильных объектов с питанием от встроенного аккумулятора и возможностью подключения внешнего источника питания с номинальным напряжением 12 или 24 В. | 8550 | 8335
00-00025335 | Voyager 3N ГЛОНАСС | РИТМ | Спутниковая система слежения предназначена для: определения местоположения мобильного объекта; фиксации маршрута передвижения; записи полученных параметров в память прибора; передачи тревожного состояния по нажатию тревожной кнопки. | 7660 | 7465
00-00025336 | Voyager 4N ГЛОНАСС mic | РИТМ | Cпутниковая система слежения предназначена для: скрытой установки на транспортное средство; прослушивания окружающей обстановки; определения местоположения мобильного объекта; определения значения бортового напряжения питания; записи полученных параметров в память прибора; передачи полученных параметров в программу мониторинга. | 8320 | 8115
00-00025337 | Voyager 6N | РИТМ | Спутниковая система слежения, автономный и герметичный GPS-трекер, предназначен для поиска транспорта в случае угона. Прибор может быть установлен в транспортом средстве и передавать данные о своём местоположении как в строго заданное время, так и в режиме реального времени. Прибор оснащён встроенным датчиком движения. | 8570 | 8355
00-00131466 | Блок питания CS-12-12W 14V с гравировкой | РИТМ | Блок питания CS-12-12W 14V с гравировкой | 2010 | 1960
00-00131465 | Прибор охранный Mega Keyboard | РИТМ | Проводной охранный прибор в корпусе клавиатуры в комплекте с АКБ и адаптером питания. Mega Keyboard позволяет контролировать температуру на объекте (в котельной, гараже, погребе и т.п.) и своевременно реагировать на её отклонения. Для этого достаточно подключить к прибору проводной датчик температуры с интерфейсом 1-Wire во вход Touch Memory. Возможность параллельной работы: считыватели Touch Memory, NFC, RFID; дополнительная клавиатура KB2–3. Это даёт широкие возможности по автоматизации и мониторингу условий на объекте — без лишнего оборудования. | 10780 | 10520
00-00131467 | Считыватель NFC карт 13,56 МГц, 1-WIRE | РИТМ | Считыватель предназначен для работы с панелями «Контакт» через разъём 1-Wire (TM) в качестве устройства управления (постановка / снятие) и индикации обобщённого состояния панели. Управление производится при помощи карт. Считыватель подключается к следующим панелям: Семейство «Контакт GSM-5»: 5-2, 5А v.1, 5А v.2 с версией ФПО 022 и выше. Семейство «Контакт GSM-9»: 9N, 9A, 9M, 9K с версией ФПО 023 и выше. «Контакт GSM-16» с версией ФПО K16C 021 и выше. | 2910 | 2840
00-00131468 | Считыватель RFID карт 125 кГц EM-Marin, 1-WIRE | РИТМ | Считыватель предназначен для работы с панелями «Контакт» через разъём 1-Wire (TM) в качестве устройства управления (постановка / снятие) и индикации обобщённого состояния панели. Управление производится при помощи карт. Считыватель подключается к следующим панелям: Семейство «Контакт GSM-5»: 5-2, 5А v.1, 5А v.2 с версией ФПО 022 и выше. Семейство «Контакт GSM-9»: 9N, 9A, 9M, 9K с версией ФПО 023 и выше. «Контакт GSM-16» с версией ФПО K16C 021 и выше. | 1140 | 1115
Аксессуары
00-00014844 | GPS антенна | РИТМ | GPS антенна | 1710 | 1670
00-00076851 | GSM антенна 10м (FME) | РИТМ | Внешняя GSM антенна с FME разъемом на магнитной основе | 2610 | 2550
00-00076852 | GSM антенна 3м (FME) | РИТМ | Внешняя GSM антенна с FME разъемом на магнитной основе | 1760 | 1720
00-00076850 | GSM антенна 3м (SMA) | РИТМ | Внешняя GSM антенна с SMA разъемом на магнитной основе. | 1840 | 1795
MIRAGE Drive НПП "Стелс"
00-00074785 | Mirage DT-03 | Стелс | Универсальный бортовой терминал для решения задач мониторинга мобильных объектов. GPS/ГЛОНАСС приемник с внутренней GPS/ГЛОНАСС антенной, поддержка одной сети GSM, внутренняя GSM антенна, 3 цифровых входа, 3 универсальных входа, 2 выхода управления, USB, 1-Wire, RS-485, RS-232. Пластиковый корпус, аккумулятор Li-Po 720 мА⋅ч, рабочий диапазон температур от -40 до +50°С. | 16500 | 15510
00-00074786 | Mirage DT-03-А | Стелс | Универсальный бортовой терминал для решения задач мониторинга мобильных объектов. GPS/ГЛОНАСС приемник с внешней GPS/ГЛОНАСС антенной, поддержка одной сети GSM, внутренняя GSM антенна, 3 цифровых входа, 3 универсальных входа, 2 выхода управления, USB, 1-Wire, RS-485, RS-232. Пластиковый корпус, аккумулятор Li-Po 720 мА⋅ч, рабочий диапазон температур от -40 до +50°С. | Уточняйте у менеджера | Уточняйте у менеджера
MIRAGE Private НПП "Стелс"
00-00088325 | Мираж-GSM-А8-05 | Стелс | Контроллер позволяет решать задачи частного охранного и технологического мониторинга недвижимости (квартиры, коттеджи, неотапливаемые дачи и гаражи, комплексы построек) с применением как проводных, так и радиоканальных извещателей. 8 собственных охранных шлейфов сигнализации 4 собственных логических раздела Передача голосовых оповещений и SMS-уведомлений на телефоны пользователей Подключение до 64 радиоустройств Livi за счет модуля STEMAX UN Livi 2 До 32 зон контроля температуры Настройка с компьютера (USB), через голосовое меню или SMS. Питание основное 100–264 В, резервное от АКБ 7 А⋅ч, 9 А⋅ч/12 В. | 14800 | 13912
03-00001435 | Мираж-RS-232 | Стелс | Адаптер используется для настройки снятых с производства приборов II поколения. С компьютера через адаптер Мираж-RS-232, который подключается к разъему программирования приборов и com-порту компьютера, производится конфигурирование объектовых приборов и обновление их программного обеспечения. | 250 | 235
Интегрированная система мониторинга STEMAX НПП "Стелс"
00-00045205 | AMG02 | Стелс | Внешняя GSM-антенна, подключаемая к SMA-разъему на плате контроллера без использования кабеля. При малых габаритах обладает высоким коэффициентом усиления, превосходящим показатели проводных выносных антенн. Антенна разработана с учетом конструктивных особенностей контроллеров Мираж и запатентована. Ее использование обеспечивает высокий уровень передаваемого и принимаемого GSM-сигнала, высокую скорость приема-передачи данных и качество связи. Антенной комплектуются контроллеры STEMAX MX810/MX820, Мираж-GSM-M8-03 и Мираж-GSM-A8-03. | 400 | 376
00-00105199 | AMG04 | Стелс | Внешняя LTE-антенна, подключаемая к SMA-разъему на плате контроллера без использования кабеля. При малых габаритах обладает высоким коэффициентом усиления, превосходящим показатели проводных выносных антенн. STEMAX AMG04 работает в трех частотных диапазонах. Использование антенны обеспечивает высокий уровень передаваемого и принимаемого LTE-сигнала, высокую скорость приема-передачи данных и качество связи. Антенной комплектуются контроллеры STEMAX MX840. | 400 | 376
00-00123726 | STEMAX MSR | Стелс | Приемник станции мониторинга STEMAX MSR предназначен для приема извещений от контроллеров по сетям 4G LTE и 2G GSM (методы передачи данных SMS и VOICE). Нагрузочная способность составляет до 1000 объектов. Прибор также может использоваться для отправки SMS со станции мониторинга STEMAX (через программу STEMAX Информатор). В состав STEMAX MSR входят 2 модема с поддержкой стандартов связи 4G и 2G. Приемник подключается к серверу STEMAX через локальную вычислительную сеть (по интерфейсу Ethernet), что устраняет необходимость использовать COM-порты и расширители количества COM-портов. 2 модема с поддержкой стандартов связи 4G и 2G 2 внутренних планарных антенны и 2 разъема SMA для подключения внешних 2 входа питания от внешнего БИРП напряжением 12 В Приемник может использоваться в составе аппаратных средств станций STEMAX в комбинации с модемными пулами STEMAX GET-01, отдельными LTE или GSM модемами сторонних производителей, что позволяет охранным предприятиям гибко подойти к вопросу орган | 20000 | 20000
00-00022534 | STEMAX PM2014M | Стелс | Блок питания для контроллеров Мираж-GSM-M8-04, Мираж-GSM-M8-03, Мираж-GSM-M8-02, Мираж-GSM-M4- 03, Мираж-GSM-А8-03, Мираж-GSM-А8-02, Мираж-GSMА8-01. Выходное напряжение 14,25 В, выходной ток 1,4 А, выходная мощность 20 Вт. | 1500 | 1410
00-00022535 | STEMAX PM2014S | Стелс | Блок питания для контроллеров серий STEMAX MX, STEMAX SX, STEMAX FX, Мираж-GSM-S4, Мираж-GSMА8-05, Мираж-GSM-А8-04, Мираж-GSM-А4-04. Выходное напряжение 14,25 В, выходной ток 1,4 А, выходная мощность 20 Вт. | 1500 | 1410
00-00056922 | STEMAX RX410 | Стелс | Контроллер с поддержкой 2-х сетей сотовой связи поколения 2.5G стандарта GSM/GPRS 900/1800,внутренняя планарная антенна, U.FL.-разъем для подключения внешней антенны. 4 охранных ШС, 4 раздела, встроенный радиомодуль, возможность подключения 64 радиоизвещателей Livi. 2 выхода ОК. Электропитание основное от сети 220 В через адаптер 12 В, 1 А, Питание резервное LiPo аккумулятор 1800мАч. Диапазон температур от 0°С до + 55°С. Конструктивное исполнение: ABS-пластик, встроенная клавиатура. Комплектность: контроллер, клавиатура, внутренняя антенна, сетевой адаптер 12В, АКБ LiPo 1800 мА⋅ч. | 13700 | 12878
00-00082769 | STEMAX UN Ethernet 2 | Стелс | Модуль обеспечивает возможность передачи сообщений на станцию мониторинга STEMAX по сети Ethernet. Модуль позволяет установить проводное подключение контроллера к сети Интернет через локальную вычислительную сеть на объекте охраны. Обмен данными между контроллером и станцией мониторинга STEMAX осуществляется с использованием собственного стека протоколов TCP/IP. Безопасность передачи данных обеспечивается применением собственного протокола шифрования MSRV. | 2600 | 2444
00-00084862 | STEMAX UN Livi 2 | Стелс | Модуль предназначен для подключения радиоустройств Livi к объектовым контроллерам. Модуль расширяет возможности контроллера и позволяет подключить до 64 радиоустройств Livi. Частотный диапазон 868 МГц. | 1900 | 1786
00-00014745 | STEMAX UN Wi-Fi | Стелс | Модуль обеспечивает беспроводное подключение к локальной сети на объекте и передачу сообщений на станцию мониторинга STEMAX / Мираж по IP-каналу.Модуль связи Wi-Fi позволяет установить беспроводное подключение контроллера к сети Интернет через локальную сеть объекта. Обмен данными между контроллером и станцией мониторинга STEMAX осуществляется с использованием собственного стека протоколов TCP/IP. Безопасность передачи данных обеспечивается применением собственного протокола шифрования MSRV и стандартного протокола SIA IP. | 2400 | 2256
00-00014740 | ПО STEMAX | Стелс | Программное обеспечение нового поколения STEMAX. Универсальная автоматизированная система управления бизнес-процессами охранных предприятий. Состав программных модулей: Сервер, Администратор, Монитор (с поддержкой геолокации и видеонаблюдения), Информатор, Call-центр, Web-сервер, Конфигуратор-Про. ОС Windows 2000/2003/XP/7/8/10, СУБД PostgreSQL, сетевая версия, защита лицензией, без ограничения по количеству подключаемых объектов. Демонстрационная версия на 3 месяца предоставляется бесплатно по запросу. | 60000 | 60000
00-00031873 | STEMAX ТМ | Стелс | Считыватель предназначен для постановки объекта на охрану и снятия с охраны. Подключается к объектовому оборудованию по интерфейсу Touch Memory. Отображает состояние до 8 разделов и 8 шлейфов сигнализации. | 2600 | 2444
00-00046079 | Мираж-GSM-M8-04 | Стелс | Контроллер с поддержкой 2-х сетей сотовой связи поколения 2.5G стандарта GSM/GPRS 900/1800, слот расширения для модулей STEMAX UN Wi-Fi, STEMAX UN Ethernet, IP-протоколы. 8 охранно-пожарных ШС, расширение по интерфейсу RS-485 до 188 ШС и 16 разделов, поддержка до 64 радиоизвещателей Livi, 3 выхода ОК. Электропитание основное 100-264 В, ИБП РМ2014. Диапазон температур от - 40°С до + 55°С. Конструктивное исполнение: ABS-пластик, отсек под АКБ 7 А⋅ч. Комплектность: контроллер, антенна STEMAX AMG02, 3 ключа Touch Memory. | 15400 | 14476
03-00005738 | Мираж-БР-3 | Стелс | Блок реле для подключения сильноточных исполнительных устройств. Используется с контроллерами STEMAX MX810, STEMAX SX410, STEMAX SX810/820, Мираж-GSM-M8-03, Мираж-GSM-AX4-01 и Мираж-GSM-M8-03. Блок реле Мираж-БР3 представляет собой 3 силовых реле, предназначенных для подключения к выходам типа «открытый коллектор» объектовых контроллеров. Реле позволяют подключать к объектовому оборудованию сильноточные исполнительные устройства и управлять ими автоматически по различным тактикам или дистанционно вручную | 1600 | 1504
00-00046090 | Мираж-КД-04 Black | Стелс | Кнопочная кодовая панель для управления контроллерами. Отображение состояния 8 шлейфов и 8 разделов. Индикация питания, связи с сервером, пожара, тревоги. Протокол Touch Memory. ABS-пластик. | Уточняйте у менеджера | Уточняйте у менеджера
00-00046092 | Мираж-КД-04 Grey | Стелс | Кнопочная кодовая панель для управления контроллерами. Отображение состояния 8 шлейфов и 8 разделов. Индикация питания, связи с сервером, пожара, тревоги. Протокол Touch Memory. ABS-пластик. | 2300 | 2162
03-00005745 | Мираж-ТД-01 | Стелс | Датчик температуры DS18B20par. Выполнен в виде цилиндра диаметром 6мм. Длина монтажного провода 1 метр. Диапазон температур от -40 до +85 градусов. | 1200 | 1128
Блоки индикации и управления, клавиатуры
00-00056925 | STEMAX KD Livi Gray | Стелс | Беспроводная кнопочная кодовая панель для управления режимом охраны контроллера. Индикация состояния режима охраны, питания, связи с контроллером, установленного соединения с сервером и тревоги. Протокол Touch Memory. ABS-пластик. | 3500 | 3290
00-00059542 | STEMAX KD Livi Black | Стелс | Беспроводная кнопочная кодовая панель для управления режимом охраны контроллера. Индикация состояния режима охраны, питания, связи с контроллером, установленного соединения с сервером и тревоги. Протокол Touch Memory. ABS-пластик. | 3500 | 3290
00-00094562 | STEMAX SX510 | Стелс | Контроллер охранного мониторинга с поддержкой сетей сотовой связи поколения 2.5G, предназначен для централизованной охраны небольших объектов (квартиры, гаражи, дачи, небольшие офисные здания), 5 охранных шлейфов сигнализации, 5 логических разделов, Возможность подключения пожарных извещателей с выходом типа «сухой контакт», Внутренняя планарная GSM-антенна и возможность подключения внешней, Питание основное 100–264 В, резервное от АКБ 2,3 А⋅ч / 12 В. | 9500 | 8930
00-00138246 | STEMAX SX512 | Стелс | Контроллер с поддержкой 2-х сетей сотовой связи поколения 2.5G стандарта GSM/GPRS 900/1800, внутренняя планарная антенна, SMA-разъем для подключения внешней антенны, слот расширения для модулей STEMAX UN Ethernet 2, STEMAX UN Wi-Fi. 5 охранных ШС, 5 разделов, 3 выхода ОК. Электропитание основное 100-264 В, ИБП STEMAX РМ. Диапазон температур от - 40°С до + 55°С. Конструктивное исполнение: ABS-пластик, отсек под АКБ 2.3 А⋅ч. Комплектность: контроллер, ИБП STEMAX РМ, внутренняя антенна, 2 ключа Touch Memory. | 10000 | 9400
00-00014742 | STEMAX SX810 | Стелс | Контроллер IV поколения с поддержкой 2-х сетей сотовой связи поколения 2.5G стандарта GSM/GPRS 900/1800, внутренняя планарная антенна, SMA разъем для подключения внешней антенны, слот расширения для модулей STEMAX UN Ethernet, STEMAX UN WiFi, IP-протоколы. 8 охранных ШС, 8 разделов, 4 выхода ОК, слот расширения для модулей STEMAX UN Livi, STEMAX UN Ladoga. Конструктивное исполнение: ABS-пластик, электропитание основное 100-264 В, отсек под АКБ 2.3 А⋅ч, диапазон температур от - 40°С до + 55°С. Комплектность: контроллер, 3 ключа Touch Memory. | 12300 | 11562
00-00138247 | STEMAX UN FL | Стелс | Модуль для подключения пожарных извещателей, 1 пожарный ШС, вход внешнего питания 12 В. Подключение ко входу ШС контроллеров Мираж-GSM-А8-05, STEMAX RX410, всех контроллеров серии STEMAX SX и проводных приемно-контрольных панелей сторонних производителей. | 1000 | 940
00-00081335 | STEMAX ZE10 | Стелс | Сетевая контрольная панель, 10 охранных ШС, 3 выхода ОК («Режим», «Неисправность», «Сирена»), порт Тouch Мemory, 2 входа внешнего питания 12 В. Подключение к контроллерам STEMAX MX840 по интерфейсу RS-485. | 4500 | 4230
Объектовые контроллеры
00-00081334 | STEMAX BX110 | Стелс | Мобильная тревожная кнопка с поддержкой 2-х сетей сотовой связи поколения 2.5G стандарта GSM/GPRS 900/1800. Квитирование отправки и доставки сообщений до ПЦН с использованием вибромотора. Несколько режимов энергосбережения, номинальное время работы без подзарядки - 20 дней. Индикация режима работы, активности сети связи и зарядки АКБ, диапазон температур от 0 до +55 °С. Комплектность: контроллер, сетевой адаптер 5В/1А, АКБ Li-Po 1800 мА⋅ч. | 8700 | 8178
00-00140450 | STEMAX MX830 | Стелс | Контроллер охранного мониторинга серии MX. Контроллер предназначен для централизованного охранного мониторинга недвижимости (офисные здания, торговые центры, банки, частные дома) с передачей извещений на станцию мониторинга STEMAX или для охраны частной недвижимости с передачей сообщений на телефоны пользователей. Устройство поддерживает работу с 4G-сетью, каналами Ethernet и Wi-Fi за счет модулей связи, а также работает с сетевыми контрольными панелями STEMAX ZE10 и модулями расширения STEMAX UN Livi 2. | 17000 | 15980
00-00080855 | STEMAX MX840 | Стелс | Контроллер предназначен для централизованного охранно-пожарного мониторинга недвижимости (офисные здания, торговые центры, банки, частные дома) с передачей извещений на станцию мониторинга. Устройство может устанавливаться на объектах, подлежащих оснащению безадресными системами пожарной сигнализации, в том числе в зданиях с классом функциональной пожарной опасности Ф1.1, Ф1.2, Ф4.1, Ф4.2. STEMAX MX840 соответствует требованиям ТР ЕАЭС 043/2017, ГОСТ Р 53325-2012 (раздел 7, раздел 9) и III степени жесткости по требованиям электромагнитной совместимости. | 20000 | 18800
00-00111274 | STEMAX TX110 | Стелс | GSM-коммуникатор с поддержкой сетей сотовой связи поколения 2.5G, предназначен для использования в системе технологического мониторинга объектов жилой недвижимости. При получении сигнала о задымлении от датчика дыма, устройство формирует звуковой сигнал и передает извещение (в зависимости от настроек): по каналу TCP/IP на станцию технологического мониторинга STEMAX, по каналу GSM на сотовые телефоны пользователей. На станцию мониторинга STEMAX GSM-коммуникатор может передавать данные о запыленности дымовой камеры и заряде АКБ подключенных датчиков дыма, что позволяет снизить эксплуатационные расходы на поддержание его работоспособности. GSM-коммуникатор оснащен автономными элементами питания и имеет один вход для подключения технологического шлейфа сигнализации или кнопки сброса пожарной тревоги. | 6000 | 5640
00-00079435 | STEMAX TX440 | Стелс | Контроллер с поддержкой стандарта связи 4G для интеграции с приемно-контрольным оборудованием ИСО «Орион» и ИС «RUBEZH». Интеграция осуществляется на уровне протоколов, благодаря чему достигается максимально возможная информативность. Контроллер передает извещения от стороннего оборудования на станцию мониторинга STEMAX и позволяет подавать стороннему оборудованию команды со станции мониторинга. Соответствует III степени жесткости по требованиям электромагнитной совместимости. | 15400 | 14476
00-00111272 | Комплект АДПИ STEMAX KIT Fire | Стелс | Комплект автономных дымовых пожарных извещателей (АДПИ) STEMAX KIT Fire состоит из GSM-коммуникатора STEMAX TX110 и датчика дыма Livi FS-2, связанных по радиоканалу. Датчик дыма Livi FS-2 обнаруживает задымления в закрытых помещениях. Соответствует требованиям ТР ЕАЭС 043/2017, ГОСТ Р 53325-2012 (раздел 4). Оснащён внутренним звуковым оповещателем, который включается при фиксации задымления, привлекая внимание жильцов. Коммуникатор STEMAX TX110 отправляет извещение о задымлении через мобильный интернет, в виде SMS-сообщения или через звонок на станцию мониторинга и на сотовый телефон ответственного, например, старосты поселения или старшего по дому. Коммуникатор оснащен 2G-модемом и звуковым оповещателем, включающимся автоматически вместе с оповещателем датчика Livi FS-2. | 10000 | 9400
Радиосистема Livi НПП "Стелс"
00-00023972 | Livi CS | Стелс | Датчик открытия (Contact Sensor) радиоканальный магнито-контактный. Одна или две зоны охраны. Электропитание - батарея CR123. Диапазон температур от -20 до +50°С. Конструктивное исполнение: ABS-пластик, крепление на саморезы или двусторонний скотч, совмещенный тампер и датчик отрыва от стены. | 2800 | 2632
00-00138267 | Livi CS KB | Стелс | Датчик открытия магнитоконтактный. Подключение внешнего проводного магнитоконтактного извещателя. Диапазон температур от −20 до +55°С. Совмещенный тампер и датчик отрыва от стены. Электропитание — батарея CR123A. Крышка-кронштейн с креплением на саморезы или двусторонний скотч. Дизайн Koishi style. Цвет корпуса черный. | 3100 | 2914
00-00029958 | Livi GS | Стелс | Датчик разбития стекла (Glass Sensor) радиоканальный аккустический. Подключение внешнего проводного магнито-контактного извещателя. Электропитание - батарея CR123. Диапазон температур от -20 до +50°С. Конструктивное исполнение: ABS-пластик, крепление на саморезы или двусторонний скотч, датчик вскрытия корпуса. | 3800 | 3572
00-00059824 | Livi Holder MS/MSW | Стелс | Компактный поворотный кронштейн Livi Holder MS/MSW, разработанный специально для датчиков движения Livi, позволяет монтировать датчики на стене под углом. Использование кронштейна обеспечивает удобство монтажа и позволяет настроить зону детектирования для качественной работы датчика. Кронштейн отличается компактным размером и эргономичностью и состоит из двух частей: сферического шарнира с большим углом поворота и основания. Кронштейн при поставке вкладывается в корпус датчика движения Livi MS и датчика движения типа «штора» Livi MSW. | Уточняйте у менеджера | Уточняйте у менеджера
00-00138268 | Livi Hub Max KB | Стелс | Хаб системы Livi. Каналы связи: 2G/4G (GPRS/LTE), Wi-Fi 2,4 ГГц, Ethernet. Внутренняя планарная антенна. Емкость до 256 радиоустройств Livi, 15 логических разделов. Голосовое меню. SMS и голосовое оповещение на 8 номеров. Настройка и управление через мобильное приложение Livi. Интеграция с ПЦН STEMAX. Диапазон температур от 0 до +45°С. Совмещенный тампер и датчик отрыва от стены. Основное питание: через адаптер 12 В, 1 А. Резервное питание от АКБ LiPol 1800 мАч (до 35 ч. работы). Комплектность: Хаб, АКБ, адаптер питания, Ethernet-кабель, монтажный кронштейн с креплением на саморезы. Дизайн Koishi style. Цвет корпуса черный. | 20000 | 18800
00-00138248 | Livi Hub Max KW | Стелс | Хаб системы Livi. Каналы связи: 2G/4G (GPRS/LTE), Wi-Fi 2,4 ГГц, Ethernet. Внутренняя планарная антенна. Емкость до 256 радиоустройств Livi, 15 логических разделов. Голосовое меню. SMS и голосовое оповещение на 8 номеров. Настройка и управление через мобильное приложение Livi. Интеграция с ПЦН STEMAX. Диапазон температур от 0 до +45°С. Совмещенный тампер и датчик отрыва от стены. Основное питание: через адаптер 12 В, 1 А. Резервное питание от АКБ LiPol 1800 мАч (до 35 ч. работы). Комплектность: Хаб, АКБ, адаптер питания, Ethernet-кабель, монтажный кронштейн с креплением на саморезы. Дизайн Koishi style. Цвет корпуса белый. | 20000 | 18800
00-00138269 | Livi Hub Mini KB | Стелс | Wi-Fi Хаб системы Livi. Канал связи Wi-Fi 2,4 ГГц. Емкость до 256 радиоустройств Livi, 10 логических разделов. Настройка и управление через мобильное приложение Livi. Диапазон температур от -20 до +55°С. Питание: через адаптер 5 В, 1 А, USB Type C. Комплектность: Хаб, адаптер питания. Дизайн Koishi style. Цвет корпуса черный. | 8000 | 7520
00-00138249 | Livi Hub Mini KW | Стелс | Wi-Fi Хаб системы Livi. Канал связи Wi-Fi 2,4 ГГц. Емкость до 256 радиоустройств Livi, 10 логических разделов. Настройка и управление через мобильное приложение Livi. Диапазон температур от -20 до +55°С. Питание: через адаптер 5 В, 1 А, USB Type C. Комплектность: Хаб, адаптер питания. Дизайн Koishi style. Цвет корпуса белый. | 8000 | 7520
00-00029955 | Livi Key Fob | Стелс | Брелок управления режимами охраны. 4 кнопки: включение, отключение охраны, 2 программируемые кнопки. Электропитание - батарея CR2032. Диапазон температур от -20 до +50°С. Конструктивное исполнение: ABS пластик, металл. | 2600 | 2444
00-00138270 | Livi Keypad KB | Стелс | Сенсорная клавиатура. Светодиодная подсветка. Встроенный зуммер оповещения.Диапазон температур от -20 до +55°С. Совмещенный тампер и датчик отрыва от стены. Электропитание — 2 батареи CR123A. Крышка-кронштейн c креплением на саморезы. Дизайн Koishi style. Цвет корпуса черный. | 6500 | 6110
00-00138251 | Livi Keypad KW | Стелс | Сенсорная клавиатура. Светодиодная подсветка. Встроенный зуммер оповещения.Диапазон температур от -20 до +55°С. Совмещенный тампер и датчик отрыва от стены. Электропитание — 2 батареи CR123A. Крышка-кронштейн c креплением на саморезы. Дизайн Koishi style. Цвет корпуса белый. | 6500 | 6110
00-00041105 | Livi Light Control | Стелс | Встраиваемый в подрозетник модуль предназначен для независимого управления двумя линиями освещения. Модуль оснащен 2 входами типа «сухой контакт» для подключения бистабильных (с фиксацией в положениях «включено/выключено») выключателей. | 5800 | 5452
00-00023975 | Livi LS | Стелс | Датчик протечки воды (Leak Sensor) радиоканальный. Одна или две зоны обнаружения затопления. Электропитание - батарея CR123. Диапазон температур от -20 до +50°С. Конструктивное исполнение: ABS-пластик, крепление на саморезы или двусторонний скотч, совмещенный тампер и датчик отрыва от стены, выносной сенсор протечки, длина провода - 0,5 м. | 3200 | 3008
00-00023973 | Livi MS | Стелс | Датчик движения (Motion Sensor) радиоканальный пассивный оптико-электронный инрфакрасный с помехозащищенностью от домашних животных весом до 20 кг. Линза Френеля (Fresnel Technologies, Inc), 2-ух зонный пироприемник, дальность определения движения - 10 м, угол определения движения - 88,5 град. Защита от засветки и тепловых потоков. Соотвествие ГОСТ Р 50777-2014 (II класс). Электропитание - батарея CR123. Диапазон температур от -20 до +50°С. Конструктивное исполнение: ABS-пластик, крепление на поворотный кронштейн, саморезы или двусторонний скотч, тампер. | 3800 | 3572
00-00138253 | Livi MS KW | Стелс | Датчик движения пассивный оптико-электронный инфракрасный. Защита от срабатываний на домашних животных весом до 20 кг. Линза Френеля, 2-х зонный пироприемник, дальность определения движения — 10 м, угол определения движения — 88,5°. Защита от засветки и тепловых потоков. Соответствие ГОСТ Р 50777-2014 (II класс). Диапазон температур от -20 до +55°С. Датчик открытия корпуса (тампер). Электропитание — батарея CR123A. Крышка-кронштейн c креплением на саморезы или поворотный кронштейн. Дизайн Koishi style. Цвет корпуса белый. | 4200 | 3948
00-00036181 | Livi MSW | Стелс | Датчик движения типа "штора" (Motion Sensor Wall) радиоканальный пассивный оптико-электронный инфракрасный. Линза Френеля (Fresnel Technologies, Inc), 2-ух зонный пироприемник, дальность определения движения - (22,5 - на уточнении) м, ширина зоны обнаружения - 2,2 м. Защита от засветки и тепловых потоков. (Соотвествие ГОСТ Р 50777-2014 (II класс) - На уточнении). Электропитание - батарея CR123. Диапазон температур от -20 до +50°С. Конструктивное исполнение: ABS-пластик, крепление на поворотный кронштейн, саморезы или двусторонний скотч, тампер. | 4000 | 3760
00-00138272 | Livi MSW KB | Стелс | Датчик движения типа «штора» пассивный оптико-электронный инфракрасный. Линза Френеля, 2-х зонный пироприемник, дальность определения движения — 12 м, ширина зоны обнаружения — 2,2 м. Защита от засветки и тепловых потоков. Соответствие ГОСТ Р 50777-2014 (II класс). Диапазон температур от -20 до +55°С. Датчик открытия корпуса (тампер). Электропитание — батарея CR123A. Крышка-кронштейн c креплением на саморезы или поворотный кронштейн. Дизайн Koishi style. Цвет корпуса черный. | 4400 | 4136
00-00138254 | Livi MSW KW | Стелс | Датчик движения типа «штора» пассивный оптико-электронный инфракрасный. Линза Френеля, 2-х зонный пироприемник, дальность определения движения — 12 м, ширина зоны обнаружения — 2,2 м. Защита от засветки и тепловых потоков. Соответствие ГОСТ Р 50777-2014 (II класс). Диапазон температур от -20 до +55°С. Датчик открытия корпуса (тампер). Электропитание — батарея CR123A. Крышка-кронштейн c креплением на саморезы или поворотный кронштейн. Дизайн Koishi style. Цвет корпуса белый. | 4400 | 4136
00-00023976 | Livi RC | Стелс | Датчик потребления ресурсов (Resource Consumption) радиоканальный. 2 измерительных входа для подсчета импульсов. Поддержка счетчиков горячего, холодного водоснабжения и электроэнергии с импульсным выходом. Электропитание - батарея CR123. Диапазон температур от -20 до +50°С. Конструктивное исполнение: ABS-пластик, крепление на саморезы или двусторонний скотч, совмещенный тампер и датчик отрыва от стены. | 3200 | 3008
00-00029960 | Livi Relay | Стелс | Реле для дистанционного управления бытовой техникой и электроприборами. 1 релейный выход. Питание от сети переменного тока 220 В, максимальный коммутируемый ток 16 А, мощность нагрузки 3,2 кВт. Диапазон температур от -20 до +50°С. Конструктивное исполнение: ABS-пластик. | 3800 | 3572
00-00041102 | Livi Relay 12/24 | Стелс | Слаботочное реле с гальванически развязанным выходом типа «сухой контакт». Встраивается в подрозетник, используется для дистанционного управления электроприборами, котловым оборудованием, системами оповещения. | 3800 | 3572
00-00023977 | Livi RFID | Стелс | Беспроводное устройство постановки/снятия с охраны по технологии RFID. Работа с RFID картами стандарта ISO 15693, ISO 14443А. Электропитание - батарея CR123. Диапазон температур от -20 до +50°С. Конструктивное исполнение: ABS-пластик, крепление на саморезы, встроенный зуммер оповещения. | 5000 | 4700
00-00041103 | Livi Roller Shutter | Стелс | Модуль предназначен для управления рольставнями, жалюзи, воротами. Встраивается в подрозетник клавишного выключателя. | 5000 | 4700
00-00138273 | Livi RPT KB | Стелс | Ретранслятор. Подключение радиоустройств Livi к хабам Livi (Classic и Koishi), к контроллерам STEMAX и Мираж. Топология "звезда" и "дерево 2 ранга". Основное питание: 12 В, 1 A. Резервное питание от АКБ LiPol 1800 мА⋅ч (до 24 ч. работы). Диапазон температур от 0 до +55°С. Монтажный кронштейн с креплением на саморезы. Совмещенный тампер и датчик отрыва от стены. Комплектность: ретранслятор, АКБ, адаптер питания. Дизайн Koishi style. Цвет корпуса черный. | 9500 | 8930
00-00138250 | Livi RPT KW | Стелс | Ретранслятор. Подключение радиоустройств Livi к хабам Livi (Classic и Koishi), к контроллерам STEMAX и Мираж. Топология "звезда" и "дерево 2 ранга". Основное питание: 12 В, 1 A. Резервное питание от АКБ LiPol 1800 мА⋅ч (до 24 ч. работы). Диапазон температур от 0 до +55°С. Монтажный кронштейн с креплением на саморезы. Совмещенный тампер и датчик отрыва от стены. Комплектность: ретранслятор, АКБ, адаптер питания. Дизайн Koishi style. Цвет корпуса белый. | 9500 | 8930
00-00029956 | Livi Siren | Стелс | Устройство звукового оповещения радиоканальное. Мощность звукового потока 105 дБ. Вход для подключения внешнего индикатора "Режим". Электропитание - 2 батареи CR123. Диапазон температур от -20 до +50°С. Конструктивное исполнение: ABS-пластик, крепление на саморезы или двусторонний скотч, датчик вскрытия корпуса. Устройство оповещения звуковое радиоканальное предназначено для организации звукового оповещения при возникновении нештатной ситуации на охраняемом объекте. Включение звукового сигнала производится автоматически при получении команды от контрольного прибора по радиоканалу. | 4200 | 3948
00-00085226 | Livi Smart Hub 4G | Стелс | Контроллер умного дома Livi Smart Hub 4G (хаб) объединяет датчики и устройства в единую экосистему. Хаб управляет устройствами, реализует логику автоматизации через сценарии и расписания, обеспечивает удаленный доступ к объекту и организует его работу в мобильном приложении. Возможности: Поддержка сотовых сетей стандартов 2,5G, 3G и 4G. Поддержка сетей Wi-Fi 2,4 ГГц. Настройка и управление через мобильное приложение. Управление через SMS и голосовое меню. Подключение до 256 датчиков и устройств Livi. Сообщения о событиях в виде push-уведомлений, SMS, email или звонка. Резервирование питания и каналов связи. Подключение к станции мониторинга STEMAX. Livi Smart Hub 4G подходит для применения в отапливаемых квартирах, городских и загородных домах. В качестве каналов связи может использоваться как проводное Ethernet-соединение, так и беспроводное подключение по сети Wi-Fi или SIM-карта с подключением к сетям любого оператора связи. Использование SIM-карты позволяет получить дополнительную | 18000 | 16920
00-00029959 | Livi Socket | Стелс | Умная розетка для дистанционно управления электроприборами. Питание от сети переменного тока 220 В, максимальный коммутируемый ток 16 А, мощность нагрузки 3,2 кВт. Измерение напряжения сети, силы тока, потребляемой мощности. Диапазон температур от -20 до +50°С. Конструктивное исполнение: ABS-пластик. | 5200 | 4888
00-00036255 | Livi Tag | Стелс | RFID брелок для использования со считывателями Livi RFID и STEMAX RFID. Стандарт ISO 14443А. | 300 | 282
00-00038793 | Livi US | Стелс | Универсальный датчик радиоканальный предназначен для интеграции сторонних устройств систем охранной, пожарной, аварийной или технологической сигнализации в систему умного дома Livicom. С его помощью можно подключить автономные и проводные датчики с тревожным выходом, не входящие в экосистему умного дома Livicom, например, уличные датчики охраны периметра, датчики утечки бытового газа, пороговые датчики давления и уровня. При срабатывании устройства информация передается по радиоканалу на хаб с уведомлением пользователей объекта для принятия мер реагирования. Универсальный датчик поддерживает возможность подключения 2 любых датчиков с тревожным выходом типа «сухой контакт». В мобильном приложении предусмотрены специальные настройки для каждого входа устройства, которые позволяют изменить логику работы системы в зависимости от типа подключенных датчиков. Дополнительно для каждого канала контроля можно включить инверсию, чтобы определить нормальное состояние подключенных устройств (норма | 2600 | 2444
00-00029957 | Livi VS | Стелс | Датчик удара (Vibration Sensor) радиоканальный. Контроль изменения положения и ударов. Настраивемый уровень чувствительности. Электропитание - батарея CR123. Диапазон температур от -20 до +50°С. Конструктивное исполнение: ABS-пластик, крепление на саморезы или двусторонний скотч, датчик вскрытия корпуса. | 2800 | 2632
00-00138274 | Livi VS KB | Стелс | Датчик удара и наклона. Подключение внешнего проводного магнитоконтактного извещателя. Настраиваемая чувствительность акселерометра. Диапазон температур от -20 до +55°С. Совмещенный тампер и датчик отрыва от стены. Электропитание — батарея CR123A. Крышка-кронштейн с креплением на саморезы или двусторонний скотч. Дизайн Koishi style. Цвет корпуса черный. | 3100 | 2914
00-00138255 | Livi VS KW | Стелс | Датчик удара и наклона. Подключение внешнего проводного магнитоконтактного извещателя. Настраиваемая чувствительность акселерометра. Диапазон температур от -20 до +55°С. Совмещенный тампер и датчик отрыва от стены. Электропитание — батарея CR123A. Крышка-кронштейн с креплением на саморезы или двусторонний скотч. Дизайн Koishi style. Цвет корпуса белый. | 3100 | 2914
00-00029963 | Livi Water Control | Стелс | Контроллер водоснабжения радиоканальный. 2 внешних проводных сенсора затопления. 2 входа для подключения шаровых кранов с электроприводом Neptun Bugatti Pro 12В. 2 измерительных входа для подсчета импульсов с счетчиков водоснабжения с импульсным выходом. Автоматическое перекрытие воды при обнаружении затопления. Диапазон температур от -20 до +50°С. Конструктивное исполнение: ABS-пластик, крепление на саморезы или двусторонний скотч, датчик вскрытия корпуса. | 5200 | 4888
00-00023978 | STEMAX RZE Livi | Стелс | Трансивер объектовой радиосистемы Livi для подключения к контроллерам STEMAX MX810 и STEMAX MX820. Обеспечивает подключение до 64 радиоустройств, интерфейс RS-485, питание 12В. Конструктивное исполнение: ABS-пластик, крепление на саморезы, тампер. | 3500 | 3290
Извещатели
00-00138252 | Livi CS KW | Стелс | Датчик открытия магнитоконтактный. Подключение внешнего проводного магнитоконтактного извещателя. Диапазон температур от −20 до +55°С. Совмещенный тампер и датчик отрыва от стены. Электропитание — батарея CR123A. Крышка-кронштейн с креплением на саморезы или двусторонний скотч. Дизайн Koishi style. Цвет корпуса белый. | 3100 | 2914
00-00090586 | Livi FS-2 | Стелс | Извещатель пожарный дымовой оптико-электронный точечный радиоканальный ИП 212-4. Livi FS-2 обнаруживает в закрытых помещениях возгорания, сопровождающиеся задымлением. Соответствует требованиям ТР ЕАЭС 043/2017, ГОСТ Р 53325-2012 (раздел 4). Livi FS-2 регистрирует оптическое излучение, отраженное от частиц дыма. В извещателе используется симметричная дымовая камера, которая фиксирует дым по всем направлениям. Для исключения ложных срабатываний применяется система отражателей, которая позволяет обнаруживать частицы дыма даже в условиях высокой фоновой освещенности. В устройстве применяется алгоритм компенсации запыленности дымовой камеры. Это позволяет увеличить межсервисный интервал обслуживания датчика и запланировать своевременное сервисное обслуживание при превышении порогов загрязнения. Дымовая камера имеет металлическую сетку для защиты от проникновения насекомых. Для обнаружения попыток несанкционированного вскрытия корпуса используется встроенный тампер. Встроенный зуммер позво | 4000 | 3760
00-00138271 | Livi MS KB | Стелс | Датчик движения пассивный оптико-электронный инфракрасный. Защита от срабатываний на домашних животных весом до 20 кг. Линза Френеля, 2-х зонный пироприемник, дальность определения движения — 10 м, угол определения движения — 88,5°. Защита от засветки и тепловых потоков. Соответствие ГОСТ Р 50777-2014 (II класс). Диапазон температур от -20 до +55°С. Датчик открытия корпуса (тампер). Электропитание — батарея CR123A. Крышка-кронштейн c креплением на саморезы или поворотный кронштейн. Дизайн Koishi style. Цвет корпуса черный. | 4200 | 3948
Системы передачи извещений
00-00067628 | DS-PK1-E-WE | AX PRO Hikvision | Беспроводная LED-клавиатура (AX PRO), является клавиатурой охранной панели, которая может быть подключена к AX PRO для контроля и управления тревожными событиями. Поддерживается извещение о тревоге при помощи индикатора и бипера. | Уточняйте у менеджера | Уточняйте у менеджера
00-00067632 | DS-PR1-WE | AX PRO Hikvision | Ретранслятор является беспроводным ретранслятором с поддержкой беспроводной связи 868 МГц, беспроводными протоколами Tri-X и Cam-X, несколькими методами регистрации, двусторонней беспроводной связью, автоматическим подключением. Ретранслятор используется для увеличения дальности РЧ-канала при передаче тревожного события. | Уточняйте у менеджера | Уточняйте у менеджера
00-00104326 | DS-PR1-WE(RU) | AX PRO Hikvision | Беспроводной ретранслятор для панели AX PRO Ретранслятор беспроводных зон с поддержкой беспроводной связи 868 МГц, беспроводными протоколами Tri-X и Cam-X, Ретранслятор используется для увеличения дальности РЧ-канала при передаче тревожного события. Увеличение связь TRI-X до 2000м, увеличение связь CAM-X до 800м; Поддерживается 4 ретранслятора на 1 охранную панель AX PRO; Автоматическое подключение датчиков к системе; АС от 100 до 240В; Резервное питание до 35 часов, встроенная литиевая батарея; Рабочая температура от -10 до 55℃; вес 372г; Размеры 150 × 150 × 25 мм; Установка на стену, внутри помещений; | Уточняйте у менеджера | Уточняйте у менеджера
00-00104316 | DS-PWA64-KIT-WE(RU) | AX PRO Hikvision | Комплект охранной системы В составе: Охранная контрольная панель DS-PWA64-L-WE (868MHz, белый) - 1 шт.; ИК-датчик беспроводной DS-PDP15P-EG2-WE - 1 шт.; СМК-датчик беспроводной DS-PDMC-EG2-WE - 1 шт. Брелок сигнализации беспроводной DS-PKF1-WE - 1 шт. | Уточняйте у менеджера | Уточняйте у менеджера
00-00104317 | DS-PWA96-KIT-WE(RU) | AX PRO Hikvision | Комплект охранной системы В составе: Охранная контрольная панель DS-PWA96-M-WE (868MHz, белый) - 1 шт.; ИК-датчик беспроводной DS-PDP15P-EG2-WE - 1 шт.; СМК-датчик беспроводной DS-PDMC-EG2-WE - 1 шт. Брелок сигнализации беспроводной DS-PKF1-WE - 1 шт. Mifare карты в упаковке; | Уточняйте у менеджера | Уточняйте у менеджера
00-00120721 | DHI-ARA24-W2(868) | Dahua | Брелок управления 4 кнопки: Постановка на охрану, Домашний режим, Снятие с охраны, SOS Удаленная настройка, обновление и проверка состояния с помощью мобильного приложения Встроенная батарея на срок до 5 лет. Тревога при низком заряде батареи. Двусторонняя связь и алгоритм шифрования AES128 обеспечивают стабильность и безопасность связи. | 1990 | 1791
00-00120728 | DHI-ARA43-W2(868) | Dahua | Ретранслятор беспроводного сигнала До 32 периферийных устройств Автоматический и ручной режимы сопряжения Автоматическое переключение между двумя антеннами для уменьшения слепых зон Встроенная батарея, обеспечивающая не менее 35 часов работы при сбое внешнего источника питания. Тревога при низком заряде батареи. | 6690 | 6021
00-00120720 | DHI-ARK30T-W2(868) | Dahua | Клавиатура Постановка/снятие с охраны с помощью пароля или IC-карты (до 30 пользователей) 15 кнопок, включая: Постановка на охрану, Домашний режим, Снятие с охраны. Удаленная настройка, обновление и проверка состояния с помощью мобильного приложения Встроенная батарея на срок до 3 лет. Тревога при низком заряде батареи. Двусторонняя связь и алгоритм шифрования AES128 обеспечивают стабильность и безопасность связи. | 5190 | 4671
00-00120733 | DHI-ARM310-W2(868) | Dahua | Расширитель NC и NO доступны для тревожных входов (NO по умолчанию) 1-канальный вход сухого контакта Удаленная настройка, обновление и проверка состояния с помощью мобильного приложения Встроенная батарея на срок до 5 лет. Тревога при низком заряде батареи. Мониторинг температуры Двусторонняя связь и алгоритм шифрования AES128 обеспечивают стабильность и безопасность связи. Размеры:100x21x20мм | 3390 | 3051
00-00120734 | DHI-ARM320-W2(868) | Dahua | Беспроводной модуль интеграции Тревожный вход: 2 (1 для сигнализации и 1 для защиты от взлома) Выходная мощность: 3,3 В, до 10 мА Подключение к внешним источникам питания. Тревога при вскрытии тампера Тревога при перегреве устройства. Двусторонняя связь и алгоритм шифрования AES128 обеспечивают стабильность и безопасность связи. | 2590 | 2331
00-00120748 | DHI-ARM7011-W2(868) | Dahua | Беспроводное реле Двусторонняя связь и алгоритм шифрования AES128 обеспечивают стабильность и безопасность связи Защита от перегрева Обнаружение напряжения 1 канал внешнего тамперного входа | 2790 | 2511
00-00120749 | DHI-ARM7012-W2(868) | Dahua | Беспроводное реле Двусторонняя связь и алгоритм шифрования AES128 обеспечивают стабильность и безопасность связи Защита от перегрева 1 релейнный выход, NO/NC (100–240 VAC, до 13A) | 2990 | 2691
00-00120755 | DHI-ART-ARC3000H-03-FW2(868) | Dahua | Комплект охранной сигнализации. Состав комплекта: Контроллер охранной сигнализации DHI-ARC3000H-FW2 ИК-датчик Магнитный контакт Брелок управления | 24590 | 22131
00-00120754 | DHI-ART-ARC3000H-03-GW2(868) | Dahua | Комплект охранной сигнализации. Состав комплекта: Контроллер охранной сигнализации DHI-ARC3000H-GW2 ИК-датчик Магнитный контакт Брелок управления | 18990 | 17091
00-00120753 | DHI-ART-ARC3000H-03-W2(868) | Dahua | Комплект охранной сигнализации. Состав комплекта: Контроллер охранной сигнализации DHI-ARC3000H-W2 ИК-датчик Магнитный контакт Брелок управления | 16890 | 15201
00-00120757 | DHI-ART-ARC3800H-03-FW2(868) | Dahua | Комплект охранной сигнализации. Состав комплекта: Контроллер охранной сигнализации DHI-ARC3800H-FW2(868) ИК-датчик DHI-ARD1233-W2(868) Магнитный контакт DHI-ARD323-W2(868) Брелок управления DHI-ARA24-W2(868) | 25790 | 23211
00-00120756 | DHI-ART-ARC3800H-03-W2(868) | Dahua | Комплект охранной сигнализации. Состав комплекта: Контроллер охранной сигнализации DHI-ARC3800H-W2(868) ИК-датчик DHI-ARD1233-W2(868) Магнитный контакт DHI-ARD323-W2(868) Брелок управления DHI-ARA24-W2(868) | 20290 | 18261
00-00120752 | DHI-ICS1-W2(868) | Dahua | Умная розетка Отображение состояния с помощью светодиодного индикатора. Сбор и управление статистикой энергопотребления . Измерение напряжения, силы тока и температуры. Защиту от перегрузки по току, перенапряжения и перегрева. Двухсторонняя радиосвязь. | 4290 | 3861
00-00047266 | DS-PKFE-5 | HikVision | Беспроводной брелок с обратной связью; дальность до 300м; защита от помех; срок службы батареи - 2 года; -10°C...+55°C; размер 60×45×13мм; пластик. | Уточняйте у менеджера | Уточняйте у менеджера
00-00082733 | DS-PKG-H8L | HikVision | Проводная клавиатура c LED идикатором Индикатор состояния зоны: 8, красный / зеленый, цифровые 12 клавиш: от 0 до 9, * и #, функциональные клавиши: проект, паника, статус и обход, светодиодный экран, RS-485, Функции: постановка на охрану, снятие с охраны, сброс тревоги, обход, восстановление обхода, управление разделами, запрос статуса панели управления и т.д., Тампер x1, Зуммер x1, индикатор состояния панели управления: 2, работа (красный / зеленый), постановка / снятие с охраны (красный / зеленый) Протокол RS-485; Питание DC 12В. Рабочая температура от -10 до +55 ° C, влажность от 10% до 90% (без конденсации); вес: 149 г; Размер: 133,9 х 74,9 х 27,7 мм Совместимость: Охранная панель Hikvision DS-PHA серии | Уточняйте у менеджера | Уточняйте у менеджера
00-00072544 | E800-2GSM Эко-SBK12 | Проксима | Устройство оконечное объектовое предназначено для эксплуатации на объектах, не имеющих электрификации. Совместно и прибором используются только специализированные малопотребляющие извещатели - EPIR-100 и EMC-100. Выполненно в боксе не позволяющим установить аккумулятор, предназначно для работы с выносными аккумуляторами большой емкости, срок работы от аккумулятора, зависит от емкости аккумулятора | 11200 | 10640
00-00035601 | E800-2GSM Эко-SBK25 | Проксима | Устройство оконечное объектовое предназначено для эксплуатации на объектах, не имеющих электрификации. Совместно и прибором используются только специализированные малопотребляющие извещатели - EPIR-100 и EMC-100. Выполненно в боксе для установки аккумулятора аккумулятора 12 В, 7.2 А | 11200 | 10640
00-00072545 | E800-2GSM Эко-SBK25 -EPS | Проксима | Устройство оконечное объектовое предназначено для эксплуатации на объектах, c нестабильной электрофикацией, при отключении электроэнергии, сохраняет работоспособность в течении двух месяцев и более. Совместно и прибором используются только специализированные малопотребляющие извещатели - EPIR-100 и EMC-100. Выполненно в боксе для установки аккумулятора аккумулятора 12 В, 7.2 А/ч | 12800 | 12160
00-00013173 | S400-2GSM-B Нано | Проксима | Устройство оконечное объектовое (УОО) S400-2GSM "Нано" предназначено для построения бюджетных оконечных объектовых систем сигнализации с охранно-пожарными извещателями и передачи извещений на пульт централизованного наблюдения (ПЦН) и/или сотовый телефон клиента. Плата для монтажа внутри бокса. Габаритные размеры (ВШГ): 62х27х82 мм | 7500 | 7125
00-00014891 | S400-2GSM-BK12-W "Нано" | Проксима | Устройство оконечное объектовое предназначено для построения бюджетных оконечных объектовых систем сигнализации с охранно-пожарными извещателями и передачи извещений на пульт централизованного наблюдения (ПЦН) и/или сотовый телефон клиента. ПОО поддерживает протоколы передачи данных: - ADEMCO Contact ID; - Pro-T – только для канала ТфОП; - Pro-Net, SIA-IP (TCP IP/UDP GPRS); - Аргус-СТ, Pro-M, Contact (CSD) - только для GSM-канала; - SMS GSM 07.05 (прием/передача SMS-сообщений). Для протоколов Pro-Net и Pro-M может быть задана криптозащита информации по стандарту AES с длиной ключа 128 бит. | 9600 | 9120
00-00014892 | S400-2GSM-BK12-W-li Нано | Проксима | Устройство оконечное объектовое (УОО) S400-2GSM "Нано" предназначено для построения бюджетных оконечных объектовых систем сигнализации с охранно-пожарными извещателями и передачи извещений на пульт централизованного наблюдения (ПЦН) и/или сотовый телефон клиента. Исполнение в компактном металлическом боксе белого цвета цвета. В комплекте с li-ion аккумулятором 3,7В 2800 мАч, источником питания, GSM-антенной. Габаритные размеры (ВШГ): 126х169х60 мм. Комплектность: бокс установочный B-12, плата S400-2GSM-B "Нано", набор оконечных резисторов, крепежные элементы, диск с ПО и РЭ, GSM-антенна, упаковка, источник питания, li-ion аккумулятор 3,2 В 2,8 А/ч. | 11000 | 10450
00-00014893 | S400-2GSM-BK12-W-li Kit Нано | Проксима | Устройство оконечное объектовое (УОО) S400-2GSM-SBK25-W "Нано 8" (под АКБ 7Ач, цвет белый) "Нано" предназначено для построения бюджетных оконечных объектовых систем сигнализации с охранно-пожарными извещателями и передачи извещений на пульт централизованного наблюдения (ПЦН) и/или сотовый телефон клиента. Исполнение в компактном металлическом боксе белого цвета цвета. В комплекте с li-ion аккумулятором 3,7В 2800 мА/ч, источником питания, GSM-антенной, считывателем TM и тремя ключами ТМ. Габаритные размеры (ВШГ): 126х169х60 мм. | 11500 | 10925
03-00009059 | S400-2GSM-SBK25-W Нано | Проксима | Устройство оконечное объектовое (УОО) S400-2GSM "Нано" предназначено для построения бюджетных оконечных объектовых систем сигнализации с охранно-пожарными извещателями и передачи извещений на пульт централизованного наблюдения (ПЦН) и/или сотовый телефон клиента. В составе комплекта плата S400-2GSM-B "Нано", блок питания PS-1215, GSM-антенна и металлический бокс белого цвета. Исполнение для установки аккумулятора 12В 7Ач. Габаритные размеры (ВШГ): 255х182х70 мм. | 9600 | 9120
00-00027911 | S400L-2GSM-BK12-W Нано LAN клеммники | Проксима | Устройство оконечное объектовое (УОО) S400L-2GSM "Нано LAN" клемники, предназначено для построения бюджетных оконечных объектовых систем сигнализации с охранно-пожарными извещателями и передачи извещений на пульт централизованного наблюдения (ПЦН) и/или сотовый телефон клиента. Исполнение в компактном металлическом боксе белого цвета. Габаритные размеры (ВШГ): 126х169х60 мм. | 9600 | 9120
00-00027915 | S400L-2GSM-BK12-W-li Kit Нано LAN клеммники | Проксима | Устройство оконечное объектовое (УОО)S400L-2GSM-BK12-W-li Kit "Нано LAN" клемники, предназначено для построения бюджетных оконечных объектовых систем сигнализации с охранно-пожарными извещателями и передачи извещений на пульт централизованного наблюдения (ПЦН) и/или сотовый телефон клиента. Исполнение в компактном металлическом боксе белого цвета цвета. В комплекте с li-ion аккумулятором 3,7В 2800 мА/ч, источником питания, GSM-антенной, считывателем TM и тремя ключами ТМ. Габаритные размеры (ВШГ): 126х169х60 мм. | 11500 | 10925
00-00027923 | S400L-2GSM-KL-B Нано LAN клеммники | Проксима | Устройство оконечное объектовое (УОО) S400L-2GSM-RJ-B "Нано LAN" клеммники предназначено для построения бюджетных оконечных объектовых систем сигнализации с охранно-пожарными извещателями и передачи извещений на пульт централизованного наблюдения (ПЦН) и/или сотовый телефон клиента. лата для монтажа внутри бокса. Габаритные размеры (ВШГ): 62х27х82 мм. | 7500 | 7125
00-00027922 | S400L-2GSM-RJ-B Нано LAN RJ-45 | Проксима | Устройство оконечное объектовое (УОО) S400L-2GSM-RJ-B "Нано LAN" RJ-45 предназначено для построения бюджетных оконечных объектовых систем сигнализации с охранно-пожарными извещателями и передачи извещений на пульт централизованного наблюдения (ПЦН) и/или сотовый телефон клиента. лата для монтажа внутри бокса. Габаритные размеры (ВШГ): 62х27х82 мм. | 7500 | 7125
00-00027910 | S400L-2GSM-SBK25-W Нано LAN RJ-45 | Проксима | Устройство оконечное объектовое (УОО) S400-2GSM-LAN "Нано" предназначено для построения бюджетных оконечных объектовых систем сигнализации с охранно-пожарными извещателями и передачи извещений на пульт централизованного наблюдения (ПЦН) и/или сотовый телефон клиента. Возможность работать по каналу"интернет" без дополнительн6ых модулей. В составе комплекта плата S400-2GSM-B "Нано", блок питания PS-1215, GSM-антенна и металлический бокс белого цвета. Исполнение для установки аккумулятора 12В 7Ач. Габаритные размеры (ВШГ): 255х182х70 мм. | 9600 | 9120
00-00023238 | S400L-2GSM-SBK25-W Нано LAN клеммники | Проксима | Устройство оконечное объектовое (УОО) S400-2GSM-LAN "Нано" предназначено для построения бюджетных оконечных объектовых систем сигнализации с охранно-пожарными извещателями и передачи извещений на пульт централизованного наблюдения (ПЦН) и/или сотовый телефон клиента. Возможность работать по каналу"интернет" без дополнительн6ых модулей. В составе комплекта плата S400-2GSM-B "Нано", блок питания PS-1215, GSM-антенна и металлический бокс белого цвета. Исполнение для установки аккумулятора 12В 7Ач. Габаритные размеры (ВШГ) : 255х182х70 мм. | 9600 | 9120
00-00014879 | S632-2GSM-BK20-W округлый | Проксима | Бокс комплект мини. 6-60 ШС, ТЛ, GSM/GPRS/SMS, 2 SIM, Contact ID,SMS и др.,удаленное управление, двусторонняя голосовая связь. Плата S632-2GSM-BS, блок питания PS-1215, GSM-антенна, бокс установочный металлический округлый, габаритные размеры (ШxВxГ) – 295x205x61 мм, масса (без АКБ) – не более 1,330 кг. | Уточняйте у менеджера | Уточняйте у менеджера
00-00014881 | S632-2GSM-BK24-W | Проксима | В составе бокс-комплекта: Плата S632-2GSM-BS, блок питания PS-1215, GSM-антенна, бокс установочный металлический белый. Исполнение для установки аккумулятора емкостью 1,2Ач. Габаритные размеры (ШхВхГ): 204х247х60 мм. | 13000 | 12350
03-00003541 | S632-2GSM-BK25-W | Проксима | Бокс комплект 6-60 ШС, ТЛ, GSM/GPRS/SMS, 2 SIM, Contact ID,SMS и др.,удаленное управление, двусторонняя голосовая связь. Плата S632-2GSM-BS, блок питания PS-1215, GSM-антенна бокс установочный металлический, габаритные размеры (ШxВxГ) – 295x272x77 мм, масса – не более 2,355 кг. | 13000 | 12350
00-00014880 | S632-2GSM-BKA20-W округлый | Проксима | В составе бокс-комплекта: Плата S632-2GSM-BS, блок питания PS-1215, GSM-антенна, бокс установочный металлический округлый, габаритные размеры (ШxВxГ) – 295x205x61 мм, масса (без АКБ) – не более 1,330 кг, аккумулятор 12 В 2,3 Ач. | Уточняйте у менеджера | Уточняйте у менеджера
00-00014883 | S632-2GSM-KBK24-WW | Проксима | В составе бокс-комплекта: Плата S632-2GSM-BS, блок питания PS-1215, GSM-антенна, бокс установочный металлический белый, клавиатура ТК-510W. Исполнение для установки аккумулятора емкостью 1,2Ач. Габаритные размеры (ШхВхГ): 204х247х60 мм. | Уточняйте у менеджера | Уточняйте у менеджера
00-00027924 | S800-2GSM-B Нано 8 | Проксима | Устройство оконечное объектовое (УОО) S800-2GSM "Нано 8" предназначено для построения бюджетных оконечных объектовых систем сигнализации с охранно-пожарными извещателями и передачи извещений на пульт централизованного наблюдения (ПЦН) и/или сотовый телефон клиента. В составе комплекта плата S800-2GSM-B "Нано 8" Габаритные размеры (ВШГ): 62х27х82 мм. | 7500 | 7125
00-00027914 | S800-2GSM-SBK25-W Нано 8 | Проксима | Устройство оконечное объектовое (УОО) S800-2GSM "Нано 8" (под АКБ 7Ач, цвет белый) предназначено для построения бюджетных оконечных объектовых систем сигнализации с охранно-пожарными извещателями и передачи извещений на пульт централизованного наблюдения (ПЦН) и/или сотовый телефон клиента. В составе комплекта плата S800-2GSM-B "Нано 8", блок питания PS-1215, GSM-антенна и металлический бокс белого цвета. Исполнение для установки аккумулятора 12В 7Ач. Габаритные размеры (ВШГ): 255х182х70 мм. | 9600 | 9120
03-00007449 | SE-10-B | Проксима | Блок расширения до 10 ШС; для S632 B - до 6 расширителей (всего 60 ШС) на прибор, подключение по шине RS-485. Исполнение для монтажа внутри. | 2200 | 2090
03-00006769 | SEW-200 (Crow) | Проксима | Радиорасширитель "Crow", подключение до 32 беспроводных извещателей "Crow". | Уточняйте у менеджера | Уточняйте у менеджера
03-00012786 | SKW-110 | Проксима | Светодиодная, беспроводная клавиатура, работает через расширитель SЕW-200R (Ладога РК) со всеми объетовыми приборами кроме SR103-2GSM Ретро. | 4100 | 3895
03-00003546 | SLK-200 | Проксима | Клавиатура с графическим ЖКИ, 16 клавиш, белая подсветка, считыватель Rfid-карт. | 4900 | 4655
03-00003547 | SLK-300 | Проксима | Клавиатура с графическим ЖКИ, 16 клавиш, белая подсветка, считыватель Rfid-карт. Клавиатура SLK-300 с графическим дисплеем разработана для работы со всеми приборами линейки Компании "Проксима" (кроме SR-103 РЕТРО). Клавиатура предназначена для установки внутри помещений. Выполнена в пластиковом корпусе, оборудована графическим ЖКИ-дисплеем для отображения основной информации охраняемого объекта. Клавиатура подключается по шине RS-485. При работе с приборами производства Компании "Проксима", отображает информацию о состоянии шлейфов и разделов, о состояниях каналов связи, уровень сигнала GSM, показания температурного датчика и состояние источников питания. | 5500 | 5225
03-00009477 | SR103-2GSM | Проксима | SR103-2GSM Ретранслятор "Ретро" BK Предназначен для приема данных от контрольных панелей любых производителей и последующей передачи на пульт централизованного наблюдения в GSM канале, плата. | 7500 | 7125
00-00014888 | SR103-2GSM-BK24-W Ретро | Проксима | Ретранслятор SR103-2GSM "Ретро". Бокс-комплект. Предназначен для приема данных от контрольных панелей любых производителей и последующей передачи на пульт. Предназначен для приема данных от контрольных панелей любых производителей и последующей передачи на пульт централизованного наблюдения в GSM канале, в металлическом боксе белого цвета, укомплектован блоком питания PS-1215. Исполнение для установки аккумулятора 2,3 или 1,2 Ач. Габаритные размеры (ВШГ): 247х204х60 мм. | 9800 | 9310
00-00014887 | SR103-2GSM-SBK25-W Ретро | Проксима | Ретранслятор SR103-2GSM "Ретро". Бокс-комплект. Предназначен для приема данных от контрольных панелей любых производителей и последующей передачи на пульт . Предназначен для приема данных от контрольных панелей любых производителей и последующей передачи на пульт централизованного наблюдения в GSM канале, в металлическом боксе белого цвета, укомплектован блоком питания PS-1215. Исполнение для установки аккумулятора 7 Ач. Габаритные размеры (ВШГ): 255х182х70 мм. | 9800 | 9310
00-00057746 | SRB102L-2GSM | Проксима | Ретранслятор Болид предназначен для приема данных от контрольных панелей производства (НВП) Болид с использованием С2000-ПП и последующей передачи на пульт централизованного наблюдения СПИ "Центавр Проксима" по каналам GSM и выделенному каналу Ethernet. | 7500 | 7125
03-00008214 | TK-306-B (цвет черный) | Проксима | Сенсорная клавиатура. Светодиодная индикация, подключение по шине RS-485. Технология гибридного сенсора для высокой надежности и защиты от случайных нажатий. Индикация 6 разделов, питания и каналов связи. Интерфейс RS-485. Цвет черный. | 1300 | 1235
03-00009406 | TK-306-W | Проксима | Клавиатура сенсорная. Технология гибридного сенсора для высокой надежности и защиты от случайных нажатий. Индикация 6 разделов, питания и каналов связи. Интерфейс RS-485. Цвет белый. | 1300 | 1235
00-00072537 | W-500BL Optima | Проксима | Устройство оконечное объектовое W-500BL Optima предназначено для построения бюджетных оконечных объектовых систем сигнализации с охранно-пожарными извещателями и передачи извещений на пульт централизованного наблюдения (ПЦН) и/или сотовый телефон клиента. Исполнение в корпусе клавиатуры. 5 шлейфов, 3 выхода типа ОК питание 10,5-15В. Поддержка работы по каналу GSM, поддержка работы по каналу Ethernet. Встроенный радиоканал Бриз (ООО Компания "Проксима") и Ладога-РК (ЗАО "Риэлта"). При заказе в комплектации со стабилизированным блоком питания "Вилочка" РА-1410, необходимо указать это при заказе. | 10900 | 10355
00-00040840 | W-500BWL Optima | Проксима | Объектовый прибор в корпусе клавиатуры. (со встроенным li-ion АКБ 3,7В 2500мА/ч) Поддержка работы по каналу Ethernet через Wi-Fi встроенный радиоприемник Бриз / Ладога-РК. При заказе в комплектации со стабилизированным блоком питания "Вилочка" РА-1410, необходимо указать это при заказе. | 11700 | 11115
00-00027920 | W-500L Optima | Проксима | Устройство оконечное объектовое предназначено для построения бюджетных оконечных объектовых систем сигнализации с охранно-пожарными извещателями и передачи извещений на пульт централизованного наблюдения (ПЦН) и/или сотовый телефон клиента. Исполнение в корпусе клавиатуры. 6 шлейфов, 3 выхода типа ОК питание 10,5-15В. Поддержка работы по каналу GSM, поддержка работы по каналу Ethernet. | 11100 | 10545
00-00101414 | W-500RL+ Optima | Проксима | Устройство оконечное объектовое, предназначено для построения бюджетных оконечных объектовых систем сигнализации с охранно-пожарными извещателями и передачи извещений на пульт централизованного наблюдения (ПЦН) и/или сотовый телефон клиента. Исполнение в корпусе клавиатуры. 5 шлейфов, 3 выхода типа ОК питание 10,5-15В. Поддержка работы по каналу GSM, поддержка работы по каналу Ethernet. Встроенный радиоканал Ладога-РК/РК+ (ЗАО "Риэлта"). Извещатели Бриз не поддерживает. При заказе в комплектации со стабилизированным блоком питания "Вилочка" РА-1410, необходимо указать это при заказе. | 10900 | 10355
00-00101415 | W-500RWL+ Optima | Проксима | Устройство оконечное объектовое, предназначено для построения бюджетных оконечных объектовых систем сигнализации с охранно-пожарными извещателями и передачи извещений на пульт централизованного наблюдения (ПЦН) и/или сотовый телефон клиента. Исполнение в корпусе клавиатуры. 5 шлейфов, 3 выхода типа ОК питание 10,5-15В. Поддержка работы по каналу GSM, поддержка работы по каналу Ethernet, Wi-Fi. Встроенный радиоканал Ладога-РК/РК+ (ЗАО "Риэлта"). Извещатели Бриз не поддерживает. При заказе в комплектации со стабилизированным блоком питания "Вилочка" РА-1410, необходимо указать это при заказе. | 11700 | 11115
00-00027921 | W-500WL Optima | Проксима | Устройство оконечное объектовое W-500WL Optima предназначено для построения бюджетных оконечных объектовых систем сигнализации с охранно-пожарными извещателями и передачи извещений на пульт централизованного наблюдения (ПЦН) и/или сотовый телефон клиента. Исполнение в корпусе клавиатуры. 6 шлейфов, 3 выхода типа ОК питание 10,5-15В. Поддержка работы по каналу GSM, поддержка работы по каналу Ethernet через Wi-Fi. | 11900 | 11305
00-00072538 | W-500СWL Optima | Проксима | Устройство оконечное объектовое W-500СWL Optima предназначено для построения оконечных объектовых систем сигнализации с охранно-пожарными извещателями и передачи извещений на пульт централизованного наблюдения (ПЦН) и/или сотовый телефон клиента. Исполнение в корпусе клавиатуры. 5 шлейфов, 3 выхода типа ОК питание 10,5-15В. Поддержка работы по каналу GSM, поддержка работы по каналу Ethernet через Wi-Fi. встроенный радиоканал FW2 Crow. При заказе в комплектации со стабилизированным блоком питания "Вилочка" РА-1410, необходимо указать это при заказе. | 16600 | 15770
00-00084028 | WOC-328R | Проксима | Автономный радиоприёмник для систем БРИЗ и Ладога-РК. Устройство для организации охраны объектов путем передачи извещений по радиоканалу Ладога-РК (старый формат) извещателей производства ЗАО "Риэлта" (платы извещателей зелёного цвета) и извещателей "Бриз" Компании "Проксима". Имеет 8 выходов типа открытый коллектор, 7 из которых могут быть связаны с извещателями. Любой из извещателей может вызывать замыкание или размыкание связанного выхода. Выходы могут быть подключены к любому охранно-пожарному прибору или другому устройству, имеющему входной канал управления. Всего поддерживается 28 извещателей. Индикация состояний показывается встроенными светодиодными индикаторами. Настройка режимов работы и привязка извещателей осуществляется микропереключателями или конфигуратором с ПК. Рекомендуем производить настройку с помощью конфигуратора на ПК. Конфигурация микропереключателями имеет достаточно сложный алгоритм. | 2300 | 2185
00-00072539 | WRM-100 | Проксима | Выносной Wi-Fi модуль для устройств S400 и S800 Нано, на S632 со специализированной прошивкой. | 3100 | 2945
00-00072555 | Комплект "Бриз" | Проксима | Комплект "Бриз" - это простейший готовый к самостоятельной установке комплект сигнализации для дома, квартиры, дачи или офиса, который передает сообщения о состоянии объекта на приложение, установленное на смартфон или пульт централизованного наблюдения. Состав: W-500BWL - 1 шт., PIR-100 - 2 шт., блок питания "Вилочка" РА-1410 цвет белый - 1 шт., монтажный комплект - 1 шт. | 17200 | 16340
00-00084026 | Спутник 1 | Проксима | Беспроводной комплект тревожной и охранной приставки для сигнализации и управления полезными функциями бытового оборудования. Комплект с 1-м радиобрелоком, предназначенный для реализации недорогой, беспроводной тревожной кнопки, системы управления охранным прибором (взятие/снятие), системы управления умным домом (включение/выключение любых устройств: отопление, полив, открывание ворот, окон и прочее), и для построения простой системы охраны с использованием беспроводных извещателей радиосистем «БРИЗ» в сотоав входят: WOC - автономный радиоприёмник, брелоки радиоканальные KEY-400 - 1 шт. | 3600 | 3420
00-00084027 | Спутник 2 | Проксима | Беспроводной комплект тревожной и охранной приставки для сигнализации и управления полезными функциями бытового оборудования. Комплект с 2-я радиобрелоками, предназначенный для реализации недорогой, беспроводной тревожной кнопки, системы управления охранным прибором (взятие/снятие), системы управления умным домом (включение/выключение любых устройств: отопление, полив, открывание ворот, окон и прочее), и для построения простой системы охраны с использованием беспроводных извещателей радиосистем «БРИЗ» в сотоав входят: WOC - автономный радиоприёмник, брелоки радиоканальные KEY-400 - 2 шт. | 4900 | 4655
03-00003552 | ТК-510W (цвет белый) | Проксима | Сенсорная клавиатура со стеклянной лицевой панелью. Работа по интерфейсу RS-485, эмуляция ключей ТМ с возможностью подключения к любому устройству чтения ТМ, индикатор состояния, работа с S-400 "Нано", с S632 и другими ППКОП. | Уточняйте у менеджера | Уточняйте у менеджера
03-00009438 | УОО S632-2GSM-BS | Проксима | Устройство оконечное объектовое. Плата для монтажа в бокс 6-32 ШС, ТЛ, GSM/GPRS/SMS, 2 SIM, Contact ID,SMS и др.,удаленное управление, двусторонняя голосовая связь. | 7500 | 7125
03-00003554 | УОП-5-GSM | Проксима | Устройство оконечное пультовое. Прием извещений по 4 ТЛ и GSM (2 SIM). Contact ID, SMS, CSD и др.Работа с АРМ Центавр. Поддержка Эгида-2, Атлас-20, SurGard, Ademco 685, автономный прием на ЖКИ и принтер. Поддержка объектовых приборов "СОКОЛ 8748" | 35500 | 33725
03-00003555 | УОП-6-2GSM | Проксима | Устройство оконечное пультовое. Два GSM-модуля. Прием извещений по 4 ТЛ, 2 GSM, GPRS, Ethernet. Contact ID, SMS, CSD. Работа с АРМ Центавр. Поддержка Эгида-2, Атлас-20, SurGard, Ademco 685, автономный прием на ЖКИ и принтер. | 58000 | 55100
03-00009174 | УОП-6-GSM | Проксима | Устройство оконечное пультовое предназначено для работы в качестве устройства приема извещений охранно-пожарной сигнализации, поступающих по коммутируемым телефонным линиям, сотовым каналам сети GSM900/1800,LAN Ethernet 10/100. УОП может использоваться как в составе комплексов охранно-пожарной сигнализации, так и в автономном режиме. | 48400 | 45980
03-00010436 | УК Базальт | Альтоника | Установочный комплект РСПИ БазАльт В комплект входит: 1. Прибор пультовой оконечный ППО "БазАльт-8016", 2. Антенна SIRIO SPO 420-8, 3. Тестовый пульт проверки связи системы Базальт (433 МГц), 4. ПО ПЦН, 5 Программатор Базальт | 150660 | 150660
00-00047447 | SPRUT RC 4R | Бастион | Комплект радиоуправления тревожной сигнализацией. Дистанционное управление системами охраны, контроля и управления доступом и прочими устройствами (шлагбаумами, автоматическими воротами, электрозамками и т.п.) по защищенному радиоканалу. Характеристики: 4 реле NO/NC, память на 100 брелоков, рабочая частота 433мГц, алгоритм шифрования KeeLoq, дальность действия до 150м, корпус IP65, температурный диапазон -40С - +50С. Преимущества: - высокий уровень защиты от перехвата сигнала, алгоритм с переменным кодом - дополнительный выход Wiegand-26,34 для работы с составе СКУД - компактный корпус приемника с защитой IP65 - запись/удаление брелоков без полного сброса - удобная модель брелока с четырьмя кнопками В комплекте: приемник и 2 брелока. | 4870 | 3896
03-00010022 | УОП-3 GSM | БОЛИД | Устройство оконечное пультовое предназначено для работы в комплексах охранно-пожарной сигнализации, обеспечивает одновременный независимый прием, декодирование и трансляцию извещений, поступающих по двум коммутируемым линиям проводной телефонной сети и по сети GSM, отображение событий на дисплее в текстовом виде. | 28284.72 | 28284.72
00-00038966 | ВЕРСЕТ-GSM 02 | Версет | Прибор приемно-контрольный охранно-пожарный является универсальным прибором для обеспечения безопасности на объектах с оповещением о событиях по GSM каналу связи. Прибор передает информацию о состоянии контролируемого объекта в виде SMS сообщений на телефоны пользователей и на пультовую станцию мониторинга «ВЕТТА – 50 GSM» для информирования дежурного персонала. | 9390 | 7830
00-00021827 | ВЕРСЕТ-GSM 03 ВМ | Версет | Прибор GSM-охраны и GSM-управления. 3 ШС (охранные, пожарные, технологические, неиспользуемые). Выходы на оповещатели с током нагрузки до 1А, контроль линий оповещения. 4 реле ПЦН. Возможность организации контроля доступа. Передача информации о событиях по GSM каналу в виде речевых и SMS сообщений (до 10 номеров абонентов). Возможность рассылки извещений о событиях в разных зонах по разным номерам телефонов пользователей (охрана одним прибором нескольких объектов). Возможность передачи сообщений на Станцию мониторинга «ВЕТТА-50 GSM». Управление ключами ТМ. Удаленное управление прибором по GSM каналу. 3-х канальное измерение температуры с помощью цифровых термометров ВС-ЦТ-В (в комплект по ставки не входят). Жесткие условия эксплуатации: Работа в температурном диапазоне -40°С ... +55°С, диапазон напряжения питания (В): ~110...250. Интеллектуальный источник питания: работа в условиях реальных электрических сетей, обеспечивает работу с АКБ различной емкости: 4,5 Ач или 7 Ач. Возможност | 16225 | 14060
00-00021828 | ВЕРСЕТ-GSM 06 ВМ | Версет | Прибор GSM-охраны и GSM-управления. 6 ШС (охранные, пожарные, технологические, неиспользуемые). Выходы на оповещатели с током нагрузки до 1А, контроль линий оповещения. 4 реле ПЦН. Возможность организации контроля доступа. Передача информации о событиях по GSM каналу в виде речевых и SMS сообщений (до 10 номеров абонентов). Возможность рассылки извещений о событиях в разных зонах по разным номерам телефонов пользователей (охрана одним прибором нескольких объектов). Возможность передачи сообщений на Станцию мониторинга «ВЕТТА-50 GSM». Управление ключами ТМ. Удаленное управление прибором по GSM каналу. 3-х канальное измерение температуры с помощью цифровых термометров ВС-ЦТ-В (в комплект по ставки не входят). Жесткие условия эксплуатации: Работа в температурном диапазоне -40°С ... +55°С, диапазон напряжения питания (В): ~110...250. Интеллектуальный источник питания: работа в условиях реальных электрических сетей, обеспечивает работу с АКБ различной емкости: 4,5 Ач или 7 Ач. Возможност | 17025 | 14755
00-00021829 | ВЕРСЕТ-GSM 09 ВМ | Версет | Прибор GSM-охраны и GSM-управления. 9 ШС (охранные, пожарные, технологические, неиспользуемые). Выходы на оповещатели с током нагрузки до 1А, контроль линий оповещения. 4 реле ПЦН. Возможность организации контроля доступа. Передача информации о событиях по GSM каналу в виде речевых и SMS сообщений (до 10 номеров абонентов). Возможность рассылки извещений о событиях в разных зонах по разным номерам телефонов пользователей (охрана одним прибором нескольких объектов). Возможность передачи сообщений на Станцию мониторинга «ВЕТТА-50 GSM». Управление ключами ТМ. Удаленное управление прибором по GSM каналу. 3-х канальное измерение температуры с помощью цифровых термометров ВС-ЦТ-В (в комплект по ставки не входят). Жесткие условия эксплуатации: Работа в температурном диапазоне -40°С ... +55°С, диапазон напряжения питания (В): ~110...250. Интеллектуальный источник питания: работа в условиях реальных электрических сетей, обеспечивает работу с АКБ различной емкости: 4,5 Ач или 7 Ач. Возможност | 18530 | 15445
00-00057003 | ВЕРСЕТ-ДОМ GSM | Версет | Прибор GSM-контроля и GSM-управления, предназначен для контроля за состоянием помещения или дома, получения информации о его состоянии, в том числе получения экстренных сообщений о критических ситуациях, для управления инженерными системами Вашего Дома, обеспечения охраны от проникновения посторонних лиц в Ваш Дом и от пожара. | 17275 | 14395
00-00015546 | ВЕТТА-50 GSM | Версет | Станция мониторинга удаленное получение информации о состоянии объектов, охраняемых не более чем 50-ю приборами GSM-охраны. Обмен данными в закодированном виде по GSM-каналу. Две SIM-карты. Передача извещений о состоянии объектов на телефоны пользователей. Передача сообщений о состоянии всех охраняемых объектов на назначенный номер телефона. Подключение внешнего проводного звукового / светового оповещателя. Резервированный источник питания, встроенная аккумуляторная батарея. | 19000 | 16150
00-00029124 | ВЕТТА-БР | Версет | Блок реле. Входит в состав многокомпонентного пультового прибора. В состав прибора может включаться до 5-и устройств ВЕТТА-БР. Каждое содержит 4 реле, который, в зависимости от настройки, могут формировать сигнал ПОЖАР, ТРЕВОГА, НЕИСПРАВНОСТЬ отображая события, произошедшие в закрепленных за этим реле группах зон объектовых приборов. Питание от внешнего ИП 12 В. | 2305 | 2305
00-00121597 | ВЕТТА-ДКП | Версет | Контрольная панель, может работать совместно с дополнительными контрольными панелями «ВЕТТА–ДКП», дублирующими световую индикацию контрольной панели прибора. К контрольной панели может быть подключена одна или две «ВЕТТА–ДКП». | 7130 | 7130
00-00029125 | ВЕТТА-ДКП-1 | Версет | Дополнительная контрольная панель. Обеспечивает контроль до 50-и адресных зон объектовых приборов под управлением панели «ВЕТТА-ОКП». В зависимости от литеры отображают состояние адресных зон с диапазонами адресов 51…100. Питание от внешнего ИП 12 В. | 6970 | 6970
00-00029126 | ВЕТТА-ДКП-2 | Версет | Дополнительная контрольная панель. Обеспечивает контроль до 50-и адресных зон объектовых приборов под управлением панели «ВЕТТА-ОКП». В зависимости от литеры отображают состояние адресных зон с диапазонами адресов 101…150. Питание от внешнего ИП 12 В. | 6970 | 6970
00-00029127 | ВЕТТА-ДКП-3 | Версет | Дополнительная контрольная панель. Обеспечивает контроль до 50-и адресных зон объектовых приборов под управлением панели «ВЕТТА-ОКП». В зависимости от литеры отображают состояние адресных зон с диапазонами адресов 151…200. Питание от внешнего ИП 12 В. | 6970 | 6970
00-00029129 | ВЕТТА-МР | Версет | Универсальное приемопередающее устройство с модемом радиоканала. Обеспечивает радиоканальную связь между пультовым и объектовыми приборами системы «ВЕТТА-2020». В системе передачи информации ведущий радиомодем выполняет функции ретранслятора (РТР), а ведомый – функции прибора объектового оконечного (ПОО). Дальность действия со штатными антеннами на открытой местности до 1000 м., с направленными антеннами (в комплект поставки не входят) – до 5000м. Питание от внешнего ИП 12 В. | 6480 | 6480
00-00029130 | ВЕТТА-ОКП | Версет | Основная контрольная панель. Подключение до 40 объектовых приборов с помощью 2-х системных магистралей RS-485. Контроль до 50-и адресных зон охраны (или до 200-т зон с помощью дополнительных контрольных панелей. Управление дополнительными контрольными панелями и блоками реле через приборную магистраль RS-485. Питание от внешнего ИП 12 В. | 11620 | 11620
00-00121598 | ВС-ВЕКТОР-АП250 КП | Версет | Контрольная панель, является основным блоком прибора «ВС-ВЕКТОР-АП250», который выполняет основные функции прибора. В процессе работы контрольная панель взаимодействует с дополнительными функциональными блоками прибора, подключаемыми к приборной линии связи с интерфейсом RS-485. | 11440 | 11440
03-00009042 | Фобос-3 УО-1/1Р | Радий | Устройство оконечное, работа с СПИ «Фобос-3», «Альтаир». 1 шлейф сигнализации, ручная тактика постановки/снятия с охраны, внутренний звуковой сигнализатор, цепь контроля "Наряда", охранный/тревожный режим работы, питание 12В. | Уточняйте у менеджера | Уточняйте у менеджера
03-00006559 | Фобос-3 УО-1А | Радий | Устройство оконечное, работа с СПИ «Фобос-3», «Альтаир». 1 шлейф сигнализации, автоматическая тактика постановки/снятия с охраны идентификатором "Touch Memory", внутренний звуковой сигнализатор, охранный/тревожный режим работы, питание от сети 220 В с возможностью подключения резерва 12В. | Уточняйте у менеджера | Уточняйте у менеджера
03-00006560 | Фобос-3 УО-1Р | Радий | Устройство оконечное, работа с СПИ «Фобос-3», «Альтаир». 1 шлейф сигнализации, ручная тактика постановки/снятия с охраны, внутренний звуковой сигнализатор, цепь контроля "Наряда", охранный/тревожный режим работы, питание от сети 220 В с возможностью подключения резерва 12В. | Уточняйте у менеджера | Уточняйте у менеджера
03-00006562 | Фобос-3 УО-3К | Радий | Устройство оконечное, работа с СПИ «Фобос-3», «Альтаир». 3 шлейфа сигнализации, автоматическая тактика постановки/снятия с охраны при помощи набора кода или идентификатором "Touch Memory", охранный/тревожный режим работы, питание 12В. | Уточняйте у менеджера | Уточняйте у менеджера
03-00003148 | KB1-2 | РИТМ | Клавиатура предназначена для подключения к приборам: «Контакт GSM-5»; «Контакт GSM-5-2»; «Контакт GSM-5A v.1»; «Контакт GSM-5A v.2»; «Контакт GSM-16». Клавиатура позволяет управлять постановкой и снятием разделов охранной системы с помощью кодов пользователей, изменять коды пользователей, контролировать состояние зон и разделов охранной системы, отображать состояние системы и отправлять сигналы тревоги для вызова экстренных служб. Клавиатура имеет адресную архитектуру. Возможно подключить до 15 клавиатур на шину данных (зависит от прибора). | 2340 | 2285
00-00076847 | KB2-3 | РИТМ | Клавиатура проводная предназначена для работы с панелями «Контакт» через разъём 1-Wire (TM) в качестве устройства управления (постановка / снятие) и индикации обобщённого состояния панели. Управление производится при помощи кодов пользователей. Клавиатура подключается к следующим панелям: Семейство «Контакт GSM-5»: 5-2, 5А v.1, 5А v.2, Семейство «Контакт GSM-9»: 9N, 9A, 9M, 9K, «Контакт GSM-16». | 1170 | 1140
00-00025353 | RKB1 | РИТМ | Кнопочная радиоканальная клавиатура со светодиодной индикацией предназначена для управления контрольными панелями радиосистемы «Контакт». Позволяет управлять постановкой и снятием разделов охранной системы с помощью кодов пользователей, изменять коды пользователей, контролировать состояние зон и разделов охранной системы, отображать состояние системы и отправлять сигналы тревоги для вызова экстренных служб. Клавиатура может питаться как от источника питания постоянного тока 12 В, так и от батареи АА 3,6 В. Батарея может использоваться в качестве резервного источника при питании от 12 В. Клавиатура при тревоге. | 5010 | 4890
03-00009128 | Контакт LAN | РИТМ | Модуль Ethernet предназначен для передачи событий с приборов «Контакт GSM-5», «Контакт GSM-5-RT1», «Контакт GSM-5-RT2», «Контакт GSM-5-RT3» через Ethernet локальную сеть или Интернет. Может использоваться совместно с приборами «Контакт», а также как самостоятельный прибор. | 2700 | 2630
03-00010665 | СН-Брелок | Си-Норд НТКФ ООО | Брелок для управления контрольной панелью Nord Pro Air. Передает сообщения по двунаправленному каналу связи в диапазоне частот 433,05—434,79 МГц. | 2735.73 | 2735.73
03-00011025 | СН-Ретр | Си-Норд НТКФ ООО | Ретранслятор для передачи радиоканальных сообщений в диапазоне частот 433,05—434,79 МГц между оконечными устройствами (датчиками СН-ИК, СН-СМК, СН-Стекло, СН-Дым, брелками СН-Брелок) и контрольной панелью Nord Pro Air. | 5379.93 | 5379.93
00-00035989 | СН-Ретр-220 | Си-Норд НТКФ ООО | Ретранслятор для передачи радиоканальных сообщений в диапазоне частот 433,05—434,79 МГц между оконечными устройствами (датчиками СН-ИК, СН-СМК, СН-Стекло, СН-Дым, брелками СН-Брелок) и контрольной панелью Nord Pro Air. | 5888.43 | 5888.43
00-00017810 | БРЛ-03 IP20 | Сигма-ИС | Блок ретранслятора линии связи рассчитан на работу в линиях связи с интерфейсом RS-485. БРЛ-03 рассчитан на совместную работу с прибором приемно-контрольным ППКОПУ 01059-1000-3 «Р-08», ППКОП 01059-100-4 «Р-060», ППКОП «Р-07-3». По степени защиты от воздействия окружающей среды исполнение БРЛ-03 IP20, IP65. | 18500 | 18500
03-00009367 | БРЛ-03 IP65 | Сигма-ИС | Блок ретранслятора линии связи рассчитан на работу в линиях связи с интерфейсом RS-485. БРЛ-03 рассчитан на совместную работу с прибором приемно-контрольным ППКОПУ 01059-1000-3 «Р-08», ППКОП 01059-100-4 «Р-060», ППКОП «Р-07-3». По степени защиты от воздействия окружающей среды исполнение БРЛ-03 IP20, IP65. | 20700 | 20700
00-00022059 | БРЛ-03К | Сигма-ИС | Блок ретранслятора линии связи рассчитан на работу в линиях связи с интерфейсом RS-485. БРЛ-03 рассчитан на совместную работу с прибором приемно-контрольным ППКОПУ 01059-1000-3 «Р-08», ППКОП 01059-100-4 «Р-060», ППКОП «Р-07-3». По степени защиты от воздействия окружающей среды исполнение БРЛ-03 IP20, IP65. | 20700 | 20700
00-00084472 | БРЛ-04 | Сигма-ИС | Блок ретранслятора линейный предназначен для: гальванической развязки отдельных участков линии связи интерфейса RS-485. увеличения максимальной длины линии связи интерфейса RS-485 (с автоматичеcким переключением направления передачи); ветвления линии связи БЦП и СУ. БРЛ-04 содержит 3 линии связи интерфейса RS-485, две из которых гальванически изолированы от цепей питания. БРЛ-04 позволяет организовать на БЦП исп. 2,3,5,6 подключение двух линий связи RS-485 по типу «кольцо». БРЛ-04 рассчитан на работу совместно с приборами приемно-контрольными охранно-пожарными и управления ППКОПУ 01059-1000-3 «Р-08» и входит в состав интегрированной системы безопасности ИСБ «ИНДИГИРКА». Конструктивно БРЛ производится в двух варианта исполнения – БРЛ-04 (для монтажа на стену, IP30) и БРЛ-04 DIN (для монтажа на 35 мм дин-рейку, IP20). | 21000 | 21000
00-00080526 | БРЛ-04 DIN | Сигма-ИС | Блок ретранслятора линейный предназначен для: гальванической развязки отдельных участков линии связи интерфейса RS-485. увеличения максимальной длины линии связи интерфейса RS-485 (с автоматичеcким переключением направления передачи); ветвления линии связи БЦП и СУ. БРЛ-04 содержит 3 линии связи интерфейса RS-485, две из которых гальванически изолированы от цепей питания. БРЛ-04 позволяет организовать на БЦП исп. 2,3,5,6 подключение двух линий связи RS-485 по типу «кольцо». БРЛ-04 рассчитан на работу совместно с приборами приемно-контрольными охранно-пожарными и управления ППКОПУ 01059-1000-3 «Р-08» и входит в состав интегрированной системы безопасности ИСБ «ИНДИГИРКА». Конструктивно БРЛ производится в двух варианта исполнения – БРЛ-04 (для монтажа на стену, IP30) и БРЛ-04 DIN (для монтажа на 35 мм дин-рейку, IP20). | 21600 | 21600
00-00080012 | ТИ исп.08 | Сигма-ИС | Телефонный информатор ТИ исп.08 входит в состав ИСБ ИНДИГИРКА и ИСБ Рубеж-08 и предназначен для передачи извещений на пульты систем централизованного наблюдения (СЦН) по телефонной линии в режиме автодозвона по протоколу Contact ID. ТИ подключается по линии связи RS-485 к БЦП исп. 2, 3, 4, 5, 6, БЦП исп.07, БЦП исп.08. ТИ позволяет передавать на СЦН, оснащенные соответствующей приемной аппаратурой, извещения в кодах Contact ID о пожаре, проникновении, нападении, взятии/снятии, восстановлении после тревог, а также информацию о номере объекта, зоны, шлейфа и пользователя. ТИ также может использоваться для передачи извещений через каналы сотовой связи GSM на СПИ, которые имеют специализированные коммуникаторы, например, РКС-05 СПИ «Приток-А» или SR103-Ретро. | 16700 | 16700
00-00019382 | Сирень-СИ | Специнформатика-СИ НПП | Система передачи и централизованного приема извещений, есть интегрированная система, включающая в свой состав пульт централизованного приёма, канала связи образованным интерфейсом RS-485 по проводной линии с возможностью прерывания проводной линии радиоканальным участком, и оконечными устройствами сопряжения приёмно-контрольных приборов с каналом связи, которые могут быть встроены в приборы или быть внешними, в виде отдельных устройств («Адаптер-СИ»). Предназначена для сбора извещений от приёмно-контрольных приборов пожарной и охранной сигнализации и передачи этих извещений на пульт централизованного приёма. Пульт СПИ «Сирень-СИ» обеспечивает возможность управления удалёнными приёмно-контрольными приборами. | 24723.83 | 24229.36
03-00004799 | ДО-ЗВОН | Электротехника и Автоматика | Информатор телефонный автоматический предназначен для использования в системах охранно-пожарной сигнализации в качестве устройства передачи тревожных сообщений по телефонной линии при срабатывании сигнализации. Изделие работает совместно с приёмно-контрольными приборами, извещателями и датчиками, имеющими нормально-разомкнутые контакты. Предусмотрена возможность импульсного и тонального набора. 6 программируемых номеров, программирование без использования специальных устройств, 1 сообщение (до 20 секунд). Встроенный микрофон для записи сообщений. 2 сигнальные цепи. ТУ 4371-030-49518441-08. гарантия 3 года | 5667 | 5046.66
www.dean.ru info@dean.ru

## Контроль доступа
Прайс-лист
Контроль доступа (30.01.2026)
Код | Наименование | Производитель | Описание | Розница | Мелкий опт
Автоматика для ворот
00-00104455 | M1H | PERCo | Датчик индукционной петли одноканальный, предназначенный для обнаружения транспортных средств в зоне проезда на КПП, автотранспортных проходных, парковках. К датчику подключается индукционная петля, заранее уложенная и смонтированная в соответствии с проектом конкретного объекта. За счет пластикового корпуса датчик может быть установлен на DIN-рейке. DIP-переключатели на корпусе датчика позволяют осуществлять конфигурацию режима работы выхода и настройку параметров датчика. | Уточняйте у менеджера | Уточняйте у менеджера
00-00104456 | PD232 | PERCo | Датчик индукционный магнитной петли двухканальный , предназначенный для обнаружения транспортных средств, стороны движения и факта въезда на территорию в зонах проезда автомобилей, на автотранспортных проходных, в системах контроля доступа, в системах дорожной навигации и автоматизированных парковочных системах. К датчику подключается 2 индукционные петли, заранее уложенные и смонтированные в соответствии с проектом конкретного объекта. Датчик имеет 2 выходных реле для передачи сигналов в контроллер управления шлагбаумами. Датчик может быть установлен на DIN-рейке. DIP-переключатели на корпусе датчика позволяют осуществлять конфигурацию режима работы выхода и настройку параметров датчика. | Уточняйте у менеджера | Уточняйте у менеджера
00-00105044 | ST-RC010TR | Smartec | Радиоканальный передатчик, 1 канал, совместим с приемниками Smartec с динамическим кодом, 12-24 В (DC), 15 мА | 517 | 517
00-00105046 | ST-RC123TR | Smartec | Дополнительный радиоканальный брелок на 2 канала с динамическим кодом | 560 | 560
00-00105045 | ST-RC447TR | Smartec | Дополнительный радиоканальный брелок на 4 канала с динамическим кодом | 720 | 720
Аксесуары и доп. Оборудование
00-00022100 | 001C008 (C008) | Came | Адаптер для секционных ворот с валом 40 мм | Уточняйте у менеджера | Уточняйте у менеджера
00-00022101 | 001C009 (C009) | Came | Крепеж для установки приводов на промышленные секционные ворота | Уточняйте у менеджера | Уточняйте у менеджера
00-00020594 | 001CSSN (CSSN) | Came | Стойка 1 м для клавиатуры, ключа-выключателя, считывателя из анодированного алюминия черного цвета. | Уточняйте у менеджера | Уточняйте у менеджера
00-00022107 | 001DB-CN (DB-CN) | Came | Стойка ПВХ для фотоэлемента DB черного цвета (RAL9005), 0,5 м. | Уточняйте у менеджера | Уточняйте у менеджера
00-00020597 | 001DB-LN (DB-LN) | Came | Стойка алюминиевая для фотоэлемента DB черного цвета, 0,5 м. | Уточняйте у менеджера | Уточняйте у менеджера
00-00020595 | 001DBC03 (DBC03) | Came | Фотоэлемент беспроводной, боковой приемник, фронтальный передатчик, дальность 10 м | Уточняйте у менеджера | Уточняйте у менеджера
00-00020596 | 001DBC04 (DBC04) | Came | Фотоэлемент беспроводной, фронтальный приемник, боковой передатчик, дальность 10 м | Уточняйте у менеджера | Уточняйте у менеджера
03-00012137 | 001DELTA-E (DELTA-E) | Came | Комплект накладных фотоэлементов. Дальность действия 20 м | Уточняйте у менеджера | Уточняйте у менеджера
00-00020601 | 001DELTA-I (DELTA-I) | Came | Комплект встраиваемых фотоэлементов с монтажным корпусом. Дальность действия 20 м | Уточняйте у менеджера | Уточняйте у менеджера
00-00042447 | 001DFWN1500 (DFWN1500) | Came | Профиль резиновый, чувствительный с механическим контактом 1500 мм | Уточняйте у менеджера | Уточняйте у менеджера
00-00042448 | 001DFWN1700 (DFWN1700) | Came | Профиль резиновый, чувствительный с механическим контактом 1700 мм | Уточняйте у менеджера | Уточняйте у менеджера
00-00042449 | 001DFWN2000 (DFWN2000) | Came | Профиль резиновый, чувствительный с механическим контактом 2000 мм | Уточняйте у менеджера | Уточняйте у менеджера
00-00053804 | 001DIR-LNR (DIR-LNR) | Came | Стойка, 0,5 м, для фотоэлемента DIR, основная черная. | Уточняйте у менеджера | Уточняйте у менеджера
03-00009664 | 001DIR-PN (DIR-PN) | Came | Стойка алюминиевая для фотоэлемента DIR, дополнительная, черного цвета, 0,5 м. | Уточняйте у менеджера | Уточняйте у менеджера
03-00000629 | 001DIR10 (DIR10) | Came | Комплект накладных фотоэлементов с электропитанием 12-24 В. Фотоэлементы / передатчик, приемник / накладные, дальность 10 м | Уточняйте у менеджера | Уточняйте у менеджера
00-00020607 | 001DIR20 (DIR20) | Came | Комплект накладных фотоэлементов с электропитанием 12-24 В. Фотоэлементы / передатчик, приемник / накладные, дальность 20 м | Уточняйте у менеджера | Уточняйте у менеджера
00-00020608 | 001DIR30 (DIR30) | Came | Комплект накладных фотоэлементов с электропитанием 12-24 В. Фотоэлементы / передатчик, приемник / накладные, дальность 30 м | Уточняйте у менеджера | Уточняйте у менеджера
00-00020613 | 001DOC-LN (DOC-LN) | Came | Стойка алюминиевая для фотоэлемента DELTA, черного цвета, 0,5 м. | Уточняйте у менеджера | Уточняйте у менеджера
00-00022108 | 001E001 (E001) | Came | Крепление привода к полотну ворот, длина 2 м | Уточняйте у менеджера | Уточняйте у менеджера
00-00079471 | 001FROG-CFN (FROG-CFN) | Came | Монтажный корпус из стали с антикоррозийной обработкой для подземной установки привода FROG-A. | Уточняйте у менеджера | Уточняйте у менеджера
00-00022138 | 001V0686 (V0686) | Came | Профиль направляющий с ременной передачей для ворот высотой до 2,7 м | Уточняйте у менеджера | Уточняйте у менеджера
00-00079473 | 002ZLJ24 (ZLJ24) | Came | Многофункциональный блок управления для двустворчатых распашных ворот с дисплеем и функцией самодиагностики устройств безопасности. | Уточняйте у менеджера | Уточняйте у менеджера
00-00022158 | 009CCT (CCT) | Came | Цепь 1/2 дюйма (заказ кратно 5 м). Применяется для откатных и промышленных приводов. | Уточняйте у менеджера | Уточняйте у менеджера
00-00022160 | 009CGZ6 (CGZ6) | Came | Рейка зубчатая 1 м, модуль 6, из оцинкованной стали 30 х 30 мм, под сварку. | Уточняйте у менеджера | Уточняйте у менеджера
00-00022161 | 009V0679 (V0679) | Came | Профиль направляющий с цепной передачей для ворот высотой до 2,25 м | Уточняйте у менеджера | Уточняйте у менеджера
00-00022162 | 009V0682 (V0682) | Came | Профиль направляющий с цепной передачей для ворот высотой до 2,75 м | Уточняйте у менеджера | Уточняйте у менеджера
00-00022163 | 009V0683 (V0683) | Came | Профиль направляющий с цепной передачей для ворот высотой до 3,25 м | Уточняйте у менеджера | Уточняйте у менеджера
00-00079475 | 801QA-0030 (ZL22N) | Came | Блок управления для одного привода с возможностью подключения 3-х плат расширения (801XC-0110), для управления 4-мя устройствами | Уточняйте у менеджера | Уточняйте у менеджера
00-00042445 | 806RV-0010 (RBE4024) | Came | Радиодекодер внешний двухчастотный 4-х канальный (12-24 В AC/DC), IP54, 3000 передатчиков | Уточняйте у менеджера | Уточняйте у менеджера
00-00042446 | 806RV-0020 (RBE4230) | Came | Радиодекодер 4-х канальный для внешней установки, 3000 передатчиков | Уточняйте у менеджера | Уточняйте у менеджера
00-00071647 | 806SS-0010 (RIOPH8WS) | Came | Беспроводные фотоэлементы безопасности системы RIO v2.0, дальность действия 10 м. Инновационная беспроводная система безопасности RIO 2.0 обеспечивает управление аксессуарами безопасности посредством радиосвязи, освобождая от необходимости в выполнении дорогостоящих электрических подключений и позволяя значительно сократить длительность монтажных работ. Модуль управления, фотоэлементы, чувствительный профиль безопасности и сигнальная лампа вместе составляют эффективную беспроводную систему безопасности, которая станет оптимальным выходом из положения при необходимости увеличения безопасности уже установленной автоматики или реализации новых систем в кратчайшие сроки. Модуль управления RIO подключается к блоку управления автоматикой, а остальные модули сообщаются посредством радиосвязи. | Уточняйте у менеджера | Уточняйте у менеджера
00-00070075 | 806TF-0030 (DXR20CAP) | Came | Комплект накладных, регулируемых фотоэлементов, индикаторами состояния выходных контактов и качества направленности фотоэлементов, дальность 20 м, электропитание 12-24 В. | Уточняйте у менеджера | Уточняйте у менеджера
00-00070074 | 806TF-0040 (DXR20CAM) | Came | Комплект накладных, регулируемых фотоэлементов с защитой из алюминиевого сплава, индикаторами состояния выходных контактов и качества направленности фотоэлементов, дальность 20 м, электропитание 12-24 В. | Уточняйте у менеджера | Уточняйте у менеджера
00-00070073 | 806TF-0060 (DXR10BAP) | Came | Комплект накладных, беспроводных, регулируемых фотоэлементов, с индикаторами состояния выходных контактов и качества направленности фотоэлементов, дальность 10 м, электропитание 12-24 В. | Уточняйте у менеджера | Уточняйте у менеджера
00-00083583 | 88009-0040 (AV45B51) | Came | Выключатель без фиксации, белый | Уточняйте у менеджера | Уточняйте у менеджера
00-00022174 | C0000104 (CR6-800) | Came | Рейка зубчатая, полимерная, бесшумная, 1 м, модуль 4, со стальным сердечником, 30 x 8 мм, крепление снизу. | Уточняйте у менеджера | Уточняйте у менеджера
00-00042370 | CA083001 | Came | Рейка зубчатая 1 м, модуль 4 из оцинкованной стали 30 x 8 мм с отверстиями и втулками для крепления | Уточняйте у менеджера | Уточняйте у менеджера
00-00042371 | CA123001 | Came | Рейка зубчатая 1 м, модуль 4, из оцинкованной стали 30 x 12 мм с отверстиями и втулками для крепления. | Уточняйте у менеджера | Уточняйте у менеджера
00-00042372 | CA303001 | Came | Рейка зубчатая 1 м, модуль 6, из оцинкованная стали 30 х 30 мм, под сварку. | Уточняйте у менеджера | Уточняйте у менеджера
00-00090985 | AD-09 | Doorhan | Фотоэлемент для автоматических дверей | 4602.4 | 4004.09
00-00122613 | BR19 | Doorhan | Редуктор в сборе Barrier/Barrier N 4000. | Уточняйте у менеджера | Уточняйте у менеджера
00-00040284 | BUTTON2K | Doorhan | Двухпозиционный пост управления BUTTON2K предназначен для управления вальными приводами для секционных ворот. Одна кнопка поста отвечает за открытие ворот, другая — за закрытие. Пост управления BUTTON2K оснащен ключом для защиты от несанкционированного включения. | 4242.61 | 3691.07
00-00027725 | BUTTON3 | Doorhan | Трехпозиционный пост управления BUTTON3 предназначен для управления вальными приводами для секционных ворот. Одна кнопка поста отвечает за открытие ворот, другая — за закрытие. Кнопка «стоп» позволяет немедленно остановить ворота в любом положении полотна. | 3974.71 | 3458
00-00040296 | DHPC | Doorhan | Стойка для фотоэлемента 0,5 м | 2222.14 | 1933.26
00-00111166 | PHOTO-10 | Doorhan | Комплект фотоэлементов Photocell-N (10 штук) | 23763.17 | 20673.96
00-00131660 | PHOTO-PRO-10 | Doorhan | Комплект фотоэлементов Photocell-PRO (10 штук) | 38777.11 | 33736.09
00-00019144 | PHOTOCELL-N | Doorhan | Фотоэлементы — устройство, состоящее из инфракрасного передатчика и приемника, которые устанавливаются в проем автоматических ворот для обеспечения максимальной безопасности их использования. В случае пересечения инфракрасного луча в блок управления поступает сигнал о появлении препятствия в опасной зоне действия автоматической системы. Это приводит к остановке или реверсу полотна ворот, в зависимости от установленной логики работы. | 2970.4 | 2584.25
00-00058013 | PHOTOCELL-PRO | Doorhan | Фотоэлементы - устройство безопасности, состоящее из инфракрасного передатчика и приемника, которые устанавливаются в проем ворот. В случае пересечения инфракрасного луча в блок управления поступает сигнал о появлении препятствия в опасной зоне действия автоматической системы, и система вырабатывает реакцию, соответствующую установленной логике работы - остановка или реверс полотна ворот. Поворотная плата позволяет монтировать фотоэлемент на неровных поверхностях. | 4847.14 | 4217.01
00-00040293 | RACK-30-M6 | Doorhan | Рейка зубчатая L=1 метр 30х30. Для привода Sliding-3000/5000 | 5094.51 | 4432.22
00-00040291 | RACK-8 | Doorhan | Рейка зубчатая L=1 метр 30х8. Для приводов: Sliding-500/800/800PRO/1300/1300PRO/2100/2100PRO | 1136.21 | 988.5
00-00090972 | RACK-8-100 | Doorhan | Комплект зубчатых реек RACK-8 L=1 метр 30х8 (100 штук) | 74356.36 | 64690.03
00-00120591 | RACK-8-5 | Doorhan | Комплект зубчатых реек (5 штук). Зубчатая рейка предназначена для перемещения сдвижных ворот. Рейки стыкуются между собой и закрепляются на воротах. Длина рейки составляет один метр, что позволяет точно подобрать нужную длину зубчатого полотна для любой ширины проема. Благодаря мощным зубьям рейка выдерживает интенсивную эксплуатацию и длительный срок службы. Кроме того рейка имеет антикоррозионное покрытие, что в течение всего срока службы сохраняет ее прочность и эстетичный внешний вид. | 5295.61 | 4607.18
00-00040210 | RACK-8-50 | Doorhan | Комплект зубчатых реек RACK-8 (50 штук).Для приводов: Sliding-500/800/800PRO/1300/1300PRO/2100/2100PRO | 41309.09 | 35938.91
00-00101911 | RACK-8-500 | Doorhan | Комплект зубчатых реек (500 штук) | 347705.23 | 302503.55
00-00131652 | Rack-Plastic | Doorhan | Рейка зубчатая пластиковая M4, для ворот до 500 кг, 1м | 925.06 | 804.8
00-00131653 | RACK-PLASTIC-400 | Doorhan | Комплект зубчатых реек RACK-PLASTIC L=1 метр (400 штук) | 296031.16 | 257547.11
00-00080994 | SWB | Doorhan | Клавишный двухпозиционный выключатель, который устанавливается накладным способом. Предназначен для управления роллетами. | Уточняйте у менеджера | Уточняйте у менеджера
00-00111219 | SWH | Doorhan | Клавишный двухпозиционный выключатель, который устанавливается встроенным способом. Предназначен для управления роллетами. | Уточняйте у менеджера | Уточняйте у менеджера
00-00111220 | SWH-PRO | Doorhan | Выключатель клавишный для врезного монтажа. Тип контакта — NO. Количество контактов — 2. Коммутируемый ток — 6 A.Коммутируемое напряжение — 200–250 V АС. Класс защиты — IP20. Температурный диапазон — -40...+50 °C. В выключателе реализована защита от одновременного нажатия двух клавиш, что позволяет исключить случайную подачу напряжения на две обмотки двигателя и сохранить его полную работоспособность. | Уточняйте у менеджера | Уточняйте у менеджера
00-00031918 | SWITCH | Doorhan | Клавишный выключатель Switch используется для подачи управляющей команды на блок управления привода для открытия, остановки или закрытия ворот с помощью нажатия кнопки по принципу «открыть» — «стоп» — «закрыть» — «стоп». | 784.76 | 682.74
00-00111221 | SWK | Doorhan | Двухпозиционный ключ-выключатель. Используется для управления роллетами, имеет два положения "открыть" и "закрыть". Защита ключом от несанкционированного управления. Отличается компактным корпусом, что позволяет устанавливать ее на направляющие роллет любых размеров. Двухпозиционная ключ-кнопка защищена ключом от несанкционированного управления. Устанавливается накладным способом. | Уточняйте у менеджера | Уточняйте у менеджера
00-00111222 | SWM | Doorhan | Двухпозиционный ключ-выключатель. Используется для управления роллетами, имеет два положения "открыть" и "закрыть". Защита ключом от несанкционированного управления. Имеет стальной антивандальный корпус. Антивандальная двухпозиционная ключ-кнопка SWM используется для управления внутривальными электроприводами роллет. Кнопка применяется для накладного монтажа, имеет блокировку, которая не позволяет устанавливать или вынимать крышку из корпуса без установленного и повернутого ключа. | Уточняйте у менеджера | Уточняйте у менеджера
00-00040330 | TRINKET EM | Doorhan | Проксимити брелок(EMarine) | 35.06 | 30.5
00-00079239 | ST-RB001PD | Smartec | ИК фотоэлементы, проводные приемник/передатчик, релейный выход, до 15 м, 12-24 В (AC/DC). | 1150 | 1150
00-00079240 | ST-RB002PD | Smartec | ИК фотоэлементы, проводной приемник/беспроводной передатчик, релейный выход, до 15 м, 12-24 В (AC/DC). | 2145 | 2145
00-00079241 | ST-RB003PD | Smartec | ИК фотоэлементы, проводной приемо-передатчик/ пассивный отражатель, релейный выход, до 15 м, 12-24 В (AC/DC). | 3000 | 3000
00-00042513 | TS-NC05 | Tantos | Электронное реле предназначено для формирования команды открывания ворот, при использовании одной вызывной панели для управления замком калитки и блоком управления ворот. Подходит для мониторов домофонов серии Classic (LILU, Elly, Amelie, Prime, NEO, Tango, Sherlock, Stark). | 794 | 754.3
00-00040821 | TS-NC09 | Tantos | Электронное реле предназначено для дублирования сигнала вызова с помощью подключаемого оповещателя и формирования сигнала снятия трубки для модулей сопряжения или команды открывания двери для контроллера СКУД. Подходит для мониторов домофонов серии Classic (LILU, Elly, Amelie, Prime, NEO, LOKI, Tango, Sherlock, Stark). | 1875 | 1781.25
00-00109497 | TSt-PHT | Tantos | Фотоэлементы (передатчик+приёмник). Дальность до 12 м. Класс защиты: IP54. Рабочая температура: -20...+60гр.С. Питание: приемник: 12-24 В пост. или перем. ток, передатчик: 2 батареи ААА или 12-24 В пост. или перем. ток. Габаритные размеры: 100 х 40 х 35мм. | 3430 | 3258.5
00-00136215 | HS-A003 | Магнито-Контакт | Состоит из инфракрасного передатчика и приемника, которые устанавливаются в проем ворот. В случае пересечения инфракрасного луча в блок управления поступает сигнал о появлении препятствия в опасной зоне действия автоматической системы, и система вырабатывает реакцию, соответствующую установленной логике работы — остановка или реверс полотна ворот или автоматики,. Также используется для систем охраны (периметральная сигнализация). Может применяться как внутри помещений, так и снаружи размеры 89.6 x 67.5 x 49.8 мм. IP55, По требованию Заказчика может комплектоваться Стойками для фотоэлементов АЯКС 0,5м или 1,5м. | 2481.89 | 2386.43
Блок управления
00-00042351 | 002ZA3P (ZA3P) | Came | Блок управления для двустворчатых распашных ворот. Функция автоматического закрывания с регулировкой по времени. Частичное открывание одной створки (режим калитки) с регулировкой по времени. Регулировка задержки второй створки при закрывании. Самодиагностика устройств безопасности. Режим замедления движения створок перед остановкой в крайних положениях. Регулировка усилия на трансформаторе. Возможность подключения электромеханического замка для створок открывающихся вовнутрь. Подключение лампы дополнительного освещения. Второй радиоканал для подключения дополнительных устройств. | Уточняйте у менеджера | Уточняйте у менеджера
00-00022145 | 002ZC3 (ZC3) | Came | Блок управления для приводов. Функция автоматического закрывания с регулировкой по времени. Самодиагностика устройств безопасности. Регулировка времени работы. Подключение лампы дополнительного освещения. Второй радиоканал для подключения дополнительных устройств. | Уточняйте у менеджера | Уточняйте у менеджера
00-00022146 | 002ZE5 (ZE5) | Came | Блок управления для привода EMEGA (230 В) с возможностью установки на полотно ворот. Функция автоматического закрывания с регулировкой по времени. Подключение лампы дополнительного освещения. Функция дожима створки при закрывании. | Уточняйте у менеджера | Уточняйте у менеджера
03-00002491 | 002ZF1N (ZF1N) | Came | Блок управления приводов 230 В для двустворчатых распашных ворот. Функция автоматического закрывания с регулировкой по времени. Регулировка задержки второй створки при закрывании. Самодиагностика устройств безопасности. Регулировка усилия на трансформаторе. Возможность подключения электромеханического замка для створок открывающихся вовнутрь. | Уточняйте у менеджера | Уточняйте у менеджера
00-00022147 | 002ZL150N (ZL150N) | Came | Блок управления для двустворчатых распашных ворот автоматизированных приводами серии FLEX. Функция автоматического закрывания с регулировкой по времени. Частичное открывание створки (режим калитки). Регулировка задержки второй створки при закрывании. Возможность подключения системы аварийного электропитания. Возможность подключения электромеханического замка для створок, открывающихся внутрь. Второй радиоканал для подключения дополнительных устройств. | Уточняйте у менеджера | Уточняйте у менеджера
00-00022148 | 002ZL160N (ZL160N) | Came | Блок управления для одностворчатых распашных ворот автоматизированных приводом серии FLEX. Функция автоматического закрывания с регулировкой по времени. Регулировка времени работы. Возможность подключения системы аварийного электропитания. Возможность подключения электромеханического замка для створок, открывающихся внутрь. | Уточняйте у менеджера | Уточняйте у менеджера
00-00022149 | 002ZL170N (ZL170N) | Came | Блок управления для одного привода с питанием двигателя 24 В | Уточняйте у менеджера | Уточняйте у менеджера
03-00000643 | 002ZL180 (ZL180) | Came | Блок управления для двустворчатых распашных ворот с дисплеем. Функция автоматического закрывания с регулировкой по времени. Частичное открывание створки (режим калитки). Самодиагностика устройств безопасности. Регулировка задержки второй створки при закрывании. Режим замедления движения створок перед остановкой в крайних положениях. Светодиодные индикаторы состояния автоматической системы. Возможность подключения системы аварийного электропитания. Возможность подключения электромеханического замка для створок, открывающихся внутрь. Второй радиоканал для подключения дополнительных устройств. | Уточняйте у менеджера | Уточняйте у менеджера
00-00022150 | 002ZL19N (ZL19N) | Came | Блок управления для двустворчатых распашных ворот с расширенным набором функций. Функция автоматического закрывания с регулировкой по времени. Частичное открывание одной створки (режим калитки) с регулировкой по времени. Самодиагностика устройств безопасности. Регулировка задержки второй створки при закрывании. Режим замедления движения створок перед остановкой в крайних положениях. Регулировка скорости движения и скорости замедления. Возможность подключения системы аварийного электропитания. Возможность подключения электромеханического замка для створок, открывающихся внутрь. Второй радиоканал для подключения дополнительных устройств. | Уточняйте у менеджера | Уточняйте у менеджера
00-00022151 | 002ZL19NA (ZL19NA) | Came | Блок управления многофункциональный для подъемно-поворотных ворот. Функция автоматического закрывания с регулировкой по времени. Самодиагностика устройств безопасности. Режим замедления движения створки перед остановкой в крайних положениях. Регулировка скорости движения и скорости замедления. Возможность подключения системы аварийного электропитания. Второй радиоканал для подключения дополнительных устройств. | Уточняйте у менеджера | Уточняйте у менеджера
00-00020676 | 002ZL22 (ZL22) | Came | Блок управления для одного барьера с возможностью подключения 3 плат расширения 002LM22 для управления всего 4 парковочными барьерами. Самодиагностика проводных устройств безопасности перед каждым маневром для большей безопасности. Возможность подключения платы аварийного питания с аккумуляторами для работы при кратковременном отключении электропитания. Electric Security Mode (ESM) - Дополнительная безопасность 24В приводов. Обнаружение препятствия при опускании приводит к изменению направления движения. | Уточняйте у менеджера | Уточняйте у менеджера
00-00042352 | 002ZL65 (ZL65) | Came | Блок управления для распашных ворот с дисплеем, радиодекодером и функцией самодиагностикой устройств безопасности. Автоматическое определение крайних положений створок. Функция автоматического закрывания с регулировкой по времени. Частичное открывание одной створки (режим калитки) с регулировкой по времени. Самодиагностика устройств безопасности. Регулировка задержки второй створки при закрывании. Режим замедления движения створок перед остановкой в крайних положениях. Регулировка скорости движения и скорости замедления. Регулировка точек начала замедления при открывании и закрывании. Возможность подключения системы аварийного электропитания. Возможность подключения беспроводной системы безопасности RIO 2.0. Возможность подключения электромеханического замка для створок, открывающихся внутрь. | Уточняйте у менеджера | Уточняйте у менеджера
00-00022152 | 002ZL80 (ZL80) | Came | Блок управления для приводов 24 В с энкодером, для привода C-BXE24 с радиодекодером, дисплеем и функцией самодиагностики устройств безопасности. Автоматическое определение крайних положений створок. Функция автоматического закрывания с регулировкой по времени. Режим замедления движения ворот перед остановкой в крайних положениях. Регулировка скорости движения и скорости замедления. Возможность подключения системы аварийного электропитания. | Уточняйте у менеджера | Уточняйте у менеджера
03-00002492 | 002ZL92 (ZL92) | Came | Блок управления для двустворчатых распашных ворот с дисплеем. Функция автоматического закрывания с регулировкой по времени. Частичное открывание створки (режим калитки). Самодиагностика устройств безопасности. Регулировка задержки второй створки при закрывании. Автоматическое определение крайних положений створок. Режим замедления движения створок перед остановкой в крайних положениях. Регулировка скорости движения и скорости замедления. Регулировка точек начала замедления при открывании и закрывании. Светодиодные индикаторы состояния автоматической системы. Возможность подключения системы аварийного электропитания. Подключение лампы дополнительного освещения. Возможность подключения электромеханического замка для створок, открывающихся внутрь. Второй радиоканал для подключения дополнительных устройств. | Уточняйте у менеджера | Уточняйте у менеджера
00-00022154 | 002ZM3E (ZM3E) | Came | Блок управления многофункциональный для приводов 230 В для двустворчатых распашных ворот с радиодекодером, дисплеем и функцией самодиагностики устройств безопасности. Функция автоматического закрывания с регулировкой по времени. Частичное открывание одной створки (режим калитки) с регулировкой по времени. Регулировка задержки второй створки при закрывании. Режим замедления движения створок перед остановкой в крайних положениях. Регулировка усилия на трансформаторе. Возможность подключения электромеханического замка для створок открывающихся вовнутрь. Подключение лампы дополнительного освещения. Второй радиоканал для подключения дополнительных устройств. | Уточняйте у менеджера | Уточняйте у менеджера
00-00022156 | 002ZR24 (ZR24) | Came | Блок управления для одного привода с питанием двигателя 230 В. Функция автоматического закрывания с регулировкой по времени. Подключение лампы дополнительного освещения. | Уточняйте у менеджера | Уточняйте у менеджера
00-00022157 | 002ZT5 (ZT5) | Came | Блок управления для привода ~230-400 В трехфазного тока с энкодером, серии C-BXET с дисплеем и функцией самодиагностики устройств безопасности. Функция автоматического закрывания с регулировкой по времени. Регулировка времени работы. Подключение лампы дополнительного освещения. | Уточняйте у менеджера | Уточняйте у менеджера
00-00083580 | 809QA-0010 (ZR24) | Came | Блок управления для одного привода с питанием двигателя 220В | Уточняйте у менеджера | Уточняйте у менеджера
00-00101914 | CB-HB220-4 | Doorhan | Блок управления на 4 болларда HB220. Встроенный приемник, подключение устройств безопасности и управления. Блок CB-HB220-4 предназначен для дистанционного или проводного управления четырьмя боллардами. Для обеспечения дополнительной безопасности движения к блоку управления CB-HB220-4 можно подключить следующие устройства: фотоэлементы, кнопку аварийной остановки, звуковую сигнализацию движения и другие устройства безопасности DoorHan. При отключении внешнего электропитания возможно аварийное опускание боллардов при помощи аккумуляторной батареи, которая входит в комплект поставки. | 28730.18 | 24995.26
00-00090981 | CB-HB220-8 | Doorhan | Блок управления на 8 боллардов HB220. Встроенный приемник, подключение устройств безопасности и управления. Блок CB-HB220-8 используется для дистанционного или проводного управления восемью боллардами. Для обеспечения дополнительной безопасности движения к блоку управления CB-HB220-8 можно подключить следующие устройства: фотоэлементы, кнопку аварийной остановки, звуковую сигнализацию движения и другие устройства безопасности DoorHan. При отключении внешнего электропитания возможно аварийное опускание боллардов при помощи аккумуляторной батареи, которая входит в комплект поставки. | 128866.54 | 112113.89
00-00111207 | CV-mini | Doorhan | Компактное устройство управления рольставен DoorHan. очень компактный размер блока 62мм*25мм*23мм; возможность подключения проводной клавиши; рабочая частота 433МГц; возможность записи до 100 дистанционных пультов; диапазон рабочих температур от+50 до -40. | Уточняйте у менеджера | Уточняйте у менеджера
00-00059670 | CV0.1 | Doorhan | Блок дистанционного управления для рольставен. Блок дистанционного управления CV01 имеет встроенный приемник для пультов DoorHan. Возможно подключение внешних приемников большинства производителей воротной и роллетной автоматики. Основное преимущество блоков 1-й серии заключается в том, что они, образовывая различные схемы, позволяют управлять как одной роллетой, так и их группой. Для большего удобства использования к блокам могут быть подключены различные выключатели, предлагаемые компанией DoorHan. | Уточняйте у менеджера | Уточняйте у менеджера
00-00111208 | GC2 | Doorhan | Блок группового управления GC2 предназначен для одновременного управления двумя электроприводами с общего выключателя. Возможно подключение отдельного выключателя к каждому электроприводу. Устройство группового управления (УУ) GC2 и GC4 предназначено для одновременного или раздельного управления несколькими электроприводами (до 2-х или до 4-х) от централь- ного выключателя. Несколько УУ можно объединять в группы управления 4-ю, 8-ю и более электроприводами с одним или несколькими центральными выключателя- ми. Устройство обладает функцией защиты от перегрузки и одновременного вклю- чения обоих направлений (кнопок «Вверх» и «Вниз»). К УУ может быть подключено несколько выключателей. | Уточняйте у менеджера | Уточняйте у менеджера
00-00111209 | GC4 | Doorhan | Блок группового управления GC4 применяется для объединения в группы большого числа электроприводов для управления ими одновременно. Устройство группового управления (УУ) GC2 и GC4 предназначено для одновременного или раздельного управления несколькими электроприводами (до 2-х или до 4-х) от централь- ного выключателя. Несколько УУ можно объединять в группы управления 4-ю, 8-ю и более электроприводами с одним или несколькими центральными выключателя- ми. Устройство обладает функцией защиты от перегрузки и одновременного вклю- чения обоих направлений (кнопок «Вверх» и «Вниз»). К УУ может быть подключено несколько выключателей. | Уточняйте у менеджера | Уточняйте у менеджера
00-00036907 | PCB-SW | Doorhan | Блок управления для распашных приводов. Блок управления предназначенной для использования с электроприводами Arm-320 и Swing-3000/5000. Плата производится в соответствии со всеми действующими российскими и европейскими стандартами безопасности. | 8870.79 | 7717.59
00-00091000 | RADIOPARKING | Doorhan | Блок управления для платных общественных гаражей, парковок и т. д., работает с пультами компании DoorHan и позволяет контролировать въезд и выезд автомобилей. Система построена на базе веб-сервера, что делает ее кроссплатформенной — для работы не требуется скачивать и устанавливать приложения. Технические характеристики: напряжение питания — 12...24 V DC, максимальный коммутируемый ток реле — 3 А, потребляемая мощность — 1 Вт, температура эксплуатации — -40…+55 °С, максимальное количество пользователей — 1500 шт., сетевой разъем — RJ45. В комплект поставки входят: 1. Блок управления. 2. Корпус блока управления. 3. Инструкция по эксплуатации. 4. Антенна (опция). | 12350.77 | 10745.17
00-00040345 | REPEATER-1.0 | Doorhan | Блок управления для ретрансляции сигналов пультов дистанционного управления. | 6992.7 | 6083.65
00-00111210 | ROLL | Doorhan | Приемник для управления одной рольставни встроенный в короб. Устройство управления Roll применяется для дистанционного управления внутривальным приводом роллет, установленных в дверной или оконный проем. | Уточняйте у менеджера | Уточняйте у менеджера
00-00111211 | ROLL1 N | Doorhan | Устройство управления ROLL1 используется для дистанционного управления одним электроприводом для рольставней с помощью пультов ДУ Т1, Т2, Т5, T15timer, TW1, TW2, TW15. | Уточняйте у менеджера | Уточняйте у менеджера
00-00111212 | ROLL2 N | Doorhan | Устройство управления ROLL2 используется для управления двумя электроприводами для рольставней с помощью пультов ДУ Т1, Т2, Т5, T15timer, TW1, TW2, TW15. | Уточняйте у менеджера | Уточняйте у менеджера
00-00111205 | SmartRoll | Doorhan | Блок управления рольставнями и рулонными воротами с программируемой логикой работы и встроенным приемником на 60 пультов обладает возможностью подключения фотоэлементов и сигнальной лампы и внешних приемников. Блок SmartRoll обладает возможностью подключения фотоэлементов и сигнальной лампы, а также следующими функциями: - встроенный приемник на 60 пультов, - автозакрывание, - программируемая логика работы, - подключение внешних приемников. Smart-Roll поставляется в пластиковом корпусе IP54, который позволяет устанавливать его на улице. | Уточняйте у менеджера | Уточняйте у менеджера
00-00111206 | Smartroll v2.0 | Doorhan | Блок дистанционного управления рольставнями и рольворотами с внутривальными электроприводами. Блок SMARTROLL V.2.0 используется для дистанционного управления рольставнями и рольворотами с внутривальными электроприводами DoorHan. Блок обладает возможностью подключения фотоэлементов и сигнальной лампы, а также следующими функциями: - автозакрывание, - программируемая логика работы, - встроенный приемник на 60 пультов, - подключение внешних приемников. | Уточняйте у менеджера | Уточняйте у менеджера
00-00040304 | SW-mini | Doorhan | Блок управления для распашных приводов. Работает при напряжении питания 230 В / 50-60 Гц. Максимальная коммутируемая мощность составляет 2,2 кВт. Рабочий диапазон температур от -40 до +55 °С. Предназначен для управления приводами серии Swing и серии Arm на 220В. В блок управления интегрирован радиоприемник на 60 пультов и существует возможность подключия множества аксессуаров DOORHAN. | 6858.28 | 5966.7
00-00120600 | WiFi-RF Converter | Doorhan | Умная розетка позволяет удаленно открывать, закрывать и останавливать автоматические ворота. Прибор выполнен в прочном корпусе и имеет компактный размер. Умная розетка легко устанавливается и настраивается собственными силами. WiFi-RF CONVERTER подключается к домашней сети Wi-Fi и управляется через приложение My DoorHan (доступно для скачивания в iOS и Android). | 4045.68 | 3519.74
00-00029699 | Лидер GSM | Сибирский Арсенал | Прибор управления доступом по GSM-каналу предназначен для расширения функциональных возможностей исполнительных устройств управления доступом (шлагбаумы, цепные барьеры, домовые калитки, автоматические ворота различных типов и т.п., далее – оборудование доступа).Прибор осуществляет управление оборудованием доступа по каналам связи GSM, а также контроль состояния устройств (имеющих выход типа «сухой контакт») и передачу информации об изменении состояния на телефоны оповещения.Электропитание прибора осуществляется от внешнего источника питания 12 В или 24 В (от источника питания управляемого оборудования). | 13655 | 11350
Комплект
00-00040245 | AD-SP | Doorhan | Комплект привода для раздвижных дверей на две створки, в составе:мотор;контроллер;датчик-радар(2шт.);фотоэлементы;переключатель режимов с дисплеем;каретка(4шт.);комплект боковых крышек;ремень привода; комплект стопоров(2шт.) | 75148.99 | 65379.62
00-00101915 | AD-SP-Telescope | Doorhan | Комплект привода для телескопических раздвижных дверей | 104861.38 | 91229.4
00-00090991 | AR1-KIT | Doorhan | Комплект приводов ARM-320 для складных ворот (1+1), 220В. Электромеханический привод ARM-320 — это устройство рычажного типа, предназначенное для автоматизации распашных ворот и отдельно стоящих калиток с весом створки до 400 кг. Электромеханический привод рычажного типа ARM‑320 предназначен для автоматизации уличных двухстворчатых распашных ворот или распашной калитки. Привод состоит из самоблокирующегося электромеханического мотор-редуктора, с защитным кожухом и системы шарнирного рычага, который монтируется на створку. У добная и безопасная система расцепления позволяет вручную открывать или закрывать створку в случае отсутствия электропитания или каких-либо неисправностей в блоке управления. Работа автоматической системы контролируется выносным блоком управления в ударопрочном, герметичном корпусе. Привод ARM-320 адаптирован к эксплуатации в различных климатических условиях, сертифицирован и отвечает всем российским и европейским нормам безопасности. Применение высококачественных м | 73066.62 | 63567.96
00-00090992 | AR2-KIT | Doorhan | Комплект привода ARM-320 для складных ворот 1002 (2+1), 220В. Электромеханический привод ARM-320 — это устройство рычажного типа, предназначенное для автоматизации распашных ворот и отдельно стоящих калиток с весом створки до 400 кг. Электромеханический привод рычажного типа ARM‑320 предназначен для автоматизации уличных двухстворчатых распашных ворот или распашной калитки. Привод состоит из самоблокирующегося электромеханического мотор-редуктора, с защитным кожухом и системы шарнирного рычага, который монтируется на створку. У добная и безопасная система расцепления позволяет вручную открывать или закрывать створку в случае отсутствия электропитания или каких-либо неисправностей в блоке управления. Работа автоматической системы контролируется выносным блоком управления в ударопрочном, герметичном корпусе. Привод ARM-320 адаптирован к эксплуатации в различных климатических условиях, сертифицирован и отвечает всем российским и европейским нормам безопасности. Применение высококачественн | 72693.87 | 63243.67
00-00090993 | AR4-KIT | Doorhan | Комплект приводов ARM-320 для складных ворот (2+0),(0+2), 220В. Электромеханический привод ARM-320 — это устройство рычажного типа, предназначенное для автоматизации распашных ворот и отдельно стоящих калиток с весом створки до 400 кг. Электромеханический привод рычажного типа ARM‑320 предназначен для автоматизации уличных двухстворчатых распашных ворот или распашной калитки. Привод состоит из самоблокирующегося электромеханического мотор-редуктора, с защитным кожухом и системы шарнирного рычага, который монтируется на створку. У добная и безопасная система расцепления позволяет вручную открывать или закрывать створку в случае отсутствия электропитания или каких-либо неисправностей в блоке управления. Работа автоматической системы контролируется выносным блоком управления в ударопрочном, герметичном корпусе. Привод ARM-320 адаптирован к эксплуатации в различных климатических условиях, сертифицирован и отвечает всем российским и европейским нормам безопасности. Применение высококачестве | 45189.05 | 39314.47
00-00090994 | AR5-KIT | Doorhan | Комплект приводов ARM-320 для складных ворот (4+2),(2+4), 220В. Электромеханический привод ARM-320 — это устройство рычажного типа, предназначенное для автоматизации распашных ворот и отдельно стоящих калиток с весом створки до 400 кг. Электромеханический привод рычажного типа ARM‑320 предназначен для автоматизации уличных двухстворчатых распашных ворот или распашной калитки. Привод состоит из самоблокирующегося электромеханического мотор-редуктора, с защитным кожухом и системы шарнирного рычага, который монтируется на створку. У добная и безопасная система расцепления позволяет вручную открывать или закрывать створку в случае отсутствия электропитания или каких-либо неисправностей в блоке управления. Работа автоматической системы контролируется выносным блоком управления в ударопрочном, герметичном корпусе. Привод ARM-320 адаптирован к эксплуатации в различных климатических условиях, сертифицирован и отвечает всем российским и европейским нормам безопасности. Применение высококачестве | 114780.83 | 99859.32
00-00090995 | AR6-KIT | Doorhan | Комплект приводов ARM-320 для складных ворот (4+4), 220В. Электромеханический привод ARM-320 — это устройство рычажного типа, предназначенное для автоматизации распашных ворот и отдельно стоящих калиток с весом створки до 400 кг. Электромеханический привод рычажного типа ARM‑320 предназначен для автоматизации уличных двухстворчатых распашных ворот или распашной калитки. Привод состоит из самоблокирующегося электромеханического мотор-редуктора, с защитным кожухом и системы шарнирного рычага, который монтируется на створку. У добная и безопасная система расцепления позволяет вручную открывать или закрывать створку в случае отсутствия электропитания или каких-либо неисправностей в блоке управления. Работа автоматической системы контролируется выносным блоком управления в ударопрочном, герметичном корпусе. Привод ARM-320 адаптирован к эксплуатации в различных климатических условиях, сертифицирован и отвечает всем российским и европейским нормам безопасности. Применение высококачественных м | 141911.1 | 123462.66
00-00090996 | AR7-KIT | Doorhan | Комплект приводов ARM-320 для складных ворот (2+2), 220В. Электромеханический привод ARM-320 — это устройство рычажного типа, предназначенное для автоматизации распашных ворот и отдельно стоящих калиток с весом створки до 400 кг. Электромеханический привод рычажного типа ARM‑320 предназначен для автоматизации уличных двухстворчатых распашных ворот или распашной калитки. Привод состоит из самоблокирующегося электромеханического мотор-редуктора, с защитным кожухом и системы шарнирного рычага, который монтируется на створку. У добная и безопасная система расцепления позволяет вручную открывать или закрывать створку в случае отсутствия электропитания или каких-либо неисправностей в блоке управления. Работа автоматической системы контролируется выносным блоком управления в ударопрочном, герметичном корпусе. Привод ARM-320 адаптирован к эксплуатации в различных климатических условиях, сертифицирован и отвечает всем российским и европейским нормам безопасности. Применение высококачественных м | 78313.82 | 68133.02
00-00090997 | AR8-KIT | Doorhan | Комплект приводов ARM-320 для складных ворот (4+0), 220В. Электромеханический привод ARM-320 — это устройство рычажного типа, предназначенное для автоматизации распашных ворот и отдельно стоящих калиток с весом створки до 400 кг. Электромеханический привод рычажного типа ARM‑320 предназначен для автоматизации уличных двухстворчатых распашных ворот или распашной калитки. Привод состоит из самоблокирующегося электромеханического мотор-редуктора, с защитным кожухом и системы шарнирного рычага, который монтируется на створку. У добная и безопасная система расцепления позволяет вручную открывать или закрывать створку в случае отсутствия электропитания или каких-либо неисправностей в блоке управления. Работа автоматической системы контролируется выносным блоком управления в ударопрочном, герметичном корпусе. Привод ARM-320 адаптирован к эксплуатации в различных климатических условиях, сертифицирован и отвечает всем российским и европейским нормам безопасности. Применение высококачественных м | 78851.45 | 68600.76
00-00090998 | AR9-KIT | Doorhan | Комплект приводов ARM-320 для складных ворот (1+4), (4+1), 220В. Электромеханический привод ARM-320 — это устройство рычажного типа, предназначенное для автоматизации распашных ворот и отдельно стоящих калиток с весом створки до 400 кг. Электромеханический привод рычажного типа ARM‑320 предназначен для автоматизации уличных двухстворчатых распашных ворот или распашной калитки. Привод состоит из самоблокирующегося электромеханического мотор-редуктора, с защитным кожухом и системы шарнирного рычага, который монтируется на створку. У добная и безопасная система расцепления позволяет вручную открывать или закрывать створку в случае отсутствия электропитания или каких-либо неисправностей в блоке управления. Работа автоматической системы контролируется выносным блоком управления в ударопрочном, герметичном корпусе. Привод ARM-320 адаптирован к эксплуатации в различных климатических условиях, сертифицирован и отвечает всем российским и европейским нормам безопасности. Применение высококачеств | 112542.52 | 97911.99
00-00040215 | ARM-230BASE | Doorhan | Комплект привода рычажного ARM-230 ширина ворот до 2,3 м, вес ворот до 300 кг.В составе: привод ARM-230-Master с встроенной платой управления, привод ARM-230, рычаг Lever-ARM230. | 59903.8 | 52116.31
00-00040220 | ARM-230KIT | Doorhan | Комплект привода рычажного ARM-230 ширина ворот до 2,3 м, вес ворот до 300кг. Состав комплекта: 2 привода ARM-230, блок управления, фотоэлементы PHOTOCELL-N, ключ-конпка KEYSWITCH_N, лампа сигнальная LAMP-PRO | 67138.42 | 58410.43
00-00040303 | ARM-320PRO/Black | Doorhan | Привод рычажный ARM-320 ширина ворот до 4 м, вес ворот до 800кг/Black | 26128.5 | 22731.8
00-00040298 | ARM-320PRO/Black-KIT | Doorhan | Комплект привода, в составе ARM-320PRO/Black 2 шт, блок управления PCB-SW, ключ-кнопка KEYSWITCH-N, фотоэлементы PHOTOCELL-N, сигнальная лампа LAMP-PRO | 66349.91 | 57724.42
00-00120592 | ARM-320PROBASE + | Doorhan | Комплект базовый, два привода ARM-320PRO, блок управления PCB-SWMINI, два пульта TRANSMITTER 2-PRO. Модель ARM-320PRO рычажного типа подойдет для открывания ворот внутрь или наружу. Привод рассчитан на створки весом до 400 кг и длиной до 2000 мм. Его можно установить на узкие столбы (минимальная ширина — 340 мм). При отсутствии электроэнергии ворота можно открыть вручную — предусмотрен механический расцепитель. Устройство имеет самоблокирующийся редуктор, который надежно фиксирует ворота в крайних положениях. При этом сам привод простой в монтаже и настройке. | 59115.29 | 51430.3
00-00111169 | RS10/15EKIT | Doorhan | Комплект привода 10Нм с электронными концевыми выключателями, со встроенным приемником. Без аварийного открывания. На 60 вал. Состав комплекта: Привод со встроенным радиоприемником; Крепежная пластина; Адаптер внутренний; Адаптер внешний; пластиковый шестигранный ключ для настройки концевых выключателей; петля аварийного открывания (для приводов с аварийным открыванием); инструкция; гарантийный талон. | Уточняйте у менеджера | Уточняйте у менеджера
00-00111177 | RS10/15KIT | Doorhan | Комплект привода 10Нм с электронными концевыми выключателями, со встроенным приемником. Без аварийного открывания. На 60 вал. Состав комплекта: Привод со встроенным радиоприемником; Крепежная пластина; Адаптер внутренний; Адаптер внешний; пластиковый шестигранный ключ для настройки концевых выключателей; петля аварийного открывания (для приводов с аварийным открыванием); инструкция; гарантийный талон. | Уточняйте у менеджера | Уточняйте у менеджера
00-00111182 | RS10/15MKIT | Doorhan | Комплект внутривального электропривода с пластинами крепления и адаптерами на вал 60 мм, с аварийным открыванием и петлёй PP200, для рольставен. Крутящий момент: 10 Hm. Скорость вращения: 15 об/мин. Диаметр трубы: 45 мм. Напряжение питания: 220 В. Мощность : 112 Вт. Длина: 475 мм. Обороты концевика: 23. Непрерывное время работы: 4 мин. Степень защиты: IP44. | Уточняйте у менеджера | Уточняйте у менеджера
00-00111170 | RS10/17EKIT | Doorhan | Комплект привода 10Нм с электронными концевыми выключателями, со встроенным приемником. Без аварийного открывания. На 40 вал. Состав комплекта: Привод со встроенным радиоприемником; Крепежная пластина; Адаптер внутренний; Адаптер внешний; пластиковый шестигранный ключ для настройки концевых выключателей; петля аварийного открывания (для приводов с аварийным открыванием); инструкция; гарантийный талон. | Уточняйте у менеджера | Уточняйте у менеджера
00-00111176 | RS10/17KIT | Doorhan | Комплект привода 10Нм с электронными концевыми выключателями, со встроенным приемником. Без аварийного открывания. На 40 вал. Состав комплекта: Привод со встроенным радиоприемником; Крепежная пластина; Адаптер внутренний; Адаптер внешний; пластиковый шестигранный ключ для настройки концевых выключателей; петля аварийного открывания (для приводов с аварийным открыванием); инструкция; гарантийный талон. | Уточняйте у менеджера | Уточняйте у менеджера
00-00111191 | RS100/10KIT | Doorhan | Комплект внутривального электропривода с пластинами крепления и адаптерами на вал 70 мм для рольставен. Крутящий момент: 100 Hm. Скорость вращения: 10 об/мин. Диаметр трубы: 55 мм. Напряжение питания: 220 В. Мощность : 385 Вт. Длина: 572 мм. Обороты концевика: 22. Непрерывное время работы: 4 мин. Степень защиты: IP44. | Уточняйте у менеджера | Уточняйте у менеджера
00-00111195 | RS100/10MKIT | Doorhan | Комплект внутривального электропривода с аварийным открыванием, петлёй PP200, пластинами крепления и адаптером на вал 70 мм для рольставен. Крутящий момент: 100 Hm. Скорость вращения: 10 об/мин. Диаметр трубы: 55 мм. Напряжение питания: 220 В. Мощность : 385 Вт. Длина: 572 мм. Обороты концевика: 22. Непрерывное время работы: 4 мин. Степень защиты: IP44. | Уточняйте у менеджера | Уточняйте у менеджера
00-00111196 | RS140/7MKIT | Doorhan | Комплект внутривального электропривода с аварийным открыванием, петлёй PP200 и адаптерами на вал 102мм, для рольставен. Крутящий момент: 140 Hm. Скорость вращения: 7 об/мин. Диаметр трубы: 64 мм. Напряжение питания: 220 В. Мощность : 475 Вт. Длина: 667 мм. Обороты концевика: 22. Непрерывное время работы: 4 мин. Степень защиты: IP44. | Уточняйте у менеджера | Уточняйте у менеджера
00-00111197 | RS160/7MKIT | Doorhan | Комплект внутривального электропривода с аварийным открыванием, петлёй PP200 и адаптерами на вал 102мм, для рольставен. Крутящий момент: 160 Hm. Скорость вращения: 7 об/мин. Диаметр трубы: 64 мм. Напряжение питания: 220 В. Мощность : 558 Вт. Длина: 667 мм. Обороты концевика: 22. Непрерывное время работы: 4 мин. Степень защиты: IP44. | Уточняйте у менеджера | Уточняйте у менеджера
00-00111198 | RS180/7MKIT | Doorhan | Комплект внутривального электропривода с аварийным открыванием, петлёй PP200 и адаптерами на вал 102мм, для рольставен. Крутящий момент: 180 Hm. Скорость вращения: 7 об/мин. Диаметр трубы: 64 мм. Напряжение питания: 220 В. Мощность : 558 Вт. Длина: 558 мм. Обороты концевика: 22. Непрерывное время работы: 4 мин. Степень защиты: IP44. | Уточняйте у менеджера | Уточняйте у менеджера
00-00111171 | RS20/15EKIT | Doorhan | Комплект привода 20Нм с электронными концевыми выключателями, со встроенным приемником. Без аварийного открывания. На 60 вал. Состав комплекта: Привод со встроенным радиоприемником; Крепежная пластина; Адаптер внутренний; Адаптер внешний; пластиковый шестигранный ключ для настройки концевых выключателей; петля аварийного открывания (для приводов с аварийным открыванием); инструкция; гарантийный талон. | Уточняйте у менеджера | Уточняйте у менеджера
00-00111178 | RS20/15KIT | Doorhan | Комплект привода 20Нм с электронными концевыми выключателями, со встроенным приемником. Без аварийного открывания. На 60 вал. Состав комплекта: Привод со встроенным радиоприемником; Крепежная пластина; Адаптер внутренний; Адаптер внешний; пластиковый шестигранный ключ для настройки концевых выключателей; петля аварийного открывания (для приводов с аварийным открыванием); инструкция; гарантийный талон. | Уточняйте у менеджера | Уточняйте у менеджера
00-00111183 | RS20/15MKIT | Doorhan | Комплект внутривального электропривода с пластинами крепления и адаптерами на вал 60 мм, с аварийным открыванием и петлёй PP200, для рольставен. Крутящий момент: 20 Hm. Скорость вращения: 15 об/мин. Диаметр трубы: 45 мм. Напряжение питания: 220 В. Мощность : 145 Вт. Длина: 475 мм. Обороты концевика: 23. Непрерывное время работы: 4 мин. Степень защиты: IP44. | Уточняйте у менеджера | Уточняйте у менеджера
00-00111184 | RS20/23LKIT | Doorhan | Комплект привода для рольставни с аварийным подъемом и встроенным расцепителем на 60 вал и грузоподъемностью до 20 кг. Состав комплекта: Привод со встроенным расцепителем аварийного подъема; Крепежная пластина; Адаптер внутренний; Адаптер внешний; Пластиковый шестигранный ключ для настройки концевых выключателей; Инструкция; Гарантийный талон. | Уточняйте у менеджера | Уточняйте у менеджера
00-00111199 | RS230/12MKIT | Doorhan | Комплект внутривального электропривода с аварийным открыванием, петлёй PP200 и адаптерами на вал 102мм, для рольставен. Крутящий момент: 230 Hm. Скорость вращения: 12 об/мин. Диаметр трубы: 92 мм. Напряжение питания: 220 В. Мощность : 602 Вт. Длина: 526 мм. Обороты концевика: 30. Непрерывное время работы: 4 мин. Степень защиты: IP44. | Уточняйте у менеджера | Уточняйте у менеджера
00-00111172 | RS30/15EKIT | Doorhan | Комплект привода 30Нм с электронными концевыми выключателями, со встроенным приемником. Без аварийного открывания. На 60 вал. Состав комплекта: Привод со встроенным радиоприемником; Крепежная пластина; Адаптер внутренний; Адаптер внешний; пластиковый шестигранный ключ для настройки концевых выключателей; петля аварийного открывания (для приводов с аварийным открыванием); инструкция; гарантийный талон. | Уточняйте у менеджера | Уточняйте у менеджера
00-00111179 | RS30/15KIT | Doorhan | Комплект привода 30Нм с электронными концевыми выключателями, со встроенным приемником. Без аварийного открывания. На 60 вал. Состав комплекта: Привод со встроенным радиоприемником; Крепежная пластина; Адаптер внутренний; Адаптер внешний; пластиковый шестигранный ключ для настройки концевых выключателей; петля аварийного открывания (для приводов с аварийным открыванием); инструкция; гарантийный талон. | Уточняйте у менеджера | Уточняйте у менеджера
00-00111185 | RS30/15MKIT | Doorhan | Комплект внутривального электропривода с пластинами крепления и адаптерами на вал 60 мм, с аварийным открыванием и петлёй PP200, для рольставен. Крутящий момент: 30 Hm. Скорость вращения: 15 об/мин. Диаметр трубы: 45 мм. Напряжение питания: 220 В. Мощность : 191 Вт. Длина: 545 мм. Обороты концевика: 23. Непрерывное время работы: 4 мин. Степень защиты: IP44. | Уточняйте у менеджера | Уточняйте у менеджера
00-00111200 | RS300/8MKIT | Doorhan | Комплект электропривода для рольставен с аварийным открыванием на 102 вал | Уточняйте у менеджера | Уточняйте у менеджера
00-00111201 | RS330/8MKIT | Doorhan | Комплект привода RS330/8M с аварийным открыванием на 102 вал | Уточняйте у менеджера | Уточняйте у менеджера
00-00111173 | RS40/12EKIT | Doorhan | Комплект привода 40Нм с электронными концевыми выключателями, со встроенным приемником. Без аварийного открывания. На 60 вал. Состав комплекта: Привод со встроенным радиоприемником; Крепежная пластина; Адаптер внутренний; Адаптер внешний; пластиковый шестигранный ключ для настройки концевых выключателей; петля аварийного открывания (для приводов с аварийным открыванием); инструкция; гарантийный талон. | Уточняйте у менеджера | Уточняйте у менеджера
00-00111180 | RS40/12KIT | Doorhan | Комплект привода 40Нм с электронными концевыми выключателями, со встроенным приемником. Без аварийного открывания. На 60 вал. Состав комплекта: Привод со встроенным радиоприемником; Крепежная пластина; Адаптер внутренний; Адаптер внешний; пластиковый шестигранный ключ для настройки концевых выключателей; петля аварийного открывания (для приводов с аварийным открыванием); инструкция; гарантийный талон. | Уточняйте у менеджера | Уточняйте у менеджера
00-00111186 | RS40/12MKIT | Doorhan | Комплект привода с аварийным открыванием на 60 вал. Напряжение питания, В: 220. Мощность, Вт: 198. Крутящий момент, Нм: 40. Непрерывное время работы, мин: 4. Скорость вращения, об/мин: 12. Степень защиты: IP44. Диаметр вала, мм: 45. Длина, мм: 750. Обороты концевика: 23 | Уточняйте у менеджера | Уточняйте у менеджера
00-00111174 | RS50/12EKIT | Doorhan | Комплект привода 50Нм с электронными концевыми выключателями, со встроенным приемником. Без аварийного открывания. На 60 вал. Состав комплекта: Привод со встроенным радиоприемником; Крепежная пластина; Адаптер внутренний; Адаптер внешний; пластиковый шестигранный ключ для настройки концевых выключателей; петля аварийного открывания (для приводов с аварийным открыванием); инструкция; гарантийный талон. | Уточняйте у менеджера | Уточняйте у менеджера
00-00111181 | RS50/12KIT | Doorhan | Комплект привода 50Нм с электронными концевыми выключателями, со встроенным приемником. Без аварийного открывания. На 60 вал. Состав комплекта: Привод со встроенным радиоприемником; Крепежная пластина; Адаптер внутренний; Адаптер внешний; пластиковый шестигранный ключ для настройки концевых выключателей; петля аварийного открывания (для приводов с аварийным открыванием); инструкция; гарантийный талон. | Уточняйте у менеджера | Уточняйте у менеджера
00-00111188 | RS50/12LKIT | Doorhan | Комплект внутривального электропривода с расцепителем аварийного питания, с пластинами крепления и адаптерами на вал 70 мм для рольставен. Крутящий момент: 50 Hm. Скорость вращения: 12 об/мин. Диаметр трубы: 45 мм. Напряжение питания: 220 В. Мощность : 191 Вт. Длина: 685 мм. Обороты концевика: 22. Непрерывное время работы: 4 мин. Степень защиты: IP44. | Уточняйте у менеджера | Уточняйте у менеджера
00-00111187 | RS50/12MKIT | Doorhan | Комплект внутривального электропривода с пластинами крепления и адаптерами на вал 60 мм, с аварийным открыванием и петлёй PP200, для рольставен. Крутящий момент: 50 Hm. Скорость вращения: 12 об/мин. Диаметр трубы: 45 мм. Напряжение питания: 220 В. Мощность : 191 Вт. Длина: 545 мм. Обороты концевика: 23. Непрерывное время работы: 4 мин. Степень защиты: IP44. | Уточняйте у менеджера | Уточняйте у менеджера
00-00111168 | RS6/17EKIT | Doorhan | Комплект привода 6Нм с электронными концевыми выключателями, со встроенным приемником. Без аварийного открывания. На 40 вал. Состав комплекта: Привод со встроенным радиоприемником; Крепежная пластина; Адаптер внутренний; Адаптер внешний; пластиковый шестигранный ключ для настройки концевых выключателей; петля аварийного открывания (для приводов с аварийным открыванием); инструкция; гарантийный талон. | Уточняйте у менеджера | Уточняйте у менеджера
00-00111175 | RS6/17KIT | Doorhan | Комплект привода RS6/17 на 40 вал | Уточняйте у менеджера | Уточняйте у менеджера
00-00111189 | RS60/12KIT | Doorhan | Комплект внутривального электропривода с пластинами крепления и адаптерами на вал 70 мм для рольставен. Крутящий момент: 60 Hm. Скорость вращения: 12 об/мин. Диаметр трубы: 55 мм. Напряжение питания: 220 В. Мощность : 320 Вт. Длина: 562 мм. Обороты концевика: 22. Непрерывное время работы: 4 мин. Степень защиты: IP44. | Уточняйте у менеджера | Уточняйте у менеджера
00-00111192 | RS60/12MKIT | Doorhan | Комплект внутривального электропривода с аварийным открыванием, петлёй PP200, пластинами крепления и адаптером на вал 70 мм для рольставен. Крутящий момент: 60 Hm. Скорость вращения: 12 об/мин. Диаметр трубы: 55 мм. Напряжение питания: 220 В. Мощность : 320 Вт. Длина: 562 мм. Обороты концевика: 22. Непрерывное время работы: 4 мин. Степень защиты: IP44. | Уточняйте у менеджера | Уточняйте у менеджера
00-00111190 | RS80/12KIT | Doorhan | Комплект внутривального электропривода с пластинами крепления и адаптерами на вал 70 мм для рольставен. Крутящий момент: 80 Hm. Скорость вращения: 12 об/мин. Диаметр трубы: 55 мм. Напряжение питания: 220 В. Мощность : 396 Вт. Длина: 572 мм. Обороты концевика: 22. Непрерывное время работы: 4 мин. Степень защиты: IP44. | Уточняйте у менеджера | Уточняйте у менеджера
00-00111194 | RS80/12MKIT | Doorhan | Комплект внутривального электропривода с аварийным открыванием, петлёй PP200, пластинами крепления и адаптером на вал 70 мм для рольставен. Крутящий момент: 80 Hm. Скорость вращения: 12 об/мин. Диаметр трубы: 55 мм. Напряжение питания: 220 В. Мощность : 396 Вт. Длина: 572 мм. Обороты концевика: 22. Непрерывное время работы: 4 мин. Степень защиты: IP44. | Уточняйте у менеджера | Уточняйте у менеджера
00-00111193 | RS80/9MKIT | Doorhan | Комплект привода RS80/9M 80Нм с аварийным открыванием на 70 вал | Уточняйте у менеджера | Уточняйте у менеджера
00-00040196 | SE-1000PROKIT | Doorhan | Комплект привода для ворот площадью до13 м. кв, высотой до 3400 мм. Состав комплекта: Привод - 1 шт, Направляющая - 1 шт. (SK-3600), Встроенный приемник - 1 шт. Двухканальный пульт - 1 шт. Электромеханический привод цепного типа Sectional-1000PRO предназначен для автоматизации бытовых секционных ворот с массой полотна до 180 кг. | 22605.49 | 19666.78
00-00040197 | SE-1200KIT | Doorhan | Комплект привода SECTIONAL 1200 (цепной). Привод: 1 шт. Направляющая: 1 шт (SK-4600). Встроенный приемник: 1 шт. Кнопка управления: 1 шт (Command433). Электропривод Sectional-1200 (SE-1200KIT) предназначен для автоматизации гаражных и промышленных секционных ворот. Электропривод монтируется к потолку и открывает ворота посредством цепной передачи. Устанавливается на ворота высотой до 3 800 мм и площадью до 16 м2. Корпус электроприводов выполнен в современном стильном дизайне, имеет встроенную лампу для освещения гаража, которая включается автоматически при запуске электропривода. | 26257.23 | 22843.79
00-00040195 | SE-800PROKIT | Doorhan | Комплект привода. В составе: привод SECTIONAL-800PRO, вес ворот до 150 кг, направляющая SK-3600 с цепью L=3600мм, H=2800мм | 20167.36 | 17545.6
00-00133355 | SE-800PROKIT+WR | Doorhan | Комплект привода устанавливается на гаражные секционные ворота высотой до 2800 мм, массой полотна до 150 кг и площадью до 11 м². | 24046.54 | 20920.49
00-00101910 | SECTIONAL-1200PRO | Doorhan | Комплект привода для секционных ворот до 16кв.м. | 23968.3 | 20852.42
00-00111204 | Shaft-1000KIT | Doorhan | Комплект привода Shaft-1000KIT для рольворот 1000Нм (DOORHAN) | Уточняйте у менеджера | Уточняйте у менеджера
00-00040202 | Shaft-120KIT | Doorhan | Комплект привода вальный 40 кв.м. Состав: Электропривод: 1 шт. Крепежный кронштейн: 1 шт. Цепь ручного цепного привода (12м): 1 шт. Набор крепежа: 1шт. Трехпозиционный пост управления с кабелем 6 метров: 1 шт. Руководство по эксплуатации | 102088.34 | 88816.86
00-00090967 | Shaft-150KIT | Doorhan | Комплект привода вес ворот до 620 кг | 106568.83 | 92714.88
00-00040203 | Shaft-200KIT | Doorhan | Комплект привода для промышленных и противопожарных секционных ворот. Питающее напряжение — 380-400 В / 50,60 Гц. Потребляемая мощность — 800 Вт. Крутящий момент — 200 Н·м. Скорость вращения вала — 22 об/мин. Интенсивность использования — 50 %. Диапазон рабочих температур — -30…+50 °C. Степень защиты корпуса — IP44. Длина цепи — 12 м. Длина кабеля трехпозиционного поста управления — 8 м. Максимальный вес полотна ворот— 850 кг. Электромеханический привод Shaft-200 компании DoorHan предназначен для автоматизации сбалансированных промышленных секционных ворот большой площади. Привод состоит из электродвигателя и механического мотор-редуктора, а также имеет встроенный блок управления. К блоку управления подключается трехпозиционный пост управления. Возможна установка непосредственно на валу или через промежуточную цепную передачу Transchain (опция). Самоблокирующийся мотор-редуктор обеспечивает механическую блокировку вала ворот, если двигатель не работает. В случае отсутствия электроэнерг | 135317.91 | 117726.58
00-00040198 | Shaft-20KIT | Doorhan | Комплект привода вальный 12 кв.м. Состав: Электропривод: 1 шт. Встроенный приемник 433 МГц - 1 шт, Кнопочная панель радиоуправления Command 433 - 1шт Привод Shaft-20 предназначен для бытовых секционных ворот площадью до 12 м2. Электромеханические вальные приводы Shaft предназначены для автоматизации промышленных секционных ворот. Приводы отличаются надежностью, эргономичным дизайном и адаптацией к российским условиям эксплуатации. Широкий диапазон рабочих температур — от –20 до +55 °C, делает возможным использование привода в различных климатических поясах. | 45483.97 | 39571.05
00-00040199 | Shaft-30 IP65KIT | Doorhan | Комплект привода вальный 18 кв.м. в составе электропривода, крепежного кронштейна, цепи ручного привода (8м), трехпозиционного поста управления Электропривод Shaft-30 устанавливается на промышленные секционные ворота площадью до 18 м². Корпус привода обладает высоким классом защиты IP65, благодаря чему рекомендуется для установки на автомойках и других объектах с высокой влажностью воздуха и запыленностью. Электромеханические приводы серии Shaft предназначены для автоматизации сбалансированных промышленных секционных ворот. Они состоят из электродвигателя и механического мотор-редуктора в «масляной ванне», которые расположены в едином корпусе. К встроенному блоку управления подключается трехпозиционный пост управления. У становка электроприводов возможна непосредственно на валу или через промежуточную цепную передачу. Самоблокирующийся мотор-редуктор обеспечивает механическую блокировку вала ворот в случае, если двигатель не работает. Аварийный ручной расцепитель позволяет открывать ил | 70276.81 | 61140.82
00-00111203 | Shaft-500KIT | Doorhan | Комплект привода для рольворот 500Нм. Привод для рольворот Shaft-500 может быть установлен в помещениях промышленного, коммерческого, бытового и любого другого объекта. Привод прост в управлении и безопасен при эксплуатации: в случае нештатной ситуации нажатие на аварийную кнопку приводит к незамедлительному выключению питания блока управления электродвигателя. Быстрая и точная остановка электродвигателя обеспечивается электромагнитной системой торможения. Для повышения надежности работы привода в конструкции использованы двойные концевые выключатели. При отключении электропитания управление воротами осуществляется вручную при помощи цепного редуктора. | Уточняйте у менеджера | Уточняйте у менеджера
00-00040200 | Shaft-50KIT | Doorhan | Комплект привода вальный 25 кв.м. Состав: Привод - 1шт. Удлинитель цепи до 8 м - 1 шт. Пост управления трехпозиционный (button3) - 1 шт. Комплект крепежа Электропривод Shaft-50 устанавливается на промышленные и противопожарные секционные ворота площадью до 25 м². Электромеханические приводы серии Shaft предназначены для автоматизации сбалансированных промышленных секционных ворот. Они состоят из электродвигателя и механического мотор-редуктора в «масляной ванне», которые расположены в едином корпусе. К встроенному блоку управления подключается трехпозиционный пост управления. Установка электроприводов возможна непосредственно на валу или через промежуточную цепную передачу. Самоблокирующийся мотор-редуктор обеспечивает механическую блокировку вала ворот в случае, если двигатель не работает. Аварийный ручной расцепитель позволяет открывать или закрывать ворота вручную в случае кратковременного отключения электроэнергии. Приводы отличаются надежностью, эргономичным дизайном и адаптацией | 70276.81 | 61140.82
00-00040201 | Shaft-50PROKIT | Doorhan | Комплект привода в составе, крепежного кронштейна, 8 метров цепи DHCHAIN, c выносным блоком управления. Электромехaнические приводы вaльного типа Shaft-50PRO и Shaft-50EN предназначены для автоматизации промышленных секционных ворот площадью до 25 кв. м. | 139066.29 | 120987.67
00-00040281 | Shaft-60 IP65KIT | Doorhan | Комплект привода вальный 28 кв.м. Состав: Электропривод: 1 шт. Крепежный кронштейн: 1 шт. Цепь ручного цепного привода (8м): 1 шт. Набор крепежа: 1шт. Трехпозиционный пост управления с кабелем 6 метров: 1 шт. Руководство по эксплуатации. Электропривод Shaft-60 устанавливается на промышленные секционные ворота площадью до 28 м². Корпус привода обладает высоким классом защиты IP65, благодаря чему рекомендуется для установки на автомойках и других объектах с высокой влажностью воздуха и запыленностью. Электромеханические приводы серии Shaft предназначены для автоматизации сбалансированных промышленных секционных ворот. Они состоят из электродвигателя и механического мотор-редуктора в «масляной ванне», которые расположены в едином корпусе. К встроенному блоку управления подключается трехпозиционный пост управления. У становка электроприводов возможна непосредственно на валу или через промежуточную цепную передачу. Самоблокирующийся мотор-редуктор обеспечивает механическую блокировку вала в | 96011.95 | 83530.4
00-00040206 | SL-1300KIT | Doorhan | Комплект привода для откатных ворот до 1300 кг. | 44457.97 | 38678.43
00-00040208 | SL-1300PROKIT | Doorhan | Комплект привода для откатных ворот весом до 1300 кг. | 42782.14 | 37220.46
00-00040207 | SL-2100KIT | Doorhan | Комплект привода для откатных ворот весом до 2100 кг. | 52327.64 | 45525.05
00-00040209 | SL-2100PROKIT | Doorhan | Комплект привода для откатных ворот весом до 2100 кг. | 52327.64 | 45525.05
00-00040204 | SL-500KIT | Doorhan | Комплект привода для откатных ворот до 500 кг. | 32435.6 | 28218.97
00-00040205 | SL-800KIT | Doorhan | Комплект привода для откатных ворот до 800 кг. | 37608.87 | 32719.72
00-00131650 | SLIDING-500PRO + | Doorhan | Электромеханический привод предназначен для автоматизации бытовых откатных ворот массой до 500 кг. Встроенный блок управления PCB-SL обеспечивает совместимость с различными системами контроля доступа (СКУД), а также поддерживает подключение современных Wi-Fi-модулей, функционирующих через фирменное приложение MyDoorHan. В случае эксплуатации данных приводов в регионах с холодным климатом, рекомендуем устанавливать обогревающий элемент HEATER, который позволит расширить диапазон рабочих температур от -55 до +55 °С. | 20656.22 | 17970.91
00-00131651 | SLIDING-800+ | Doorhan | Электромеханический привод предназначен для автоматизации откатных (сдвижных) ворот весом до 800 кг. | 25829.49 | 22471.66
00-00040213 | SW-3000PRO-BASE | Doorhan | Комплект базовый привода для распашных ворот, ширина cтворки до 3м вес створки до 400кг. | 55961.23 | 48686.27
00-00040218 | SW-3000PROKIT | Doorhan | Комплект привода для распашных ворот, в составе привода SWING-3000PRO 2 шт, блок управления SW-MINI, ключ-кнопка KEYSWITCH-N, фотоэлементы PHOTOCELL-N, сигнальная лампа LAMP. | 63195.85 | 54980.39
00-00040212 | SW-4000-BASE | Doorhan | Комплект базовый привода для распашных ворот, ширина створки до 4м вес до 400кг. | 38126.47 | 33170.03
00-00120593 | SW-4000-BASE+ | Doorhan | Комплект базовый, два привода SWING-4000 (левый/правый), блок управления PCB-SWMINI, два пульта TRANSMITTER 2PRO, предназначен для автоматизации бытовых и промышленных распашных ворот со средней и высокой интенсивностью использования, максимальной массой створки 400 кг и максимальной шириной 4 м. Преимущественной особенностью данного привода является возможность установки на узкие столбы. | 38126.47 | 33170.03
00-00040297 | SW-4000-KIT | Doorhan | Комплект привода для распашных ворот, ширина створки до 4м вес до 400кг. | 45361.09 | 39464.15
00-00131655 | SW-4000BASE+WiFi | Doorhan | Электромеханический привод предназначен для автоматизации бытовых и промышленных распашных ворот с длиной створки до 4 метров и весом до 400 кг, со средней и высокой интенсивностью использования. Преимущественной особенностью данного привода является возможность установки на узкие столбы. | 42314.55 | 36813.66
00-00040214 | SW-5000PRO-BASE | Doorhan | Комплект базовый привода для распашных ворот, ширина створки до 5м вес до 500кг. | 60620.63 | 52739.95
00-00061476 | SW-5000PROBASE + | Doorhan | Комплект базовый привода SW-5000PRO. В составе: привода Swing-5000PRO -2 шт,блок управления для распашных приводов SW-min, пульт Transmitter 2-PRO - 2 шт. | 60620.63 | 52739.95
00-00131654 | SW-5000PROBASE+WiFi | Doorhan | Комплект электромеханического привода устанавливается на уличные и противопожарные распашные ворота шириной створки до 5 метров и весом до 500 кг, позволяет открывать створки как внутрь, так и наружу. Преимущественной особенностью данных приводов является возможность их установки на узкие столбы. | 65210.15 | 56732.83
00-00040219 | SW-5000PROKIT | Doorhan | Комплект привода для распашных ворот, в составе привода SWING-5000PRO 2 шт, блок управления SW-MINI, ключ-кнопка KEYSWITCH-N, фотоэлементы PHOTOCELL-N, сигнальная лампа LAMP. | 67855.25 | 59034.07
Привод
03-00002464 | 001A3000A (A3000A) | Came | Привод 230 В линейный, самоблокирующийся, разработанный для распашных ворот средних размеров. Идеальное решение для автоматизации распашных ворот. Простота монтажа и настройки. Широкий ассортимент дополнительных устройств управления и безопасности. Встроенная система разблокировки с возможностью дополнения внешней дистанционной (дополнительный аксессуар). | Уточняйте у менеджера | Уточняйте у менеджера
00-00017653 | 001A3024N (A3024N) | Came | Привод 24 В линейный, самоблокирующийся, разработанный для распашных ворот средних размеров. Идеальное решение для автоматизации распашных ворот. Версия с двигателем 24В рекомендуется для интенсивного использования. Возможность подключения платы аварийного питания с аккумуляторами для работы при кратковременном отключении электропитания. Electric Security Mode (ESM) - Дополнительная безопасность 24В приводов. Ворота, упираясь в препятствие, начинают движение в обратную сторону. Широкий ассортимент дополнительных устройств управления и безопасности. | Уточняйте у менеджера | Уточняйте у менеджера
03-00002465 | 001A5000A (A5000A) | Came | Привод 230 В линейный самоблокирующийся | Уточняйте у менеджера | Уточняйте у менеджера
00-00017683 | 001A5024N (A5024N) | Came | Привод 24 В линейный, самоблокирующийся, разработанный для распашных ворот средних размеров. Идеальное решение для автоматизации распашных ворот. Версия с двигателем 24В рекомендуется для интенсивного использования. Возможность подключения платы аварийного питания с аккумуляторами для работы при кратковременном отключении электропитания. Electric Security Mode (ESM) - Дополнительная безопасность 24В приводов. Ворота, упираясь в препятствие, начинают движение в обратную сторону. Широкий ассортимент дополнительных устройств управления и безопасности. | Уточняйте у менеджера | Уточняйте у менеджера
00-00022084 | 001AX402306 (AX402306) | Came | Привод 230 В линейный, самоблокирующийся, с энкодером и механическими упорами, разработанный для распашных ворот больших размеров. Бесшумный и плавный ход. Встроенная система разблокировки с возможностью дополнения внешней дистанционной (дополнительный аксессуар). Повышенная безопасность за счёт установленного энкодера. Широкий ассортимент дополнительных устройств управления и безопасности. | Уточняйте у менеджера | Уточняйте у менеджера
00-00079472 | 001AX5024 | Came | Привод 24 В линейный, самоблокирующийся, с энкодером и механическими упорами, для автоматизации широких распашных ворот. | Уточняйте у менеджера | Уточняйте у менеджера
00-00022085 | 001AX71230 (AX71230) | Came | Привод 230 В линейный, неблокирующийся, с энкодером и механическими упорами, разработанный для распашных ворот больших размеров. Бесшумный и плавный ход. Возможность автоматизировать тяжелые и широкие створки до 7 м. Повышенная безопасность за счёт установленного энкодера. Широкий ассортимент дополнительных устройств управления и безопасности. | Уточняйте у менеджера | Уточняйте у менеджера
00-00022095 | 001BX-P (BX-P) | Came | Привод 230 В для откатных ворот. Встроенный блок управления ZBX8. Радио-разблокировка. Возможность частичного открывания створки в режиме калитки. Возможность разблокировки привода с помощью радиопередатчика. | Уточняйте у менеджера | Уточняйте у менеджера
00-00022096 | 001BY-3500T (BY-3500T) | Came | Привод 380 В для откатных ворот (встроенный блок управления ZT6). Позволяет автоматизировать ворота до 3,5 тонн. Самодиагностика проводных устройств безопасности перед каждым маневром для большей защищенности. Подача повышенного напряжения в начальный момент движения позволяет с лёгкостью открывать даже тяжелые ворота. | Уточняйте у менеджера | Уточняйте у менеджера
00-00022103 | 001C-BX (C-BX) | Came | Привод 230 В осевой, промышленный, для автоматизации секционных ворот. Возможность использовать для больших секционных ворот. Встроенная система разблокировки с возможностью дополнения внешней дистанционной (дополнительный аксессуар). Возможность автоматизации откатных подвесных промышленных ворот с помощью дополнительных аксессуаров. Возможность увеличения мощности двигателя за счет цепной передачи. | Уточняйте у менеджера | Уточняйте у менеджера
00-00022104 | 001C-BXE24 (C-BXE24) | Came | Привод 24 В с энкодером осевой, промышленный, для автоматизации секционных ворот. Подходит для интенсивного использования. Возможность подключения платы аварийного питания с аккумуляторами для работы при кратковременном отключении электропитания. Встроенная система разблокировки с возможностью дополнения внешней дистанционной (дополнительный аксессуар). Возможность автоматизации откатных подвесных промышленных ворот с помощью дополнительных аксессуаров. Возможность увеличения мощности двигателя за счет цепной передачи. Повышенная безопасность за счёт установленного энкодера. | Уточняйте у менеджера | Уточняйте у менеджера
00-00022105 | 001C-BXET (C-BXET) | Came | Привод 380 В с энкодером осевой, промышленный для автоматизации секционных и подвесных промышленных ворот. Версия повышенной мощности с электропитанием 380 В. Повышенная безопасность за счёт установленного энкодера. Встроенная система разблокировки с возможностью дополнения внешней дистанционной (дополнительный аксессуар). Возможность автоматизации откатных подвесных промышленных ворот с помощью дополнительных аксессуаров. Возможность увеличения мощности двигателя за счет цепной передачи. | Уточняйте у менеджера | Уточняйте у менеджера
00-00022178 | 001C-BXK (C-BXK) | Came | Привод 230 В осевой, промышленный, 750 Вт, для автоматизации секционных и подвесных промышленных ворот. Версия повышенной мощности. Встроенная система разблокировки с возможностью дополнения внешней дистанционной (дополнительный аксессуар). Возможность автоматизации откатных подвесных промышленных ворот с помощью дополнительных аксессуаров. Возможность увеличения мощности двигателя за счет цепной передачи. | Уточняйте у менеджера | Уточняйте у менеджера
00-00022109 | 001E1024 (E1024) | Came | Привод 24 В с установкой на полотно ворот для подъемно-поворотных ворот. Обеспечивает плавность хода ворот. Встроенная лампа подсветки. Полностью блокирует ворота. Возможность подключения платы аварийного питания с аккумуляторами для работы при кратковременном отключении электропитания. | Уточняйте у менеджера | Уточняйте у менеджера
00-00022110 | 001E456 (E456) | Came | Привод 230 В с установкой на полотно ворот для подъемно-поворотных ворот. Обеспечивает плавность хода ворот. Встроенная лампа подсветки. Полностью блокирует ворота. | Уточняйте у менеджера | Уточняйте у менеджера
00-00022116 | 001F1000 (F1000) | Came | Привод 230 В рычажный, самоблокирующийся с шарнирным рычагом для распашных ворот больших размеров. Используется для автоматизации тяжелых ворот с широкими столбами. Равномерное и плавное движение створки благодаря особому передающему рычагу. Встроенная система разблокировки с возможностью дополнения внешней дистанционной (дополнительный аксессуар). Широкий ассортимент дополнительных устройств управления и безопасности. | Уточняйте у менеджера | Уточняйте у менеджера
00-00022117 | 001F1024 (F1024) | Came | Привод 24 В рычажный, самоблокирующийся с шарнирным рычагом передачи для установки на столбах больших размеров. Равномерное, плавное и безопасное движение ворот, благодаря особому передающему рычагу. Cпециальный привод, разработанный для распашных ворот больших размеров. Благодаря надежному механизму и мощному рычагу подходит для тяжелых ворот даже с самыми широкими столбами. Версия с двигателем 24В рекомендуется для интенсивного использования. Electric Security Mode (ESM) - Дополнительная безопасность 24В приводов. Ворота, упираясь в препятствие, начинают движение в обратную сторону. | Уточняйте у менеджера | Уточняйте у менеджера
00-00022118 | 001F500 (F500) | Came | Привод 24 В рычажный, не блокирующийся с шарнирным рычагом передачи для автоматизации калиток или небольших ворот. Бесшумный и плавный ход. Electric Security Mode (ESM) - Дополнительная безопасность 24В приводов. Ворота, упираясь в препятствие, начинают движение в обратную сторону. | Уточняйте у менеджера | Уточняйте у менеджера
00-00022119 | 001F7024N (F7024N) | Came | Привод 24 В рычажный, самоблокирующийся с шарнирным рычагом передачи для распашных ворот небольших размеров. Встроенная система разблокировки с возможностью дополнения внешней дистанционной (дополнительный аксессуар). Версия с двигателем 24 В рекомендуется для интенсивного использования. Возможность подключения платы аварийного питания с аккумуляторами для работы при кратковременном отключении электропитания. | Уточняйте у менеджера | Уточняйте у менеджера
00-00022123 | 001FA70230 (FA70230) | Came | Привод 230 В рычажный, самоблокирующийся с шарнирным рычагом передачи для автоматизации распашных ворот со столбами средних и больших размеров в частных домах и жилых комплексах. Встроенный блок управления. Широкий ассортимент дополнительных устройств управления и безопасности. Встроенная система разблокировки с возможностью дополнения внешней дистанционной (дополнительный аксессуар). | Уточняйте у менеджера | Уточняйте у менеджера
00-00022124 | 001FA70230CB (FA70230CB) | Came | Привод 230 В рычажный, самоблокирующийся с шарнирным рычагом передачи и встроенным блоком управления ZF1, для автоматизации распашных ворот со столбами средних и больших размеров в частных домах и жилых комплексах. Встроенный блок управления. Широкий ассортимент дополнительных устройств управления и безопасности. Встроенная система разблокировки с возможностью дополнения внешней дистанционной (дополнительный аксессуар). | Уточняйте у менеджера | Уточняйте у менеджера
00-00022125 | 001FE40230 (FE40230) | Came | Привод 230 В рычажный, самоблокирующийся с энкодером и шарнирным рычагом передачи для распашных ворот больших размеров. Используется для автоматизации тяжелых ворот с широкими столбами. Равномерное и плавное движение створки благодаря особому передающему рычагу. Встроенная система разблокировки с возможностью дополнения внешней дистанционной (дополнительный аксессуар). Инновационный дизайн: элегантный, прочный и современный с высокой степенью защиты от атмосферных воздействий. Широкий ассортимент дополнительных устройств управления и безопасности. | Уточняйте у менеджера | Уточняйте у менеджера
00-00022128 | 001FROG-A (FROG-A) | Came | Привод 230 В рычажный, для подземной установки самоблокирующийся. Привод-невидимка для автоматизации ворот. Высокий уровень защиты от атмосферных воздействий (IP 67). Встроенные регулируемые механические упоры. Позволяет открывать ворота на угол до 180° с аксессуаром FL-180. | Уточняйте у менеджера | Уточняйте у менеджера
00-00022129 | 001FROG-A24 (FROG-A24) | Came | Привод 24 В рычажный, для подземной установки самоблокирующийся. Привод-невидимка для автоматизации ворот. Высокий уровень защиты от атмосферных воздействий (IP 67). Версия с двигателем 24В рекомендуется для интенсивного использования. Позволяет открывать ворота на угол до 180° с аксессуаром FL-180. | Уточняйте у менеджера | Уточняйте у менеджера
03-00002487 | 001KR310D (KR310D) | Came | Привод 230 В линейный, самоблокирующийся для правой створки, разработанный для распашных ворот средних размеров. Идеально подходят для автоматизации кованых ворот. Бесшумный и плавный ход створки. Встроенная система разблокировки. Надежность САМЕ проверенная временем. Широкий ассортимент дополнительных устройств управления и безопасности. | Уточняйте у менеджера | Уточняйте у менеджера
03-00002488 | 001KR310S (KR310S) | Came | Привод 230 В линейный, самоблокирующийся для левой створки, разработанный для распашных ворот средних размеров. Идеально подходят для автоматизации кованых ворот. Бесшумный и плавный ход створки. Встроенная система разблокировки. Надежность САМЕ проверенная временем. Широкий ассортимент дополнительных устройств управления и безопасности. | Уточняйте у менеджера | Уточняйте у менеджера
03-00002490 | 001STYLO-ME (STYLO-ME) | Came | Привод 24 В рычажный, самоблокирующийся с энкодером для автоматизации калиток или небольших ворот. Надежный привод, который может быть установлен в условиях ограниченного пространства. Подходит для интенсивного использования. Возможность подключения платы аварийного питания с аккумуляторами для работы при кратковременном отключении электропитания. Electric Security Mode (ESM) - Дополнительная безопасность 24В приводов. Ворота, упираясь в препятствие, начинают движение в обратную сторону. Идеальное решение для небольших ворот и калиток с возможностью установки на узкий столб от 80 мм. | Уточняйте у менеджера | Уточняйте у менеджера
00-00070058 | 001SWN20 (AXI2000) | Came | Привод 24 В линейный, самоблокирующийся с энкодером (корпус серый) для автоматизации распашных ворот в жилом секторе. Равномерное, плавное и бесшумное движение створок. Контроль движения и повышенная безопасность благодаря встроенному энкодеру. Встроенная система разблокировки с возможностью дополнения внешней дистанционной (дополнительный аксессуар). | Уточняйте у менеджера | Уточняйте у менеджера
00-00069976 | 001SWN20B (AXI2001) | Came | Привод 24 В линейный, самоблокирующийся с энкодером (корпус голубой) для автоматизации распашных ворот в жилом секторе. Равномерное, плавное и бесшумное движение створок. Контроль движения и повышенная безопасность благодаря встроенному энкодеру. Встроенная система разблокировки с возможностью дополнения внешней дистанционной (дополнительный аксессуар). | Уточняйте у менеджера | Уточняйте у менеджера
00-00070059 | 001SWN25 (AXI2500) | Came | Привод 24 В линейный, самоблокирующийся с энкодером (корпус голубой) для автоматизации распашных ворот в жилом секторе. Равномерное, плавное и бесшумное движение створок. Контроль движения и повышенная безопасность благодаря встроенному энкодеру. Встроенная система разблокировки с возможностью дополнения внешней дистанционной (дополнительный аксессуар). | Уточняйте у менеджера | Уточняйте у менеджера
00-00069977 | 001SWN25B (AXI2501) | Came | Привод 24 В линейный, самоблокирующийся с энкодером (корпус синий) для автоматизации распашных ворот в жилом секторе. Равномерное, плавное и бесшумное движение створок. Контроль движения и повышенная безопасность благодаря встроенному энкодеру. Встроенная система разблокировки с возможностью дополнения внешней дистанционной (дополнительный аксессуар). | Уточняйте у менеджера | Уточняйте у менеджера
00-00079470 | 109A5000A (A5000A) | Came | Привод 230 В линейный, самоблокирующийся, для автоматизации распашных ворот. | Уточняйте у менеджера | Уточняйте у менеджера
00-00071600 | 801MP-0050 (ATS30AGS) | Came | Привод 230 В линейный, самоблокирующийся, со встроенными концевыми выключателями, для створок до 3 м, для установки в жилом и промышленном секторах. Прочный телескопический электропривод изготовлен из алюминия и стали. Универсальное решение для установки на столбах с C макс. до 200 мм. Коническая зубчатая передача редуктора обеспечивает плавную и бесшумную работу. Простота монтажа и настройки. Широкий ассортимент дополнительных устройств управления и безопасности. | Уточняйте у менеджера | Уточняйте у менеджера
00-00071601 | 801MP-0060 (ATS50AGS) | Came | Привод 230 В линейный, самоблокирующийся, со встроенными концевыми выключателями, для створок до 5 м, для установки в жилом и промышленном секторах. Прочный телескопический электропривод изготовлен из алюминия и стали. Универсальное решение для установки на столбах с C макс. до 200 мм. Коническая зубчатая передача редуктора обеспечивает плавную и бесшумную работу. Простота монтажа и настройки. Широкий ассортимент дополнительных устройств управления и безопасности. | Уточняйте у менеджера | Уточняйте у менеджера
00-00071602 | 801MP-0070 (ATS30DGS) | Came | Привод 24 В линейный, самоблокирующийся, для створок до 3 м, для установки в жилом и промышленном секторах. Прочный телескопический электропривод изготовлен из алюминия и стали. Универсальное решение для установки на столбах с C макс. до 200 мм. Коническая зубчатая передача редуктора обеспечивает плавную и бесшумную работу. Возможность использования аксессуара CAME KEY и подключения к облачной технологии CAME Connect. Энкодер позволяет обнаруживать препятствия и управлять замедлением ворот. Система аварийного питания с аккумуляторами позволяет автоматике работать в случае кратковременного отключения основного электропитания Возможность прямого подключения кодонаборных клавиатур при установке платы R800. | Уточняйте у менеджера | Уточняйте у менеджера
00-00071603 | 801MP-0080 (ATS50DGS) | Came | Привод 24 В линейный, самоблокирующийся, для створок до 5 м, для установки в жилом и промышленном секторах. Прочный телескопический электропривод изготовлен из алюминия и стали. Универсальное решение для установки на столбах с C макс. до 200 мм. Коническая зубчатая передача редуктора обеспечивает плавную и бесшумную работу. Возможность использования аксессуара CAME KEY и подключения к облачной технологии CAME Connect. Энкодер позволяет обнаруживать препятствия и управлять замедлением ворот. Система аварийного питания с аккумуляторами позволяет автоматике работать в случае кратковременного отключения основного электропитания Возможность прямого подключения кодонаборных клавиатур при установке платы R800. | Уточняйте у менеджера | Уточняйте у менеджера
00-00042357 | 801MS-0020 (BX704AGS) | Came | Привод 230 В для откатных ворот. Встроенный блок управления ZBX7N. Обновленный стильный дизайн. Возможность установки магнитных концевых выключателей. Возможность синхронизации двух створок. Вы можете управлять воротами из любой точки мира и точно знать, что с ними происходит, благодаря подключению к облачному сервису CAME Connect. Надежность САМЕ проверенная временем. Контроль движения и повышенная безопасность благодаря встроенному энкодеру. Встроенный блок управления с дисплеем и кнопками управления. | Уточняйте у менеджера | Уточняйте у менеджера
00-00042359 | 801MS-0030 (BX708AGS) | Came | Привод 230 В для откатных ворот. Встроенный блок управления ZBX7N. Обновленный стильный дизайн. Контроль движения и повышенная безопасность благодаря встроенному энкодеру. Возможность установки магнитных концевых выключателей. Возможность синхронизации двух створок. Вы можете управлять воротами из любой точки мира и точно знать, что с ними происходит, благодаря подключению к облачному сервису CAME Connect. Встроенный блок управления с дисплеем и кнопками управления. | Уточняйте у менеджера | Уточняйте у менеджера
00-00042358 | 801MS-0050 (BX608AGS) | Came | Привод 230 В для откатных ворот. Встроенный блок управления ZBX6N. Обновленный стильный дизайн. Встроенный блок управления. Широкий ассортимент дополнительных устройств управления и безопасности. Встроенная система разблокировки. | Уточняйте у менеджера | Уточняйте у менеджера
00-00042360 | 801MS-0080 (BKS12AGS) | Came | Привод 230 В для откатных ворот. Встроенный блок управления ZBKN. Обновленный стильный дизайн. Возможность установки магнитных концевых выключателей. Возможность синхронизации двух створок. Встроенная система разблокировки. Встроенный блок управления с дисплеем и кнопками управления. Широкий ассортимент дополнительных устройств управления и безопасности. | Уточняйте у менеджера | Уточняйте у менеджера
00-00042361 | 801MS-0090 (BKS18AGS) | Came | Привод 230 В для откатных ворот. Встроенный блок управления ZBKN. Обновленный стильный дизайн. Возможность установки магнитных концевых выключателей. Возможность синхронизации двух створок. Встроенная система разблокировки. Встроенный блок управления с дисплеем и кнопками управления. Широкий ассортимент дополнительных устройств управления и безопасности. | Уточняйте у менеджера | Уточняйте у менеджера
00-00042362 | 801MS-0100 (BKS22AGS) | Came | Привод 230 В для откатных ворот. Встроенный блок управления ZBKN. Обновленный стильный дизайн. Возможность установки магнитных концевых выключателей. Возможность синхронизации двух створок. Встроенная система разблокировки. Встроенный блок управления с дисплеем и кнопками управления. Широкий ассортимент дополнительных устройств управления и безопасности. | Уточняйте у менеджера | Уточняйте у менеджера
00-00071646 | 801MS-0120 (BKS22AGE) | Came | Привод для откатных ворот до 2200 кг, встроенный блок управления ZBKEN, двигатель 230 В, модуль шестерни 4 | Уточняйте у менеджера | Уточняйте у менеджера
00-00071639 | 801MS-0150 (BXV04AGS) | Came | Привод 24 В для откатных ворот. Встроенный блок управления ZN7. Современный стильный дизайн. Встроенный блок с дисплеем и кнопками управления. Повышенная безопасность за счёт установленного энкодера. Возможность установки магнитных концевых выключателей. Работает с любыми брелоками-передатчиками CAME - выберите, какой вам нравится! Добавление до 250 разных пользователей с возможностью выборочного удаления. Вы можете управлять воротами из любой точки мира и точно знать, что с ними происходит, благодаря подключению к облачному сервису CAME Connect. Карта памяти в комплекте - сохраняет параметры для быстрого восстановления настроек привода. | Уточняйте у менеджера | Уточняйте у менеджера
00-00071643 | 801MS-0160 (BXV04AGF) | Came | Скоростной привод 24 В для откатных ворот. Встроенный блок управления ZN7V. Современный стильный дизайн. Встроенный блок с дисплеем и кнопками управления. Повышенная безопасность за счёт установленного энкодера. Повышенная скорость движения створки. Карта памяти в комплекте - сохраняет параметры для быстрого восстановления настроек привода. Возможность установки магнитных концевых выключателей. Работает с любыми брелоками-передатчиками CAME - выберите, какой вам нравится! Добавление до 250 разных пользователей с возможностью выборочного удаления. Вы можете управлять воротами из любой точки мира и точно знать, что с ними происходит, благодаря подключению к облачному сервису CAME Connect. | Уточняйте у менеджера | Уточняйте у менеджера
00-00071640 | 801MS-0180 (BXV06AGS) | Came | Привод 24 В для откатных ворот. Встроенный блок управления ZN7. Современный стильный дизайн. Встроенный блок с дисплеем и кнопками управления. Повышенная безопасность за счёт установленного энкодера. Возможность установки магнитных концевых выключателей. Работает с любыми брелоками-передатчиками CAME - выберите, какой вам нравится! Добавление до 250 разных пользователей с возможностью выборочного удаления. Вы можете управлять воротами из любой точки мира и точно знать, что с ними происходит, благодаря подключению к облачному сервису CAME Connect. Карта памяти в комплекте - сохраняет параметры для быстрого восстановления настроек привода. | Уточняйте у менеджера | Уточняйте у менеджера
00-00071644 | 801MS-0190 (BXV06AGF) | Came | Скоростной привод 24 В для откатных ворот. Встроенный блок управления ZN7V. Современный стильный дизайн. Встроенный блок с дисплеем и кнопками управления. Повышенная безопасность за счёт установленного энкодера. Повышенная скорость движения створки. Карта памяти в комплекте - сохраняет параметры для быстрого восстановления настроек привода. Возможность установки магнитных концевых выключателей. Работает с любыми брелоками-передатчиками CAME - выберите, какой вам нравится! Добавление до 250 разных пользователей с возможностью выборочного удаления. Вы можете управлять воротами из любой точки мира и точно знать, что с ними происходит, благодаря подключению к облачному сервису CAME Connect. | Уточняйте у менеджера | Уточняйте у менеджера
00-00071641 | 801MS-0210 (BXV08AGS) | Came | Привод 24 В для откатных ворот. Встроенный блок управления ZN7. Современный стильный дизайн. Встроенный блок с дисплеем и кнопками управления. Повышенная безопасность за счёт установленного энкодера. Возможность установки магнитных концевых выключателей. Работает с любыми брелоками-передатчиками CAME - выберите, какой вам нравится! Добавление до 250 разных пользователей с возможностью выборочного удаления. Вы можете управлять воротами из любой точки мира и точно знать, что с ними происходит, благодаря подключению к облачному сервису CAME Connect. Карта памяти в комплекте - сохраняет параметры для быстрого восстановления настроек привода. | Уточняйте у менеджера | Уточняйте у менеджера
00-00071642 | 801MS-0230 (BXV10AGS) | Came | Привод 24 В для откатных ворот. Встроенный блок управления ZN7. Современный стильный дизайн. Встроенный блок с дисплеем и кнопками управления. Повышенная безопасность за счёт установленного энкодера. Возможность установки магнитных концевых выключателей. Работает с любыми брелоками-передатчиками CAME - выберите, какой вам нравится! Добавление до 250 разных пользователей с возможностью выборочного удаления. Вы можете управлять воротами из любой точки мира и точно знать, что с ними происходит, благодаря подключению к облачному сервису CAME Connect. Карта памяти в комплекте - сохраняет параметры для быстрого восстановления настроек привода. | Уточняйте у менеджера | Уточняйте у менеджера
00-00071645 | 801MS-0250 (BXV10AGF) | Came | Скоростной привод 24 В для откатных ворот. Встроенный блок управления ZN7V. Современный стильный дизайн. Встроенный блок с дисплеем и кнопками управления. Повышенная безопасность за счёт установленного энкодера. Повышенная скорость движения створки. Карта памяти в комплекте - сохраняет параметры для быстрого восстановления настроек привода. Возможность установки магнитных концевых выключателей. Работает с любыми брелоками-передатчиками CAME - выберите, какой вам нравится! Добавление до 250 разных пользователей с возможностью выборочного удаления. Вы можете управлять воротами из любой точки мира и точно знать, что с ними происходит, благодаря подключению к облачному сервису CAME Connect. | Уточняйте у менеджера | Уточняйте у менеджера
00-00069982 | 801MS-0300 (BKV15AGS) | Came | Привод 36 В для откатных ворот. Встроенный блок управления ZN8. Повышенная безопасность за счёт установленного энкодера. Работает с любыми брелоками CAME - выберите, какой вам нравится! Возможность частичного открывания створки в режиме калитки. Добавление до 250 разных пользователей с возможностью выборочного удаления. Вы можете управлять воротами из любой точки мира и точно знать, что с ними происходит, благодаря подключению к облачному сервису CAME Connect. Возможность синхронизации двух створок. Технология адаптивного увеличения/уменьшения усилия позволяет приводу BKV открывать ворота при любых погодных условиях, сохраняя чувствительность к препятствиям. Карта памяти в комплекте - сохраняет параметры для быстрого восстановления настроек привода. Программирование и настройка функций со смартфона или планшета (при наличии CAME-KEY) | Уточняйте у менеджера | Уточняйте у менеджера
00-00069984 | 801MS-0310 (BKV20AGS) | Came | Привод 36 В для откатных ворот. Встроенный блок управления ZN8. Повышенная безопасность за счёт установленного энкодера. Работает с любыми брелоками CAME - выберите, какой вам нравится! Возможность частичного открывания створки в режиме калитки. Добавление до 250 разных пользователей с возможностью выборочного удаления. Вы можете управлять воротами из любой точки мира и точно знать, что с ними происходит, благодаря подключению к облачному сервису CAME Connect. Возможность синхронизации двух створок. Технология адаптивного увеличения/уменьшения усилия позволяет приводу BKV открывать ворота при любых погодных условиях, сохраняя чувствительность к препятствиям. Карта памяти в комплекте - сохраняет параметры для быстрого восстановления настроек привода. Программирование и настройка функций со смартфона или планшета (при наличии CAME-KEY) | Уточняйте у менеджера | Уточняйте у менеджера
00-00069986 | 801MS-0320 (BKV25AGS) | Came | Привод 36 В для откатных ворот. Встроенный блок управления ZN8. Повышенная безопасность за счёт установленного энкодера. Работает с любыми брелоками CAME - выберите, какой вам нравится! Возможность частичного открывания створки в режиме калитки. Добавление до 250 разных пользователей с возможностью выборочного удаления. Вы можете управлять воротами из любой точки мира и точно знать, что с ними происходит, благодаря подключению к облачному сервису CAME Connect. Возможность синхронизации двух створок. Технология адаптивного увеличения/уменьшения усилия позволяет приводу BKV открывать ворота при любых погодных условиях, сохраняя чувствительность к препятствиям. Карта памяти в комплекте - сохраняет параметры для быстрого восстановления настроек привода. Программирование и настройка функций со смартфона или планшета (при наличии CAME-KEY). | Уточняйте у менеджера | Уточняйте у менеджера
00-00069981 | 801MS-0350 (BKV15AGE PLUS) | Came | Привод 36 В для откатных ворот. Встроенный блок управления ZN8. Повышенная безопасность за счёт установленного энкодера. Магнитные концевые выключатели. Технология адаптивного увеличения/уменьшения усилия позволяет приводу BKV открывать ворота при любых погодных условиях, сохраняя чувствительность к препятствиям. Работает с любыми брелоками CAME - выберите, какой вам нравится! Возможность частичного открывания створки в режиме калитки. Добавление до 250 разных пользователей с возможностью выборочного удаления. Вы можете управлять воротами из любой точки мира и точно знать, что с ними происходит, благодаря подключению к облачному сервису CAME Connect. Возможность программирования времени открывания и закрывания ворот по недельному графику. Возможность синхронизации двух створок. Карта памяти в комплекте - сохраняет параметры для быстрого восстановления настроек привода. Программирование и настройка функций со смартфона или планшета (при наличии CAME-KEY). | Уточняйте у менеджера | Уточняйте у менеджера
00-00069983 | 801MS-0360 (BKV20AGE PLUS) | Came | Привод 36 В для откатных ворот. Встроенный блок управления ZN8. Повышенная безопасность за счёт установленного энкодера. Магнитные концевые выключатели. Работает с любыми брелоками CAME - выберите, какой вам нравится! Возможность частичного открывания створки в режиме калитки. Добавление до 250 разных пользователей с возможностью выборочного удаления. Вы можете управлять воротами из любой точки мира и точно знать, что с ними происходит, благодаря подключению к облачному сервису CAME Connect. Возможность программирования времени открывания и закрывания ворот по недельному графику. Возможность синхронизации двух створок. Технология адаптивного увеличения/уменьшения усилия позволяет приводу BKV открывать ворота при любых погодных условиях, сохраняя чувствительность к препятствиям. Карта памяти в комплекте - сохраняет параметры для быстрого восстановления настроек привода. Программирование и настройка функций со смартфона или планшета (при наличии CAME-KEY). | Уточняйте у менеджера | Уточняйте у менеджера
00-00069985 | 801MS-0370 (BKV25AGE PLUS) | Came | Привод 36 В для откатных ворот. Встроенный блок управления ZN8. Повышенная безопасность за счёт установленного энкодера. Магнитные концевые выключатели. Работает с любыми брелоками CAME - выберите, какой вам нравится! Возможность частичного открывания створки в режиме калитки. Добавление до 250 разных пользователей с возможностью выборочного удаления. Вы можете управлять воротами из любой точки мира и точно знать, что с ними происходит, благодаря подключению к облачному сервису CAME Connect. Возможность программирования времени открывания и закрывания ворот по недельному графику. Возможность синхронизации двух створок. Технология адаптивного увеличения/уменьшения усилия позволяет приводу BKV открывать ворота при любых погодных условиях, сохраняя чувствительность к препятствиям. Карта памяти в комплекте - сохраняет параметры для быстрого восстановления настроек привода. Программирование и настройка функций со смартфона или планшета (при наличии CAME-KEY). | Уточняйте у менеджера | Уточняйте у менеджера
00-00070115 | 801MV-0010 (VER10DMS) | Came | Привод 24 В потолочный, укомплектованный платой управления с дисплеем и энкодером. Решение для секционных и подъемно-поворотных ворот в жилом секторе. | Уточняйте у менеджера | Уточняйте у менеджера
00-00042435 | 801MV-0020 (VER13DMS) | Came | Привод 24 В потолочный для секционных ворот. Вы можете управлять воротами из любой точки мира и точно знать, что с ними происходит, благодаря подключению к облачному сервису CAME Connect. Запоминание до 250 разных кодов пользователей с возможностью выборочного удаления. Возможность подключения платы аварийного питания с аккумуляторами для работы при кратковременном отключении электропитания. Самодиагностика проводных устройств безопасности перед каждым маневром для большей безопасности. Electric Security Mode (ESM) - Дополнительная безопасность 24В приводов. Ворота, упираясь в препятствие, начинают движение в обратную сторону. Возможность подключения беспроводной системы безопасности RIO 2.0. Цельная направляющая увеличивает срок эксплуатации ворот и упрощает монтаж. Направляющая с ремнем обеспечивает бесшумную работу автоматики. Широкий ассортимент дополнительных устройств управления и безопасности. | Уточняйте у менеджера | Уточняйте у менеджера
00-00040325 | AD-SWING | Doorhan | Привод для распашных дверей. Напряжение питания — 220 В. Максимальная масса двери — 200 кг. Регулируемая скорость открывания двери — открытие за 3–10 сек.. Диапазон рабочих температур — от -20 до +55 °C. Степень IP — 12. Масса привода — 6,5 кг. Габариты привода — 515 × 95 × 80 мм Электромеханический привод AD-SWING предназначен для автоматизации распашных дверей с массой створки до 200 кг и шириной до 2 м. | 67688.59 | 58889.07
00-00040359 | AWIN-Black | Doorhan | Привод предназначен для открывания и закрывания верхнеподвесных, нижнеподвесных, среднеподвесных и параллельно-отставных окон высотой не менее 500 мм. Усилие втягивания цепи, Н: 300. Усилие выталкивания цепи, Н: 150: (для хода цепи 300 мм). Ход цепи, мм: 360. Скорость хода цепи, мм/с: 40. Поле регулировки на прижим створки, мм: 10. Напряжение питания, В: 230. Мощность, Вт: 150. Сила тока, А: 0,8. Тепловая защита, °С: 100. Емкость конденсатора, мкФ: 4. Класс защиты IP: IP20. Защита по току от перегрузки: есть | 15685.16 | 13646.09
00-00040360 | AWIN-White | Doorhan | Привод предназначен для открывания и закрывания верхнеподвесных, нижнеподвесных, среднеподвесных и параллельно-отставных окон высотой не менее 500 мм. Усилие втягивания цепи, Н: 300. Усилие выталкивания цепи, Н: 150: (для хода цепи 300 мм). Ход цепи, мм: 360. Скорость хода цепи, мм/с: 40. Поле регулировки на прижим створки, мм: 10. Напряжение питания, В: 230. Мощность, Вт: 150. Сила тока, А: 0,8. Тепловая защита, °С: 100. Емкость конденсатора, мкФ: 4. Класс защиты IP: IP20. Защита по току от перегрузки: есть | 15685.16 | 13646.09
00-00120583 | FAST-800PRO | Doorhan | Привод для бытовых секционных ворот, выпускается в стильном лаконичном корпусе черного цвета. В отличии от другой автоматики для бытовых секционных ворот скорость открытия/закрытия привода может достигать 9 метров в минуту. При этом потребляемая мощность меньше — 150 Вт. Устанавливается на гаражные и небольшие промышленные секционные ворота весом до 150 кг с низким и стандартным типами подъема. | 22416.26 | 19502.15
00-00040265 | SECTIONAL-1000PRO | Doorhan | Привод для секционных ворот площадью до 13 м2. Электромеханический привод цепного типа Sectional-1000PRO предназначен для автоматизации бытовых секционных ворот с массой полотна до 180 кг. | 16213.58 | 14105.81
00-00040266 | SECTIONAL-1200 | Doorhan | Привод для секционных ворот высотой до 3 800 мм и площадью до 16 м2. Электропривод Sectional-1200 (SE-1200KIT) предназначен для автоматизации гаражных и промышленных секционных ворот. Электропривод монтируется к потолку и открывает ворота посредством цепной передачи. Устанавливается на ворота высотой до 3 800 мм и площадью до 16 м2. Корпус электроприводов выполнен в современном стильном дизайне, имеет встроенную лампу для освещения гаража, которая включается автоматически при запуске электропривода. | 18799.09 | 16355.21
00-00040263 | SECTIONAL-800PRO | Doorhan | Привод для секционных ворот площадью до 11 м2. Электромеханический привод цепного типа Sectional-800PRO предназначен для автоматизации бытовых секционных ворот с массой полотна до 150 кг. | 14643.35 | 12739.71
00-00020965 | SLIDING-1300 | Doorhan | Привод со встроенным блоком управления и с встроенным приемником. Для бытовых сдвижных ворот массой до 1300 кг. Электроприводы серии Sliding предназначены для автоматизации сдвижных ворот бытового и промышленного назначения. Приводы Sliding специально разработаны для эксплуатации в различных климатических условиях — их рабочий диапазон температур составляет от –40 до +55 °C, а с установкой дополнительного обогревателя — от –60 до +55 °C. Широкий диапазон рабочего напряжения (от 180 до 280 В) позволяет использовать приводы в сетях с нестабильным напряжением. Электроприводы Sliding-1300 предназначены для автоматизации сдвижных ворот большой массы. Вращательное движение выходной звездочки преобразуется в поступательное с помощью зубчатой рейки, закрепленной на воротах. Самоблокирующийся мотор-редуктор приводов позволяет запирать ворота без установки дополнительных запирающих устройств. Электроприводы разработаны с учетом специфики работы в различных климатических условиях. К преимуществам | 32678.59 | 28430.37
00-00040287 | SLIDING-1300PRO | Doorhan | Привод в маслянной ванне для откатных ворот весом до 1300 кг, шириной до 6м. | 31002.77 | 26972.41
00-00090969 | SLIDING-1300PRO + | Doorhan | Привод SLIDING-1300PRO c 2-мя пультами | 31961.34 | 27806.37
00-00040288 | SLIDING-2100 | Doorhan | Привод в маслянной ванне для откатных ворот весом до 2100 кг, шириной до 8м со встроенным приемником. | 40548.27 | 35276.99
00-00040289 | SLIDING-2100PRO | Doorhan | Привод в маслянной ванне для откатных ворот весом до 2100 кг. | 40548.27 | 35276.99
00-00070129 | SLIDING-3000-380V | Doorhan | Привод со встроенным блоком управления и с встроенным приемником в маслянной ванне для ворот весом до 3000 кг. Электроприводы серии SLIDING предназначены для автоматизации сдвижных ворот бытового и промышленного назначения. Самоблокирующийся редуктор обеспечивает механическую блокировку ворот, если двигатель не работает. В случае отключения питающего напряжения, аварийный ручной расцепитель, позволяет открывать или закрывать ворота вручную. | 134066.01 | 116637.43
00-00040285 | SLIDING-500 | Doorhan | Привод для откатных ворот весом до 500 кг. | 20656.22 | 17970.91
00-00090968 | SLIDING-500 + | Doorhan | Привод для откатных ворот весом до 500 кг, с 2-мя пультами. Питающее напряжение: 220–240 В; 50, 60 Гц. Диапазон рабочих температур: -20…+55 °C. Номинальная мощность: 260 Вт. | 20656.22 | 17970.91
00-00090971 | SLIDING-5000 | Doorhan | Привод со встроенным блоком управления и с встроенным приемником для ворот весом до 5000 кг. Электроприводы серии SLIDING предназначены для автоматизации сдвижных ворот бытового и промышленного назначения.Самоблокирующийся редуктор обеспечивает механическую блокировку ворот, если двигатель не работает. В случае отключения питающего напряжения, аварийный ручной расцепитель, позволяет открывать или закрывать ворота вручную. | 226831.31 | 197343.24
00-00053826 | SLIDING-800PRO | Doorhan | Привод для ворот весом до 800 кг, ширина проема до 4,5 м. Электроприводы серии SLIDING предназначены для автоматизации сдвижных ворот бытового и промышленного назначения. Самоблокирующийся редуктор обеспечивает механическую блокировку ворот, если двигатель не работает. В случае отключения питающего напряжения, аварийный ручной расцепитель, позволяет открывать или закрывать ворота вручную. | 25829.49 | 22471.66
00-00111157 | SLIDING-800PRO + | Doorhan | Привод SLIDING-800PRO для ворот весом до 800 кг, с 2-мя пультами | 25829.49 | 22471.66
00-00040299 | Swing-3000PRO | Doorhan | Привод линейный. Максимальная длина створки, м: 3; Напряжение питания, В: 220; Максимальный вес створки, кг.: 400; Мощность, Вт: 150; Диапазон рабочих температур, °С: -40...+55; Скорость открывания, м/мин: 0,9; Класс защиты: IP54; Интенсивность использования: 50 % | 24551.47 | 21359.78
00-00040300 | Swing-5000PRO | Doorhan | Привод линейный. Максимальная длина створки, м: 5; Напряжение питания, В: 220; Максимальный вес створки, кг.: 500; Мощность, Вт: 150; Диапазон рабочих температур, °С: -40...+55; Скорость открывания, м/мин: 0,9; Класс защиты: IP54; Интенсивность использования, %: 50 % | 26881.18 | 23386.63
00-00040302 | Swing-5000PRO-L | Doorhan | Привод для распашных ворот с открыванием наружу, с удлиненным кронштейном. Максимальная длина створки, м: 5; Напряжение питания, В: 220; Максимальный вес створки, кг.: 500; Мощность, Вт: 150; Диапазон рабочих температур, °С: -40...+55; Скорость открывания, м/мин: 0,9; Класс защиты: IP54; Интенсивность использования, %: 50 % | 27081.89 | 23561.24
00-00136622 | TS-DO | Tantos | Привод предназначен автоматизации распашных дверей с весом створки до 150 кг и шириной створки до 1200мм. Открывание и закрывание дверей производится с помощью электродвигателя. Угол открывания до 110° который может быть ограничен с помощью упора. В обесточенном состоянии привод не блокируется и может быть открыт вручную с небольшим усилием. Управление приводом может осуществляться от системы СКУД, автоматических датчиков-радаров и т.п. В комплекте поставляется тяга для дверей, открываемых наружу, для дверей открываемых внутрь необходимо приобрести дополнительную тягу TS-Pull. | 39000 | 37050
Пульт
00-00111217 | T 15 | Doorhan | Пульт управления 15 каналов с рамкой крепежной | Уточняйте у менеджера | Уточняйте у менеджера
00-00111218 | T 15timer | Doorhan | Пульт управления 15 каналов с таймером и рамкой крепежной | Уточняйте у менеджера | Уточняйте у менеджера
00-00111216 | T 5 | Doorhan | Пульт управления 5 каналов с рамкой крепежной | Уточняйте у менеджера | Уточняйте у менеджера
00-00131656 | Transmitter 1-PRO | Doorhan | Одноканальный пульт дистанционного управления предназначен для дистанционного управления автоматическими устройствами DoorHan или автоматикой других производителей, к которой подключен внешний радиоприемник DoorHan. Данный пульт выполнен в фирменном черном цвете и имеет дальность действия до 100 метров. | 1028.54 | 894.83
00-00131657 | Transmitter 1-PRO-100 | Doorhan | Одноканальный пульт дистанционного управления предназначен для дистанционного управления автоматическими устройствами DoorHan или автоматикой других производителей, к которой подключен внешний радиоприемник DoorHan. Данный пульт выполнен в фирменном черном цвете и имеет дальность действия до 100 метров. | 77130.12 | 67103.2
00-00027724 | Transmitter 2-PRO-Black | Doorhan | Пульт 2-х канальный. Рабочая частота: 433,92 МГц. Напряжение питания (постоянное): 3 V. Тип аккумуляторной батареи: CR-2032. Рабочий диапазон: 50 м. Количество каналов: 2. Диапазон рабочих температур: -40…+55 °C. | 1526.11 | 1327.72
00-00040249 | Transmitter 2PRO-100 | Doorhan | Набор пультов Transmitter 2PRO (100шт) | 114457.94 | 99578.41
00-00040248 | Transmitter 2PRO-50 | Doorhan | Набор пультов Transmitter 2PRO (50шт) | 61044.23 | 53108.48
00-00026729 | Transmitter 4 | Doorhan | Пульт предназначен для дистанционного управления четырьмя автоматическими устройствами DoorHan или автоматикой других производителей, к которой подключен радиоприемник DoorHan. | 1701.42 | 1480.24
00-00040251 | Transmitter 4-100 | Doorhan | Набор пультов Transmitter 4 (100 шт) | 128566.9 | 111853.2
00-00040250 | Transmitter 4-50 | Doorhan | Набор пультов Transmitter 4 (50 шт) | 68056.97 | 59209.56
00-00040339 | Transmitter 4-Orange | Doorhan | Пульт предназначен для дистанционного управления четырьмя автоматическими устройствами DoorHan или автоматикой других производителей, к которой подключен радиоприемник DoorHan. | Уточняйте у менеджера | Уточняйте у менеджера
00-00040340 | Transmitter 4-Pink | Doorhan | Пульт предназначен для дистанционного управления четырьмя автоматическими устройствами DoorHan или автоматикой других производителей, к которой подключен радиоприемник DoorHan. | Уточняйте у менеджера | Уточняйте у менеджера
00-00040342 | Transmitter 4-Yellow | Doorhan | Пульт предназначен для дистанционного управления четырьмя автоматическими устройствами DoorHan или автоматикой других производителей, к которой подключен радиоприемник DoorHan. | 2067.09 | 1798.37
00-00040253 | Transmitter 4PRO-100 | Doorhan | Набор пультов Transmitter 4PRO (100шт) | 114457.94 | 99578.41
00-00040252 | Transmitter 4PRO-50 | Doorhan | Набор пультов Transmitter 4PRO (50шт) | 61044.23 | 53108.48
00-00040335 | Transmitter 4PRO-Black | Doorhan | Пульт 4-х канальный 433МГц | 1526.11 | 1327.72
00-00091003 | Transmitter 5PRO-Black | Doorhan | Пульт 5-ти канальный. Рабочая частота: 433,92 МГц. Напряжение питания (постоянное): 3 V. Тип аккумуляторной батареи: CR2430. Рабочий диапазон: 100 м — в открытом пространстве, 35 м — при наличии препятствий. Количество каналов: 5. Диапазон рабочих температур: -10…+50 °C | 5980.87 | 5203.36
00-00111214 | TW 1 | Doorhan | Настенный одноканальный пульт ДУ используется с устройствами управления второй серии ROLL 1, ROLL 2. Позволяет управлять одним каналом. | Уточняйте у менеджера | Уточняйте у менеджера
03-00012958 | ST-AC103RC | Smartec | Пульт управления универсальный может использоваться для управления любыми исполнительными устройствами: турникетами, шлагбаумами, электрозамками и т.д. | 850 | 850
Барьеры
Аксесуары и доп. Оборудование
00-00020583 | 001ARK1 (ARK1) | Came | Барьер малый для UNIP. Идеальное решение для резервирования парковочных мест. | Уточняйте у менеджера | Уточняйте у менеджера
00-00020584 | 001ARK2 (ARK2) | Came | Барьер большой для UNIP. Идеальное решение для резервирования парковочных мест. | Уточняйте у менеджера | Уточняйте у менеджера
Тумба
00-00109028 | ST-RB356BR-SS | Smartec | Тумба шлагбаума для стрел 5-6 м, левый (переставляемый), скорость открывания 5 с, питание 220 В (AC), рабочая температура -40 - +50. | 114000 | 114000
Доводчики, аксесуары
Аксесуары и доп. Оборудование
00-00136014 | DHI-ARD323-W2(868S)-B | Dahua | Беспроводной датчик двери. Расстояние обнаружения до 40 мм. 1-канальный проводной зонный интерфейс Удаленная настройка, обновление и проверка состояния с помощью мобильного приложения Встроенная батарея на срок до 5 лет. Тревога при низком заряде батареи. Мониторинг температуры Двусторонняя связь и алгоритм шифрования AES128 обеспечивают стабильность и безопасность связи. Размеры: Основаня часть:100x21x20мм; Ответная часть: 38х14х14мм | 2690 | 2421
00-00081965 | Дов. TS Profil EN2/3/4+Size5 BCA, сер.(27260101) | DORMA | Корпус доводчика TS Profil предназначен для использования со скользящим каналом или для замены вышедшего из строя доводчика. Подходит для внутренних и наружных дверей шириной от 700 до 1250 мм и весом до 160 кг. | 3815.38 | 3738.69
00-00124640 | Комплект TS92B для установ. на ц/с дверь (8010092) | DORMA | Комплект TS92B для установки на ц/с дверь (8010092) | 21669.77 | 21237.01
00-00090345 | Компл. монт. пл. GSR BG XEA RAL P000 (57490009) | DORMA | Комплект монтажных пластин GSR BG XEA RAL P000 | 19442.08 | 19053.15
00-00090346 | Компл. монт. пл. GSR BG XEA белый P100 (57490011) | DORMA | Комплект монтажных пластин GSR BG XEA белый P100 | 12284.25 | 12038.66
00-00090344 | Компл. монт. пл. GSR BG XEA серый P600 (57490001) | DORMA | Комплект монтажных пластин GSR BG XEA серый P600 | 12284.25 | 12038.66
00-00090342 | Компл. монт. пл. GSR XEA RAL P000 (57480009) | DORMA | Комплект монтажных пластин GSR XEA RAL P000 | 17817.87 | 17460.9
00-00090343 | Компл. монт. пл. GSR XEA белый P100 (57480011) | DORMA | Комплект монтажных пластин GSR XEA белый P100 | 9984.44 | 9784.49
00-00090341 | Компл. монт. пл. GSR XEA серый P600 (57480001) | DORMA | Комплект монтажных пластин GSR XEA серый P600 | 9984.44 | 9784.49
00-00076686 | Компл. монт. уголков GSR BG XEA RAL P000(57470009) | DORMA | Комплект монтажных уголков GSR BG XEA RAL P000 | 21497.22 | 21067.2
00-00076687 | Компл. монт. уголков GSR BG XEA бел.P100(57470011) | DORMA | Комплект монтажных уголков GSR BG XEA белый P100 | 17973.08 | 17613.36
00-00076685 | Компл. монт. уголков GSR BG XEA сер.P600(57470001) | DORMA | Комплект монтажных уголков GSR BG XEA серый P600 | 16280.4 | 15955.38
00-00076669 | Коорд. G-GSR-EMF 1G/V, белый RAL9016 (64122011) | DORMA | Координатор G-GSR-EMF 1G/V, белый RAL9016 | 60014.35 | 58813.77
00-00076667 | Коорд. G-GSR-EMF 1G/V, под нерж. сталь (64122004) | DORMA | Координатор G-GSR-EMF 1G/V, под нерж. сталь | 77692.54 | 76138.63
00-00076666 | Коорд. G-GSR-EMF 1G/V, серый (64122001) | DORMA | Координатор G-GSR-EMF 1G/V, серый | 60014.35 | 58813.77
00-00124667 | Коорд.G-GSR/VK,белый (64101011) | DORMA | Коорд. G-GSR/VK, белый RAL9016 (64101011) | Уточняйте у менеджера | Уточняйте у менеджера
00-00124676 | Коорд.G-GSR/VK,сер.(64101001) | DORMA | Коорд. G-GSR/VK, серый (64101001) | Уточняйте у менеджера | Уточняйте у менеджера
00-00124694 | Коорд.G-GSR/VL,сер.(64103001) | DORMA | Коорд. G-GSR/VL, серый (64103001) | Уточняйте у менеджера | Уточняйте у менеджера
00-00076661 | Коорд. GSR-EMF 1/V 48V XEA RAL P000 (57112209) | DORMA | Координатор GSR-EMF 1/V 48V XEA RAL P000 | 96750.25 | 94814.72
00-00082036 | Коорд. GSR-EMF 1/V 48V XEA белый P100 (57112211) | DORMA | Координатор GSR-EMF 1/V 48V XEA белый P100 | 83089.21 | 81428.49
00-00076660 | Коорд. GSR-EMF 1/V 48V XEA серый P600 (57112201) | DORMA | Координатор GSR-EMF 1/V 48V XEA серый P600 | 83089.21 | 81428.49
00-00082034 | Коорд. GSR-EMF 1/V XEA RAL P000 (57112009) | DORMA | Координатор GSR-EMF 1/V XEA RAL P000 | 94906.93 | 93009.74
00-00082035 | Коорд. GSR-EMF 1/V XEA белый P100 (57112011) | DORMA | Координатор GSR-EMF 1/V XEA белый P100 | 72021.06 | 70581.28
00-00082033 | Коорд. GSR-EMF 1/V XEA нерж.ст. P700 (57112004) | DORMA | Координатор GSR-EMF 1/V XEA под нерж.ст. P700 | 93850.6 | 91972.59
00-00082032 | Коорд. GSR-EMF 1/V XEA серый P600 (57112001) | DORMA | Координатор GSR-EMF 1/V XEA серый P600 | 72021.06 | 70581.28
00-00082030 | Коорд. GSR-EMF 1/VK XEA RAL P000 (57111009) | DORMA | Координатор GSR-EMF 1/VK XEA RAL P000 | 92613.5 | 90761.05
00-00082031 | Коорд. GSR-EMF 1/VK XEA белый P100 (57111011) | DORMA | Координатор GSR-EMF 1/VK XEA белый P100 | 72021.06 | 70581.28
00-00082029 | Коорд. GSR-EMF 1/VK XEA нерж.ст. P700 (57111004) | DORMA | Координатор GSR-EMF 1/VK XEA под нерж.ст. P700 | 93850.6 | 91972.59
00-00082028 | Коорд. GSR-EMF 1/VK XEA серый P600 (57111001) | DORMA | Координатор GSR-EMF 1/VK XEA серый P600 | 72021.06 | 70581.28
00-00082039 | Коорд. GSR-EMF 1/VL XEA RAL P000 (57113009) | DORMA | Координатор GSR-EMF 1/VL XEA RAL P000 | 92298.52 | 90453.37
00-00082040 | Коорд. GSR-EMF 1/VL XEA белый P100 (57113011) | DORMA | Координатор GSR-EMF 1/VL XEA белый P100 | 76021.77 | 74501.65
00-00082038 | Коорд. GSR-EMF 1/VL XEA нерж.ст. P700 (57113004) | DORMA | Координатор GSR-EMF 1/VL XEA под нерж.ст. P700 | 99820.63 | 97823.93
00-00082037 | Коорд. GSR-EMF 1/VL XEA серый P600 (57113001) | DORMA | Координатор GSR-EMF 1/VL XEA серый P600 | 76021.77 | 74501.65
00-00076664 | Коорд. GSR-EMF 1G/V XEA RAL P000 (57122009) | DORMA | Координатор GSR-EMF 1G/V XEA RAL P000 | 83550.27 | 81878.59
00-00076665 | Коорд. GSR-EMF 1G/V XEA белый P100 (57122011) | DORMA | Координатор GSR-EMF 1G/V XEA белый P100 | 68345.37 | 66977.71
00-00076663 | Коорд. GSR-EMF 1G/V XEA нерж.ст. P700 (57122004) | DORMA | Координатор GSR-EMF 1G/V XEA под нерж.ст. P700 | 88778.95 | 87003.19
00-00076662 | Коорд. GSR-EMF 1G/V XEA серый P600 (57122001) | DORMA | Координатор GSR-EMF 1G/V XEA серый P600 | 68345.37 | 66977.71
00-00082043 | Коорд. GSR-EMF 1G/VK XEA RAL P000 (57121009) | DORMA | Координатор GSR-EMF 1G/VK XEA RAL P000 | 72647.37 | 71194.8
00-00082044 | Коорд. GSR-EMF 1G/VK XEA белый P100 (57121011) | DORMA | Координатор GSR-EMF 1G/VK XEA белый P100 | 68345.37 | 66977.71
00-00082042 | Коорд. GSR-EMF 1G/VK XEA нерж.ст. P700 (57121004) | DORMA | Координатор GSR-EMF 1G/VK XEA под нерж.ст. P700 | 88778.95 | 87003.19
00-00082041 | Коорд. GSR-EMF 1G/VK XEA серый P600 (57121001) | DORMA | Координатор GSR-EMF 1G/VK XEA серый P600 | 68345.37 | 66977.71
00-00082047 | Коорд. GSR-EMF 1G/VL XEA RAL P000 (57123009) | DORMA | Координатор GSR-EMF 1G/VL XEA RAL P000 | 80778.44 | 79163.36
00-00082048 | Коорд. GSR-EMF 1G/VL XEA белый P100 (57123011) | DORMA | Координатор GSR-EMF 1G/VL XEA белый P100 | 72344.26 | 70897.17
00-00082046 | Коорд. GSR-EMF 1G/VL XEA нерж.ст. P700 (57123004) | DORMA | Координатор GSR-EMF 1G/VL XEA под нерж.ст. P700 | 100906.17 | 98888.47
00-00082045 | Коорд. GSR-EMF 1G/VL XEA серый P600 (57123001) | DORMA | Координатор GSR-EMF 1G/VL XEA серый P600 | 72344.26 | 70897.17
00-00082056 | Коорд. GSR-EMF 2/V XEA RAL P000 (57132009) | DORMA | Координатор GSR-EMF 2/V XEA RAL P000 | 121633.74 | 119201.54
00-00082057 | Коорд. GSR-EMF 2/V XEA белый P100 (57132011) | DORMA | Координатор GSR-EMF 2/V XEA белый P100 | 100754.62 | 98739.65
00-00082055 | Коорд. GSR-EMF 2/V XEA золотой P750 (57132005) | DORMA | Координатор GSR-EMF 2/V XEA золотой P750 | 122092.97 | 119651.64
00-00082054 | Коорд. GSR-EMF 2/V XEA нерж.ст. P700 (57132004) | DORMA | Координатор GSR-EMF 2/V XEA под нерж.ст. P700 | 122092.97 | 119651.64
00-00082053 | Коорд. GSR-EMF 2/V XEA серый P600 (57132001) | DORMA | Координатор GSR-EMF 2/V XEA серый P600 | 100754.62 | 98739.65
00-00082069 | Коорд. GSR-EMF 2/V/BG XEA белый P100 (57174011) | DORMA | Координатор GSR-EMF 2/V/BG XEA белый P100 | 113175.82 | 110911.61
00-00082067 | Коорд. GSR-EMF 2/V/BG XEA нерж.ст. P700 (57174004) | DORMA | Координатор GSR-EMF 2/V/BG XEA под нерж.ст. P700 | 139615.95 | 136824.95
00-00082066 | Коорд. GSR-EMF 2/V/BG XEA серый P600 (57174001) | DORMA | Координатор GSR-EMF 2/V/BG XEA серый P600 | 113175.82 | 110911.61
00-00082051 | Коорд. GSR-EMF 2/VK XEA RAL P000 (57131009) | DORMA | Координатор GSR-EMF 2/VK XEA RAL P000 | 115946.74 | 113627.75
00-00082052 | Коорд. GSR-EMF 2/VK XEA белый P100 (57131011) | DORMA | Координатор GSR-EMF 2/VK XEA белый P100 | 100754.62 | 98739.65
00-00082050 | Коорд. GSR-EMF 2/VK XEA нерж.ст. P700 (57131004) | DORMA | Координатор GSR-EMF 2/VK XEA под нерж.ст. P700 | 122092.97 | 119651.64
00-00082049 | Коорд. GSR-EMF 2/VK XEA серый P600 (57131001) | DORMA | Координатор GSR-EMF 2/VK XEA серый P600 | 100754.62 | 98739.65
00-00082060 | Коорд. GSR-EMF 2/VL XEA RAL P000 (57133009) | DORMA | Координатор GSR-EMF 2/VL XEA RAL P000 | 127179.23 | 124635.64
00-00082061 | Коорд. GSR-EMF 2/VL XEA белый P100 (57133011) | DORMA | Координатор GSR-EMF 2/VL XEA белый P100 | 104732.51 | 102638.11
00-00082059 | Коорд. GSR-EMF 2/VL XEA нерж.ст. P700 (57133004) | DORMA | Координатор GSR-EMF 2/VL XEA под нерж.ст. P700 | 136385.8 | 133658.7
00-00082058 | Коорд. GSR-EMF 2/VL XEA серый P600 (57133001) | DORMA | Координатор GSR-EMF 2/VL XEA серый P600 | 104732.51 | 102638.11
00-00082074 | Коорд. GSR-EMR 1/V XEA RAL P000 (57215009) | DORMA | Координатор GSR-EMR 1/V XEA RAL P000 | 170333.43 | 166926.16
00-00082075 | Коорд. GSR-EMR 1/V XEA белый P100 (57215011) | DORMA | Координатор GSR-EMR 1/V XEA белый P100 | 150061.45 | 147060.46
00-00082073 | Коорд. GSR-EMR 1/V XEA нерж.ст. P700 (57215004) | DORMA | Координатор GSR-EMR 1/V XEA под нерж.ст. P700 | 186308.9 | 182582.08
00-00082072 | Коорд. GSR-EMR 1/V XEA серый P600 (57215001) | DORMA | Координатор GSR-EMR 1/V XEA серый P600 | 150061.45 | 147060.46
00-00082078 | Коорд. GSR-EMR 1/VL XEA RAL P000 (57216009) | DORMA | Координатор GSR-EMR 1/VL XEA RAL P000 | 183351.73 | 179684.26
00-00082079 | Коорд. GSR-EMR 1/VL XEA белый P100 (57216011) | DORMA | Координатор GSR-EMR 1/VL XEA белый P100 | 154960.54 | 151860.95
00-00082077 | Коорд. GSR-EMR 1/VL XEA нерж.ст. P700 (57216004) | DORMA | Координатор GSR-EMR 1/VL XEA под нерж.ст. P700 | 196262.29 | 192337.36
00-00082076 | Коорд. GSR-EMR 1/VL XEA серый P600 (57216001) | DORMA | Координатор GSR-EMR 1/VL XEA серый P600 | 154960.54 | 151860.95
00-00082082 | Коорд. GSR-EMR 1G/V XEA RAL P000 (57225009) | DORMA | Координатор GSR-EMR 1G/V XEA RAL P000 | 165854.31 | 162537.43
00-00082083 | Коорд. GSR-EMR 1G/V XEA белый P100 (57225011) | DORMA | Координатор GSR-EMR 1G/V XEA белый P100 | 146362.02 | 143434.07
00-00082081 | Коорд. GSR-EMR 1G/V XEA нерж.ст. P700 (57225004) | DORMA | Координатор GSR-EMR 1G/V XEA под нерж.ст. P700 | 183390.07 | 179722.6
00-00082080 | Коорд. GSR-EMR 1G/V XEA серый P600 (57225001) | DORMA | Координатор GSR-EMR 1G/V XEA серый P600 | 146362.02 | 143434.07
00-00082086 | Коорд. GSR-EMR 1G/VL XEA RAL P000 (57226009) | DORMA | Координатор GSR-EMR 1G/VL XEA RAL P000 | 160957.05 | 157737.85
00-00082087 | Коорд. GSR-EMR 1G/VL XEA белый P100 (57226011) | DORMA | Координатор GSR-EMR 1G/VL XEA белый P100 | 151272.98 | 148247.34
00-00082085 | Коорд. GSR-EMR 1G/VL XEA нерж.ст. P700 (57226004) | DORMA | Координатор GSR-EMR 1G/VL XEA под нерж.ст. P700 | 197215.45 | 193271.34
00-00082084 | Коорд. GSR-EMR 1G/VL XEA серый P600 (57226001) | DORMA | Координатор GSR-EMR 1G/VL XEA серый P600 | 151272.98 | 148247.34
00-00082091 | Коорд. GSR-EMR 2/V XEA RAL P000 (57235009) | DORMA | Координатор GSR-EMR 2/V XEA RAL P000 | 208108.31 | 203946.91
00-00082092 | Коорд. GSR-EMR 2/V XEA белый P100 (57235011) | DORMA | Координатор GSR-EMR 2/V XEA белый P100 | 179551.87 | 175961.09
00-00082090 | Коорд. GSR-EMR 2/V XEA золотой P750 (57235005) | DORMA | Координатор GSR-EMR 2/V XEA золотой P750 | 217481.05 | 213130.66
00-00082089 | Коорд. GSR-EMR 2/V XEA нерж.ст. P700 (57235004) | DORMA | Координатор GSR-EMR 2/V XEA под нерж.ст. P700 | 217481.05 | 213130.66
00-00082088 | Коорд. GSR-EMR 2/V XEA серый P600 (57235001) | DORMA | Координатор GSR-EMR 2/V XEA серый P600 | 179551.87 | 175961.09
00-00082099 | Коорд. GSR-EMR 2/V/BG XEA RAL P000 (57277009) | DORMA | Координатор GSR-EMR 2/V/BG XEA RAL P000 | 220233.7 | 215828.54
00-00082100 | Коорд. GSR-EMR 2/V/BG XEA белый P100 (57277011) | DORMA | Координатор GSR-EMR 2/V/BG XEA белый P100 | 192901.58 | 189043.3
00-00082098 | Коорд. GSR-EMR 2/V/BG XEA нерж.ст. P700 (57277004) | DORMA | Координатор GSR-EMR 2/V/BG XEA под нерж.ст. P700 | 226056.74 | 221535.63
00-00082097 | Коорд. GSR-EMR 2/V/BG XEA серый P600 (57277001) | DORMA | Координатор GSR-EMR 2/V/BG XEA серый P600 | 192901.58 | 189043.3
00-00082095 | Коорд. GSR-EMR 2/VL XEA RAL P000 (57236009) | DORMA | Координатор GSR-EMR 2/VL XEA RAL P000 | 213787.1 | 209512.49
00-00082096 | Коорд. GSR-EMR 2/VL XEA белый P100 (57236011) | DORMA | Координатор GSR-EMR 2/VL XEA белый P100 | 184748.6 | 181052.82
00-00082094 | Коорд. GSR-EMR 2/VL XEA нерж.ст. P700 (57236004) | DORMA | Координатор GSR-EMR 2/VL XEA под нерж.ст. P700 | 217338.62 | 212990.97
00-00082093 | Коорд. GSR-EMR 2/VL XEA серый P600 (57236001) | DORMA | Координатор GSR-EMR 2/VL XEA серый P600 | 184748.6 | 181052.82
00-00082071 | Коорд. GSR-EMR V (w/o EMF) XEA RAL P000 (57205009) | DORMA | Координатор GSR-EMR V (w/o EMF) XEA RAL P000 | 130536.29 | 127925.14
00-00082070 | Коорд. GSR-EMR V (w/o EMF) XEA сер.P600 (57205001) | DORMA | Координатор GSR-EMR V (w/o EMF) XEA серый P600 | 110429.55 | 108220.12
00-00082023 | Коорд. GSR/V XEA белый P100 (57102011) | DORMA | Координатор GSR/V XEA белый P100 | 32555.33 | 31904.37
00-00082021 | Коорд. GSR/V XEA золотой P750 (57102005) | DORMA | Координатор GSR/V XEA золотой P750 | 51597.52 | 50565.84
00-00082020 | Коорд. GSR/V XEA под нерж.ст. P700 (57102004) | DORMA | Координатор GSR/V XEA под нерж.ст. P700 | 51597.52 | 50565.84
00-00082019 | Коорд. GSR/V XEA серый P600 (57102001) | DORMA | Координатор GSR/V XEA серый P600 | 32449.42 | 31800.29
00-00082065 | Коорд. GSR/V/BG XEA белый P100 (57144011) | DORMA | Координатор GSR/V/BG XEA белый P100 | 43922.94 | 43043.73
00-00082063 | Коорд. GSR/V/BG XEA под нерж.ст. P700 (57144004) | DORMA | Координатор GSR/V/BG XEA под нерж.ст. P700 | 70183.21 | 68779.95
00-00082062 | Коорд. GSR/V/BG XEA серый P600 (57144001) | DORMA | Координатор GSR/V/BG XEA серый P600 | 43080.25 | 42219.3
00-00082018 | Коорд. GSR/VK XEA P-белый P100 (57101011) | DORMA | Координатор GSR/VK XEA P-белый P100 | 32560.8 | 31909.84
00-00082017 | Коорд. GSR/VK XEA RAL P000 (57101009) | DORMA | Координатор GSR/VK XEA RAL P000 | 42238.48 | 41393.96
00-00082016 | Коорд. GSR/VK XEA под нерж.ст. P700 (57101004) | DORMA | Координатор GSR/VK XEA под нерж.ст. P700 | 50374.11 | 49366.17
00-00082015 | Коорд. GSR/VK XEA серый P600 (57101001) | DORMA | Координатор GSR/VK XEA серый P600 | 32560.8 | 31909.84
00-00082026 | Коорд. GSR/VL XEA RAL P000 (57103009) | DORMA | Координатор GSR/VL XEA RAL P000 | 53594.22 | 52522.37
00-00082027 | Коорд. GSR/VL XEA белый P100 (57103011) | DORMA | Координатор GSR/VL XEA белый P100 | 36710.33 | 35977.21
00-00082025 | Коорд. GSR/VL XEA под нерж.ст. P700 (57103004) | DORMA | Координатор GSR/VL XEA под нерж.ст. P700 | 64039.72 | 62758.8
00-00082024 | Коорд. GSR/VL XEA серый P600 (57103001) | DORMA | Координатор GSR/VL XEA серый P600 | 36710.33 | 35977.21
00-00076682 | Коорд. SR390 для исп. с MK396, серый (47000001) | DORMA | Координатор SR390 для исп. с MK396, серый | 13854.59 | 13577.04
00-00076681 | Коорд. SR390 для исп. с MK396, ст.оцинк.(47000000) | DORMA | Координатор SR390 для исп. с MK396, ст.оцинк. | 10566.01 | 10354.2
00-00076683 | Коорд. SR392 1050мм д/исп. с MK396, оц. (47000010) | DORMA | Координатор SR392 1050мм д/исп. с MK396, оц. | 20203.51 | 19799.06
00-00076684 | Коорд. SR392 650мм д/исп. с MK396, оц. (47000012) | DORMA | Координатор SR392 650мм д/исп. с MK396, оц. | 20203.51 | 19799.06
00-00076565 | Кр.ал. 7481 д/дв.б/ф., лев., необ. (45055300) | DORMA | Кр.ал. 7481 д/дв.б/ф., лев., необ. | 2554.54 | 2503.41
00-00076584 | Крышка BSR DIN-L, нерж. сталь (46700080) | DORMA | Крышка BSR DIN-L, нерж. сталь | 5805.69 | 5688.83
00-00076585 | Крышка BSR DIN-R, нерж. сталь (46700081) | DORMA | Крышка BSR DIN-R, нерж. сталь | 5693.39 | 5580.18
00-00076583 | Крышка BTS65 с аксесс., матов.латунь (46700186) | DORMA | Крышка BTS65 с аксесс., матов.латунь | 3193.63 | 3129.72
00-00076582 | Крышка BTS65, нерж. сталь, (46700086) | DORMA | Крышка BTS65, нерж. сталь, | 2036.88 | 1996.7
00-00076577 | Крышка BTS75 V, 617 клемм., матов.латунь(46700159) | DORMA | Крышка BTS75 V, 617 клемм., матов.латунь | 4669.02 | 4575.9
00-00022646 | Крышка BTS75 V,617 клемм.,нерж.сталь (46700059) | DORMA | Крышка BTS75 V, 617 клемм., нерж. сталь. | 3063.99 | 3002.82
00-00076578 | Крышка BTS75 V, 618 болт., матов.латунь (46700160) | DORMA | Крышка BTS75 V, 618 болт., матов.латунь | 4699.15 | 4605.11
00-00076576 | Крышка BTS75 V, 618 болт., нерж. сталь (46700060) | DORMA | Крышка BTS75 V, 618 болт., нерж. сталь | 3063.99 | 3002.82
00-00076580 | Крышка BTS80, нерж. сталь (46700000) | DORMA | Крышка BTS80, нерж. сталь | 5220.47 | 5116.38
00-00022642 | Мех.фиксатор откр.пол. ск.канала G96N20 (52005600) | DORMA | Механический фиксатор открытого положения для скользящего канала G96N20 | 6946.01 | 6807.24
00-00076610 | Монтажная пластина для TS MATCH (3700003500101) | DORMA | Монтажная пластина для TS MATCH | 874.64 | 857.3
00-00076693 | Набор для уст-ки ск.к. G96N, выс.15-24мм(52004705) | DORMA | Набор для уст-ки ск.к. G96N, выс.15-24мм | 4280.09 | 4195.18
00-00117250 | Ограничитель угла открывания G-N,G96N20 (35800093) | DORMA | Ограничитель угла открывания для установки в скользящий канал G-N, G96N20 | 3314.15 | 3247.5
00-00069907 | Ограничитель упругий угла откр.TS90 (10002000) | DORMA | Ограничитель угла открывания для TS90 используется в тех случаях, когда необходимо физически ограничить угол открывания двери и сделать это не заметно. Ограничитель устанавливается непосредственно в скользящий канал доводчика, угол ограничения открывания устанавливается путем перемещения ограничителя по скользящему каналу. | 2979.99 | 2919.74
00-00076570 | Петля вер. 7411 K/46 DIN L, оцинк. (45305015) | DORMA | Петля вер. 7411 K/46 DIN L, оцинк. | 9404.69 | 9216.61
00-00076569 | Петля вер. 7411 K/46 DIN R, оцинк. (45301015) | DORMA | Петля вер. 7411 K/46 DIN R, оцинк. | 9404.69 | 9216.61
00-00076568 | Петля вер. 7411 K/56 под винты, оцинк. (45300016) | DORMA | Петля вер. 7411 K/56 под винты, оцинк. | 9223.92 | 9039.49
00-00076566 | Петля вер. д/ст.дв., приварн. Тип 7431 K(45300012) | DORMA | Петля вер. д/ст.дв., приварн. Тип 7431 K | 5580.18 | 5467.89
00-00076567 | Петля вер. д/ст.дв., приварн. Тип 7441 K(45300014) | DORMA | Петля вер. д/ст.дв., приварн. Тип 7441 K | 5805.69 | 5688.83
00-00124720 | Планка ниж.7422 универсальная,оцинк.(46010002) | DORMA | Планка ниж. 7422 универсальная, оцинк. (46010002) | Уточняйте у менеджера | Уточняйте у менеджера
00-00076644 | Пластина монт.G-N XEA 428 40 сер.P600 (57380001) | DORMA | Пластина ммонтажная G-N XEA 428 40 серый P600 | 5066.17 | 4965.74
00-00076674 | Пластина монт.8380 для TS83 EN7, серый (83001101) | DORMA | Пластина монтажная 8380 для TS83 EN7, серый | 1532.91 | 1501.87
00-00090369 | Пластина монт.G-EMF XEA 140° RAL P000 (57420009) | DORMA | Пластина монтажная G-EMF XEA 140° RAL P000 | 11825.93 | 11589.47
00-00090371 | Пластина монт.G-EMF XEA 140° белый P100 (57420011) | DORMA | Пластина монтажная G-EMF XEA 140° белый P100 | 5527.23 | 5416.76
00-00090368 | Пластина монт.G-EMF XEA 140° золот.P750 (57420005) | DORMA | Пластина монтажная G-EMF XEA 140° золотой P750 | 14282.78 | 13997.02
00-00090367 | Пластина монт.G-EMF XEA 140°нерж.ст.P700(57420004) | DORMA | Пластина монтажная G-EMF XEA 140° под нерж.ст. P700 | 14282.78 | 13997.02
00-00090366 | Пластина монт.G-EMF XEA 140° серый P600 (57420001) | DORMA | Пластина монтажная G-EMF XEA 140° серый P600 | 5527.23 | 5416.76
00-00090370 | Пластина монт.G-EMF XEA 140°белый P210 (57420010) | DORMA | Пластина монтажная G-EMF XEA 140°белый P210 | 10291.2 | 10085.78
00-00090392 | Пластина монт.G-EMR XEA 140° RAL P000 (57460009) | DORMA | Пластина монтажная G-EMR XEA 140° RAL P000 | 11825.93 | 11589.47
00-00090393 | Пластина монт.G-EMR XEA 140° белый P100 (57460011) | DORMA | Пластина монтажная G-EMR XEA 140° белый P100 | 5527.23 | 5416.76
00-00090391 | Пластина монт.G-EMR XEA 140° золот.P750 (57460005) | DORMA | Пластина монтажная G-EMR XEA 140° золотой P750 | 15820.26 | 15504.36
00-00090390 | Пластина монт.G-EMR XEA 140°нерж.ст.P700(57460004) | DORMA | Пластина монтажная G-EMR XEA 140° под нерж.ст. P700 | 15820.26 | 15504.36
00-00090389 | Пластина монт.G-EMR XEA 140° серый P600 (57460001) | DORMA | Пластина монтажная G-EMR XEA 140° серый P600 | 5527.23 | 5416.76
00-00022627 | Пластина монт.G-N 5х30мм, белый RAL9010 (64400010) | DORMA | Пластина монтажная G-N 5х30мм, белый RAL9010. | 2947.13 | 2887.78
00-00022626 | Пластина монт.G-N 5х30мм, серый (64400001) | DORMA | Пластина монтажная G-N 5х30мм, серый. | 2947.13 | 2887.78
00-00076703 | Пластина монт.G-N 5х40мм, бел. RAL9016 (64410011) | DORMA | Пластина монтажная G-N 5х40мм, бел. RAL9016 | 3067.64 | 3006.47
00-00022629 | Пластина монт.G-N 5х40мм, белый RAL9010 (64410010) | DORMA | Пластина монтажная G-N 5х40мм, белый RAL9010. | 3067.64 | 3006.47
00-00022628 | Пластина монт.G-N 5х40мм, серый (64410001) | DORMA | Пластина монтажная G-N 5х40мм, серый. | 3067.64 | 3006.47
00-00090355 | Пластина монт.G-N XEA 30 RAL P000 (57400009) | DORMA | Пластина монтажная G-N XEA 30 RAL P000 | 11669.81 | 11436.09
00-00090357 | Пластина монт.G-N XEA 30 белый P100 (57400011) | DORMA | Пластина монтажная G-N XEA 30 белый P100 | 5066.17 | 4965.74
00-00090356 | Пластина монт.G-N XEA 30 белый P210 (57400010) | DORMA | Пластина монтажная G-N XEA 30 белый P210 | 5066.17 | 4965.74
00-00090354 | Пластина монт.G-N XEA 30 золот.P750 (57400005) | DORMA | Пластина монтажная G-N XEA 30 золотой P750 | 13668.34 | 13395.36
00-00090353 | Пластина монт.G-N XEA 30 нерж.ст.P700 (57400004) | DORMA | Пластина монтажная G-N XEA 30 под нерж.ст. P700 | 13668.34 | 13395.36
00-00090352 | Пластина монт.G-N XEA 30 серый P600 (57400001) | DORMA | Пластина монтажная G-N XEA 30 серый P600 | 5066.17 | 4965.74
00-00090358 | Пластина монт.G-N XEA 30 чёрный P190 (57400019) | DORMA | Пластина монтажная G-N XEA 30 чёрный P190 | 5066.17 | 4965.74
00-00090362 | Пластина монт.G-N XEA 40 RAL P000 (57410009) | DORMA | Пластина монтажная G-N XEA 40 RAL P000 | 12283.34 | 12037.75
00-00090364 | Пластина монт.G-N XEA 40 белый P100 (57410011) | DORMA | Пластина монтажная G-N XEA 40 белый P100 | 5378.41 | 5270.68
00-00090363 | Пластина монт.G-N XEA 40 белый P210 (57410010) | DORMA | Пластина монтажная G-N XEA 40 белый P210 | 5378.41 | 5270.68
00-00090361 | Пластина монт.G-N XEA 40 золот.P750 (57410005) | DORMA | Пластина монтажная G-N XEA 40 золотой P750 | 14282.78 | 13997.02
00-00090360 | Пластина монт.G-N XEA 40 нерж.ст.P700 (57410004) | DORMA | Пластина монтажная G-N XEA 40 под нерж.ст. P700 | 14282.78 | 13997.02
00-00090359 | Пластина монт.G-N XEA 40 серый P600 (57410001) | DORMA | Пластина монтажная G-N XEA 40 серый P600 | 5378.41 | 5270.68
00-00090365 | Пластина монт.G-N XEA 40 чёрный P190 (57410019) | DORMA | Пластина монтажная G-N XEA 40 чёрный P190 | 5378.41 | 5270.68
00-00076612 | Пластина монт.G-N XEA 428 30 RAL P000 (57370009) | DORMA | Пластина монтажная G-N XEA 428 30 RAL P000 | 11669.81 | 11436.09
00-00076614 | Пластина монт.G-N XEA 428 30 белый P100 (57370011) | DORMA | Пластина монтажная G-N XEA 428 30 белый P100 | 5066.17 | 4965.74
00-00076613 | Пластина монт.G-N XEA 428 30 белый P210 (57370010) | DORMA | Пластина монтажная G-N XEA 428 30 белый P210 | 5066.17 | 4965.74
00-00076611 | Пластина монт.G-N XEA 428 30 серый P600 (57370001) | DORMA | Пластина монтажная G-N XEA 428 30 серый P600 | 5066.17 | 4965.74
00-00076645 | Пластина монт.G-N XEA 428 40 RAL P000 (57380009) | DORMA | Пластина монтажная G-N XEA 428 40 RAL P000 | 11675.29 | 11441.57
00-00076647 | Пластина монт.G-N XEA 428 40 белый P100 (57380011) | DORMA | Пластина монтажная G-N XEA 428 40 белый P100 | 5991.94 | 5871.43
00-00076646 | Пластина монт.G-N XEA 428 40 белый P210 (57380010) | DORMA | Пластина монтажная G-N XEA 428 40 белый P210 | 5991.94 | 5871.43
00-00090375 | Пластина монт.TS92 XEA д/ц.с.дв.RAL P000(42000209) | DORMA | Пластина монтажная TS 92 XEA д/ц.с.дв. RAL P000 | 15511.67 | 15201.25
00-00090376 | Пластина монт.TS92 XEA д/ц.с.дв.Бел.P100(42000211) | DORMA | Пластина монтажная TS 92 XEA д/ц.с.дв. белый P100 | 11668.9 | 11435.17
00-00090374 | Пластина монт.TS92 XEA д/ц.с.дв.Зол.P750(42000205) | DORMA | Пластина монтажная TS 92 XEA д/ц.с.дв. золотой P750 | 15207.64 | 14902.7
00-00090373 | Пластина монт.TS92 XEAд/ц.с.дв.н.ст.P700(42000204) | DORMA | Пластина монтажная TS 92 XEA для установки на цельностеклянную дверь. под нерж.ст. P700 | 15207.64 | 14902.7
00-00090372 | Пластина монт.TS92 XEA д/ц.с.дв.сер.P600(42000201) | DORMA | Пластина монтажная серая TS 92 XEA для установки на стеклянную дверь, цвет- серый P600 | 11630.55 | 11397.74
00-00016996 | Пластина монт.TS71, 72, белый RAL9016 (22002111) | DORMA | Пластина монтажная TS71, 72, белый RAL9016. | 765.08 | 750.48
00-00016995 | Пластина монт.TS71, 72, серый (22002101) | DORMA | Пластина монтажная TS71, 72, серый. | 765.08 | 750.48
00-00076652 | Пластина монт.TS71,72,чёрный RAL9005 (22002119) | DORMA | Монтажная пластина для доводчиков dormakaba TS71, TS72, чёрный RAL9005. Применяется для установки доводчиков на пустотелые двери, а также в случаях, когда установка доводчика без монтажной пластины невозможна. | 765.08 | 750.48
00-00016998 | Пластина монт.TS73V, белый RAL9016 (37000111) | DORMA | Пластина монтажная TS73V, белый RAL9016. | 2098.96 | 2056.96
00-00016997 | Пластина монт.TS73V, серый (37000101) | DORMA | Пластина монтажная TS73V, серый. | 2098.96 | 2056.96
00-00076640 | Пластина монт.TS83 EN 3-6,бел.(38000111) | DORMA | Пластина монтажная для дверного доводчика TS83 EN 3-6, белый RAL9016 | 1532.91 | 1501.87
00-00076637 | Пластина монт.TS83 EN 3-6,сер.(38000101) | DORMA | Пластина монтажная TS83 EN 3-6, серый. | 1558.47 | 1527.43
00-00076638 | Пластина монт.TS83 EN 3-6,т.-коричн.(38000103) | DORMA | Пластина монтажная для дверного доводчика TS83 EN 3-6, цвет- коричневый | 1532.91 | 1501.87
00-00046757 | Пластина монт.TS92 д/ц.с.дв.,сер.(42000101) | DORMA | Пластина для установки корпуса доводчика TS 92 на цельностеклянную дверь, цвет- серый | 4597.81 | 4505.6
00-00076675 | Пластина монт.д/рыч. на узк.раму, серый (83001401) | DORMA | Пластина монтажная д/рыч. на узк.раму, серый | 864.6 | 847.25
00-00069909 | Пластина монт.д/ск.кан.TS90 EN3/4,сер.(10002801) | DORMA | Монтажная пластина для скользящего канала TS90 EN3/4, цвет: серый | 3768.81 | 3693.04
00-00069934 | Пластина монт.для TS Profil, ал. необр. (8010018) | DORMA | Пластина монтажная для TS Profil, ал. необр. | 454.67 | 445.54
00-00069910 | Пластина монт.д/ск.к.TS90 EN3/4,бел.(10002811) | DORMA | Пластина монтажная для скользящего канала TS90 EN3/4 белая RAL9016 | 3432.83 | 3364.36
00-00076641 | Пластина подвесная TS83/TS73V, серый (38000201) | DORMA | Подвесная монтажная пластина для TS 83, TS 73 V. Используется для установки на дверную раму, когда непосредственно к ней прикрепить доводчик невозможно. Цвет- серый. | 4640.72 | 4547.59
00-00124721 | Пластины монт.для G-SR/BG,сер.(64490001) | DORMA | Пластины монт. для G-SR/BG, серый (64490001) | Уточняйте у менеджера | Уточняйте у менеджера
00-00076650 | Рычаг TS71,72 ФОП неот.,чёрный RAL9005 (22002519) | DORMA | Рычаг складной для дверных доводчиков DORMA. Со встроенной фиксацией открытого положения. Без возможности отключения ФОП. Цвет: черный RAL9005. Для применения совместно с доводчиками TS 71, 72. | 6270.4 | 6145.32
00-00076649 | Рычаг TS71,72,73V,83,RAL9005 (22002319) | DORMA | Рычаг складной стандартный, предназначенный для дверных доводчиков серий: TS71, 72, 73V, 83. Черный цвет RAL9005. | 3210.07 | 3146.16
00-00076679 | Рычаг TS73EMF/EMR удлин. рег., серый (75400101) | DORMA | Рычаг TS73EMF/EMR удлин. рег., серый | 8271.67 | 8106.42
00-00076680 | Рычаг TS73EMF/EMR удлин., серый (75400134) | DORMA | Рычаг TS73EMF/EMR удлин., серый | 12834.79 | 12578.24
00-00076560 | Рычаг для TS73EMF/EMR св.хода, серый (53000501) | DORMA | Рычаг для TS73EMF/EMR св.хода, серый | 11690.81 | 11457.09
00-00076673 | Рычаг плоский TS71,72,73V,83, RAL9016 (83000111) | DORMA | Рычаг плоский TS71,72,73V,83, RAL9016 | 3232.89 | 3168.98
00-00016991 | Рычаг скл.TS71,72 ФОП,неоткл.,белый (22002511) | DORMA | Рычаг складной TS71, 72 ФОП, без функции отключения, белый RAL9016. | 6270.4 | 6145.32
00-00016990 | Рычаг скл.TS71,72 ФОП,неоткл.,серый (22002501) | DORMA | Рычаг складной TS71, 72 ФОП, без функции отключения, серый. | 6249.4 | 6125.24
00-00081963 | Рычаг скл.для доводчика TS Profil,бел. (27000611) | DORMA | Рычаг складной для доводчика TS Profil, белый RAL9016 | 727.65 | 713.04
00-00081962 | Рычаг скл.для доводчика TS Profil,корич.(27000603) | DORMA | Рычаг складной для доводчика TS Profil, коричневый | 727.65 | 713.04
00-00081961 | Рычаг скл.для доводчика TS Profil,сереб.(27000601) | DORMA | Рычаг складной для доводчика TS Profil, серебро. | 727.65 | 713.04
00-00081964 | Рычаг скл.TS Profil, чёр.RAL9005 (27000619) | DORMA | Рычаг складной для доводчика TS Profil, чёр.RAL9005 | 727.65 | 713.04
00-00076575 | Рычаг скл.TS77 латунь (77200102) | DORMA | Рычаг складной для доводчика TS77 латунь | 972.33 | 953.16
00-00016989 | Рычаг скл.плоский TS71,72,73V,83тем-кор.(83000103) | DORMA | Рычаг складной плоский для TS71, 72, 73V, 83 темно-коричневый. | 2810.18 | 2753.57
00-00016987 | Рычаг скл.плоский TS71,72,73V,83,серый (83000101) | DORMA | Рычаг складной плоский TS71, 72, 73V, 83, серый. | 3232.89 | 3168.98
00-00116354 | Рычаг скл.с ФОП TS Profil, бел.RAL9016(9050151015) | DORMA | Рычаг складной с ФОП для доводчика TS Profil, бел.RAL9016 | 818.95 | 802.52
00-00116355 | Рычаг скл.с ФОП TS Profil, корич. (9050151003) | DORMA | Рычаг складной с ФОП для доводчика TS Profil, корич. | 818.95 | 802.52
00-00116356 | Рычаг скл.с ФОП TS Profil, серебро (9050151001) | DORMA | Рычаг складной с ФОП для доводчика TS Profil, серебро | 818.95 | 802.52
00-00116357 | Рычаг скл.с ФОП TS Profil, чёр.RAL9005(9050151004) | DORMA | Рычаг складной с ФОП для доводчика TS Profil, чёр.RAL9005 | 818.95 | 802.52
03-00002776 | Рычаг скл.станд.TS71,72,73V,83,белый (22002311) | DORMA | Рычаг складной стандартный. для TS71, 72, 73V, 83, белый RAL9016. | 2724.36 | 2669.58
03-00002778 | Рычаг скл.станд.TS71,72,73V,83,серый (22002301) | DORMA | Рычаг складной стандартный для TS71, 72, 73V, 83, серый. | 2733.49 | 2678.71
03-00002777 | Рычаг скл.станд.TS71,72,73V,83,темн-кор.(22002303) | DORMA | Рычаг складной стандартный для TS71, 72, 73V, 83, темно-коричневый. | 2733.49 | 2678.71
00-00124723 | Рычаг скл.станд.для TS FROST I/ II сереб.(8011031) | DORMA | Рычаг складной стандартный для TS FROST I/TS FROST II серебро (8011031) | Уточняйте у менеджера | Уточняйте у менеджера
00-00124724 | Рычаг скл.станд.для TS FROST I/ II т.кор.(8011032) | DORMA | Рычаг складной стандартный для TS FROST I/TS FROST II т.коричневый (8011032) | Уточняйте у менеджера | Уточняйте у менеджера
00-00124725 | Рычаг скл.станд.для TS FROST I/II черный (8011033) | DORMA | Рычаг складной стандартный для TS FROST I/TS FROST II черный (8011033) | Уточняйте у менеджера | Уточняйте у менеджера
03-00002774 | Рычаг скл.станд.для TS68,белый (66000111) | DORMA | Рычаг складной стандартный для TS68, белый RAL9016. | 1017.98 | 997.9
03-00012870 | Рычаг скл.станд.для TS68,кор.(66000103) | DORMA | Рычаг складной стандартный для TS-68 (коричневый). | 1663.46 | 1630.6
03-00002775 | Рычаг скл.станд.для TS68,серый (66000101) | DORMA | Рычаг складной стандартный для TS68, серый. | 1570.34 | 1539.3
00-00016974 | Рычаг скл.станд для TS77,белый (77200111) | DORMA | Рычаг складной стандартный для TS77, белый RAL9016. | 953.16 | 933.99
00-00016975 | Рычаг скл.станд.для TS77,серый (77200101) | DORMA | Рычаг складной стандартный для TS77, серый. | 953.16 | 933.99
03-00008872 | Рычаг скл.станд.для TS77,темно-кор.(77200103) | DORMA | Рычаг складной стандартный для TS77, темно-коричневый. | 953.16 | 933.99
00-00016993 | Рычаг скл.ФОП,откл.TS73V,83,белый (22003011) | DORMA | Рычаг складной ФОП, с функцией отключения, TS73V, 83, белый RAL9016. | 10299.42 | 10094
00-00016994 | Рычаг скл.ФОП,откл.TS73V,83,кор.(22003003) | DORMA | Рычаг складной ФОП, с функцией отключения, TS73V, 83, коричневый. | 10333.2 | 10125.95
00-00016992 | Рычаг скл.ФОП,откл.TS73V,83,серый (22003001) | DORMA | Рычаг складной ФОП, с функцией отключения, TS73V, 83, серый. | 10333.2 | 10125.95
00-00076678 | Рычаг стандартный TS73EMF/EMR, серый (75400100) | DORMA | Рычаг стандартный TS73EMF/EMR, серый | 7269.21 | 7124.05
00-00082013 | Ск. канал G-EMF XEA 140° RAL P000 (57080009) | DORMA | Скользящий канал G-EMF XEA 140° RAL P000 | 51600.26 | 50568.58
00-00082014 | Ск. канал G-EMF XEA 140° белый P100 (57080011) | DORMA | Скользящий канал G-EMF XEA 140° белый P100 | 39627.33 | 38834.86
00-00082012 | Ск. канал G-EMF XEA 140° золотой P750 (57080005) | DORMA | Скользящий канал G-EMF XEA 140° золотой P750 | 51294.4 | 50268.21
00-00082011 | Ск. канал G-EMF XEA 140° нерж.ст. P700 (57080004) | DORMA | Скользящий канал G-EMF XEA 140° под нерж.ст. P700 | 51294.4 | 50268.21
00-00082010 | Ск. канал G-EMF XEA 140° серый P600 (57080001) | DORMA | Скользящий канал G-EMF XEA 140° серый P600 | 39627.33 | 38834.86
00-00082007 | Ск. канал G-EMR (w/o EMF) XEA сер.P600 (57070501) | DORMA | Скользящий канал G-EMR (w/o EMF) XEA серый P600 | 93825.04 | 91948.85
00-00082006 | Ск. канал G-EMR XEA 140° белый P100 (57070011) | DORMA | Скользящий канал G-EMR XEA 140° белый P100 | 129175.93 | 126593.09
00-00082004 | Ск. канал G-EMR XEA 140° золотой P750 (57070005) | DORMA | Скользящий канал G-EMR XEA 140° золотой P750 | 148368.77 | 145402.47
00-00082003 | Ск. канал G-EMR XEA 140°нерж.ст. P700 (57070004) | DORMA | Скользящий канал G-EMR XEA 140° под нерж.ст. P700 | 148368.77 | 145402.47
00-00082002 | Ск. канал G-EMR XEA 140° серый P600 (57070001) | DORMA | Скользящий канал G-EMR XEA 140° серый P600 | 126712.69 | 124179.15
00-00081998 | Ск. канал G-N XEA 428 RAL P000 (57150009) | DORMA | Скользящий канал G-N XEA 428 RAL P000 | 11667.99 | 11435.17
00-00082000 | Ск. канал G-N XEA 428 белый P100 (57150011) | DORMA | Скользящий канал G-N XEA 428 белый P100 | 7985.91 | 7826.13
00-00081999 | Ск. канал G-N XEA 428 белый P210 (57150010) | DORMA | Скользящий канал G-N XEA 428 белый P210 | 7985.91 | 7826.13
00-00081997 | Ск. канал G-N XEA 428 золотой P750 (57150005) | DORMA | Скользящий канал G-N XEA 428 золотой P750 | 21038.9 | 20618.01
00-00081996 | Ск. канал G-N XEA 428 под нерж.ст. P700 (57150004) | DORMA | Скользящий канал G-N XEA 428 под нерж.ст. P700 | 15511.67 | 15201.25
00-00081995 | Ск. канал G-N XEA 428 серый P600 (57150001) | DORMA | Скользящий канал G-N XEA 428 серый P600 | 6915.88 | 6777.11
00-00082001 | Ск. канал G-N XEA 428 чёрный P190 (57150019) | DORMA | Скользящий канал G-N XEA 428 чёрный P190 | 7985.91 | 7826.13
00-00081977 | Ск. канал G-N XEA RAL P000 (57010009) | DORMA | Скользящий канал G-N XEA RAL P000 | 7989.56 | 7828.87
00-00081979 | Ск. канал G-N XEA белый P100 (57010011) | DORMA | Скользящий канал G-N XEA белый P100 | 5872.34 | 5755.48
00-00081978 | Ск. канал G-N XEA белый P210 (57010010) | DORMA | Скользящий канал G-N XEA белый P210 | 5988.29 | 5867.77
00-00081976 | Ск. канал G-N XEA золотой P750 (57010005) | DORMA | Скользящий канал G-N XEA золотой P750 | 13063.03 | 12801.92
00-00081984 | Ск. канал G-N XEA на раму RAL P000 (57040009) | DORMA | Скользящий канал G-N XEA монтаж на раму RAL P000 | 13670.17 | 13396.27
00-00081986 | Ск. канал G-N XEA на раму белый P100 (57040011) | DORMA | Скользящий канал G-N XEA монтаж на раму белый P100 | 9366.34 | 9178.27
00-00081985 | Ск. канал G-N XEA на раму белый P210 (57040010) | DORMA | Скользящий канал G-N XEA монтаж на раму белый P210 | 9366.34 | 9178.27
00-00081983 | Ск. канал G-N XEA на раму золотой P750 (57040005) | DORMA | Скользящий канал G-N XEA монтаж на раму золотой P750 | 22881.31 | 22424.81
00-00081982 | Ск. канал G-N XEA на раму нерж.ст. P700 (57040004) | DORMA | Скользящий канал G-N XEA монтаж на раму под нерж.ст. P700 | 17356.81 | 17008.97
00-00081981 | Ск. канал G-N XEA на раму серый P600 (57040001) | DORMA | Скользящий канал G-N XEA монтаж на раму серый P600 | 8140.2 | 7976.78
00-00081987 | Ск. канал G-N XEA на раму чёрный P190 (57040019) | DORMA | Скользящий канал G-N XEA монтаж на раму чёрный P190 | 9366.34 | 9178.27
00-00081975 | Ск. канал G-N XEA под нерж.ст. P700 (57010004) | DORMA | Скользящий канал G-N XEA под нерж.ст. P700 | 13363.41 | 13095.9
00-00081991 | Ск. канал G-N XEA рычаг 320 мм RAL P000 (57050009) | DORMA | Скользящий канал G-N XEA рычаг 320 мм RAL P000 | 11667.99 | 11435.17
00-00081993 | Ск. канал G-N XEA рычаг 320 мм бел.P100 (57050011) | DORMA | Скользящий канал G-N XEA рычаг 320 мм белый P100 | 7985.91 | 7826.13
00-00081992 | Ск. канал G-N XEA рычаг 320 мм бел.P210 (57050010) | DORMA | Скользящий канал G-N XEA рычаг 320 мм белый P210 | 7985.91 | 7826.13
00-00081990 | Ск. канал G-N XEA рычаг 320 мм зол.P750 (57050005) | DORMA | Скользящий канал G-N XEA рычаг 320 мм золотой P750 | 21038.9 | 20618.01
00-00081989 | Ск. канал G-N XEA рыч.320мм нерж.ст.P700(57050004) | DORMA | Скользящий канал G-N XEA рычаг 320 мм под нерж.ст. P700 | 15511.67 | 15201.25
00-00081988 | Ск. канал G-N XEA рычаг 320 мм сер/P600 (57050001) | DORMA | Скользящий канал G-N XEA рычаг 320 мм серый P600 | 6915.88 | 6777.11
00-00081994 | Ск. канал G-N XEA рычаг 320 мм чер.P190 (57050019) | DORMA | Скользящий канал G-N XEA рычаг 320 мм чёрный P190 | 7985.91 | 7826.13
00-00081974 | Ск. канал G-N XEA серый P600 (57010001) | DORMA | Скользящий канал G-N XEA серый P600 | 5111.82 | 5009.57
00-00081980 | Ск. канал G-N XEA чёрный P190 (57010019) | DORMA | Скользящий канал G-N XEA чёрный P190 | 5816.65 | 5699.78
00-00124726 | Ск.канал G-N рег.по выс.,RAL9005 (64010019) | DORMA | Скользящий канал G-N рег. по выс., RAL9005 (64010019) | Уточняйте у менеджера | Уточняйте у менеджера
00-00090395 | Ск. канал G-N рег. по выс., RAL9010 (64010010) | DORMA | Скользящий канал G-N рег. по выс., RAL9010 | 4418.86 | 4331.22
00-00017029 | Ск.канал G-N рег.по выс.,белый (64010011) | DORMA | Скользящий канал для доводчиков dorma kaba TS91, TS92, TS93., белый RAL9016 (64010011). | 4179.66 | 4095.66
00-00017032 | Ск.канал G-N рег.по выс.,под нерж.сталь (64010004) | DORMA | Скользящий канал G-N для доводчиков TS91, TS92, TS93 под нерж.сталь (64010004). | 8824.03 | 8647.82
03-00011293 | Ск.канал G-N рег.по выс.,сер.(64010001) | DORMA | Скользящий канал G-N для доводчиков TS91, TS92, TS93., серый (64010001). | 4179.66 | 4095.66
03-00002753 | Ск.канал G-N рег.по выс.,темно-корич.(64010003) | DORMA | Скользящий канал G-N для доводчиков TS91, TS92, TS93 регулировка по высоте, темно-коричневый. (64010003). | 4179.66 | 4095.66
00-00017031 | Ск.канал G-N рег.по выс.,черный RAL9005 (64010019) | DORMA | Скользящий канал G-N для TS 91, 92, 93 регулировка по высоте, черный RAL9005. (64010019). | 4179.66 | 4095.66
00-00076615 | Ск. канал G96N20 DIN-L, 20х12мм, серый (52003701) | DORMA | Скользящий канал G96N20 DIN-L, 20х12мм, серый | 6582.64 | 6451.17
00-00022640 | Ск.канал G96N20 DIN-R,20х12мм,сер.(52003801) | DORMA | Скользящий канал G96N20 DIN-R, 20х12мм, серый. | 6582.64 | 6451.17
00-00081969 | Ск. канал дл.TSProfil,TSCompakt,TS68,бел(66000811) | DORMA | Скользящий канал для TS Profil, TS Compakt, TS 68, белый | 1453.48 | 1424.26
00-00081971 | Ск. канал дл.TSProfil,TSCompakt,TS68,кор(66000803) | DORMA | Скользящий канал для TS Profil, TS Compakt, TS 68, коричневый | 1453.48 | 1424.26
00-00076589 | Ск. канал дл.TSProfil,TSCompakt,TS68,сер(66000801) | DORMA | Скользящий канал для TS Profil, TS Compakt, TS 68, серый | 1453.48 | 1424.26
00-00081970 | Ск. канал дл.TSProfil,TSCompakt,TS68,чер(66000819) | DORMA | Скользящий канал для TS Profil, TS Compakt, TS 68, черный | 1453.48 | 1424.26
00-00069933 | Ск.канал для TS71-83,белый (22002611) | DORMA | Скользящий канал для доводчиков TS 71/72/73V/83, цвет - белый. | 5188.51 | 5084.43
00-00069932 | Ск.канал для TS71-83,сер.(22002601) | DORMA | Скользящий канал для доводчиков TS 71/72/73V/83, цвет - серый | 5324.55 | 5218.64
00-00082009 | Ск. канал с дат.дым.G-Ubivis XEAсер.P600(57070601) | DORMA | Скользящий канал с дат.дыма автоном. G-Ubivis XEA серый P600 | Уточняйте у менеджера | Уточняйте у менеджера
00-00112308 | Толкатель MK396 д/исп. с коорд., оц. (47102800) | DORMA | Толкатель MK396 д/исп. с коорд., оц. (47102800). для двухстворчатых дверей При попытке открытия двухстворчатой двери за пассивную створку толкатель, монтируемый на пассивную створку, гарантированно выведет вперед пассивной активную створку, что обеспечит корректную последовательность закрывания створок координатором. | 4497.38 | 4406.99
00-00076688 | Толкатель MK397 д/исп. с G96 GSR, оц. (47002900) | DORMA | Толкатель MK397 д/исп. с G96 GSR, оц. | 7025.44 | 6884.84
00-00076590 | Уголок для паралл.тяги TS83/73,сер.(28006601) | DORMA | Уголок для параллельной тяги TS83/73, серый | 2043.27 | 2002.18
00-00090386 | Уголок монтажный G-EMF XEA 140° RAL P000(57440009) | DORMA | Уголок монтажный G-EMF XEA 140° RAL P000 | 14127.58 | 13845.46
00-00090388 | Уголок монтажный G-EMF XEA 140° бел.P100(57440011) | DORMA | Уголок монтажный G-EMF XEA 140° белый P100 | 9372.73 | 9184.66
00-00090387 | Уголок монтажный G-EMF XEA 140° бел.P210 57440010) | DORMA | Уголок монтажный G-EMF XEA 140° белый P210 | 9372.73 | 9184.66
00-00090385 | Уголок монт.G-EMF XEA 140° нерж.ст.P700 (57440004) | DORMA | Уголок монтажный G-EMF XEA 140° под нерж.ст. P700 | 16739.63 | 16403.66
00-00090384 | Уголок монтажный G-EMF XEA 140° сер.P600(57440001) | DORMA | Уголок монтажный G-EMF XEA 140° серый P600 | 8141.11 | 7978.6
00-00090349 | Уголок монтажный G-N XEA 428 RAL P000 (57390009) | DORMA | Уголок монтажный G-N XEA 428 RAL P000 | 7527.59 | 7376.03
00-00090351 | Уголок монтажный G-N XEA 428 белый P100 (57390011) | DORMA | Уголок монтажный G-N XEA 428 белый P100 | 6296.88 | 6171.8
00-00090350 | Уголок монтажный G-N XEA 428 белый P210 (57390010) | DORMA | Уголок монтажный G-N XEA 428 белый P210 | 6296.88 | 6171.8
00-00090348 | Уголок монт.G-N XEA 428 под нерж.ст.P700(57390004) | DORMA | Уголок монтажный G-N XEA 428 под нерж.ст. P700 | 16125.19 | 15802.91
00-00090347 | Уголок монтажный G-N XEA 428 серый P600 (57390001) | DORMA | Уголок монтажный G-N XEA 428 серый P600 | 6296.88 | 6171.8
00-00090380 | Уголок монтажный G-N XEA RAL P000 (57430009) | DORMA | Уголок монтажный G-N XEA RAL P000 | 6296.88 | 6170.89
00-00090382 | Уголок монтажный G-N XEA белый P100 (57430011) | DORMA | Уголок монтажный G-N XEA белый P100 | 6296.88 | 6170.89
00-00090381 | Уголок монтажный G-N XEA белый P210 (57430010) | DORMA | Уголок монтажный G-N XEA белый P210 | 6296.88 | 6170.89
00-00090379 | Уголок монтажный G-N XEA золотой P750 (57430005) | DORMA | Уголок монтажный G-N XEA золотой P750 | 15820.26 | 15503.45
00-00090378 | Уголок монтаж. G-N XEA под нерж.ст.P700 (57430004) | DORMA | Уголок монтажный G-N XEA под нерж.ст. P700 | 15820.26 | 15503.45
00-00090377 | Уголок монтажный G-N XEA серый P600 (57430001) | DORMA | Уголок монтажный G-N XEA серый P600 | 6296.88 | 6170.89
00-00090383 | Уголок монтажный G-N XEA чёрный P190 (57430019) | DORMA | Уголок монтажный G-N XEA чёрный P190 | 6296.88 | 6170.89
00-00022631 | Уголок монт.G-N,белый RAL9010 (64430010) | DORMA | Уголок монтажный G-N, белый RAL9010. | 4048.19 | 3966.93
00-00022632 | Уголок монт.G-N,под нерж.сталь (64430004) | DORMA | Уголок монтажный G-N, под нержавеющую сталь. | 10435.45 | 10227.29
00-00022630 | Уголок монт.G-N,сер.(64430001) | DORMA | Уголок монтажный G-N, серый. | 4035.41 | 3955.06
00-00076692 | Уголок монтажный G-SR/BG, белый RAL9016 (64470011) | DORMA | Уголок монтажный G-SR/BG, белый RAL9016 | 10926.64 | 10707.52
00-00076690 | Уголок монтажный G-SR/BG, серый (64470001) | DORMA | Уголок монтажный G-SR/BG, серый | 10926.64 | 10707.52
00-00076592 | Уголок монт.TS73V,сер.(37000301) | DORMA | Уголок монтажный TS73V, серый. | 4791.36 | 4695.5
00-00076643 | Уголок монт.TS83,белый (38000311) | DORMA | Уголок монтажный TS83, используется для установки на дверную раму с глубоким добором со стороны, противоположной петлям. Цвет изделия - белый RAL9016 | 5140.12 | 5037.87
00-00076642 | Уголок монт.TS83,сер.(38000301) | DORMA | Уголок монтажный TS83, цвет- серый. | 5858.64 | 5741.78
00-00017009 | Уголок монт.д/cк.к.TS90 EN3/4,сер.(10003001) | DORMA | Уголок монтажный для скользящего канала TS90 EN3/4, серый. | 5165.69 | 5062.52
00-00017010 | Уголок монт.д/ск.к.TS90 EN3/4,белый (10003011) | DORMA | Уголок монтажный для скользящего канала TS90 EN3/4, белый RAL9016. | 5572.88 | 5461.49
00-00076593 | Удлинитель шпинделя TS71/72/83, 16мм (83003705) | DORMA | Удлинитель шпинделя TS71/72/83, 16мм | 4637.98 | 4544.85
00-00069908 | ФОП д/ск.кан.TS90,комплект (10002100) | DORMA | Фиксатор открытого положения для установки в скользящий канал доводчика TS90 Impulse. Позволяет удерживать дверь в открытом положении точно при заданном угле вплоть до 145° Подходит как для левых, так и для правых дверей Можно дооснастить уже установленные и функционирующие доводчики Нельзя устанаваливать на противопожарные двери. | 3599 | 3527.79
00-00022635 | ФОП для установки в Ск.канал G-N (18570000) | DORMA | Фиксатор открытого положения для установки в скользящий канал G-N. Механизм не имеет сторонности и может быть установлен в скользящий канал уже функционирующих дверей. При установке в доводчики, установленные на дверное полотно со стороны, противоположной петлям, или в доводчики, установленные на двери, открывающиеся наружу, а также в случае крупногабаритных, тяжелых дверей, применимость фиксатора открытого положения может быть ограничена. | 3367.1 | 3299.54
00-00076694 | Шпиндель BSR д/BTS 80 F, EMB, FLB, стд. (45200470) | DORMA | Шпиндель BSR д/BTS 80 F, EMB, FLB, стд. | 5225.03 | 5120.95
00-00124727 | Шпиндель BTS,DIN R+L,стд.(45200401) | DORMA | Шпиндель BTS, DIN R+L, стд. (45200401) | Уточняйте у менеджера | Уточняйте у менеджера
03-00013034 | ST-DC000PA-SL | Smartec | Кронштейн параллельной установки тяги, для всех доводчиков. Материал – окрашенная сталь. Цвет – серебряный. Размеры - 112х55х15 мм.Совместимость – с ST-DC001, ST-DC002, ST-DC003, ST-DC004 и ST-DC036BC. | 180 | 180
00-00131533 | ST-DC000PA-WT | Smartec | Кронштейн параллельной установки тяги, для всех доводчиков, белый | 180 | 180
03-00013033 | ST-DC036DP-SL | Smartec | Монтажное основание для ST-DC036. Материал – окрашенная сталь.Цвет – серебряный. Размеры − 248х89х3 мм. | 520 | 520
00-00126720 | ST-DC036DP-WT | Smartec | Монтажное основание для ST-DC004, ST-DC005, ST-DC014 и ST-DC036 с компелктом крепежа, белое. | 520 | 520
00-00090822 | ST-DC036SA-BR | Smartec | Скользящая тяга с фиксацией для ST-DC036BC-BR, бронзовая | 1130 | 1130
03-00013032 | ST-DC036SA-SL | Smartec | Скользящая тяга с фиксацией для ST-DC036. Материал – окрашенная сталь. Цвет – серебряный.Размеры − 515х35х20 мм. | 1130 | 1130
00-00131532 | ST-DC036SA-WT | Smartec | Скользящая тяга с фиксацией для ST-DC036, белая | 1130 | 1130
00-00029463 | ST-DH603U | Smartec | Электромагнитный фиксактор дверей, 12 VDC / 180мА или 24VDC / 70мА, усилие 50 кг, размеры: 88х88х27 мм | 4290 | 4290
03-00012966 | ST-DH605U | Smartec | Электромагнитный фиксактор дверей. Материал: Цинковый сплав с порошковой покраской. Монтаж: напольный или настенный. Сила удержания: 70 кг. Напряжение питания: DC 12 / 24 В. Потребляемый ток: 100 / 50 мА. Эксплуатация -10...+55 °С. Размеры: 120х95х120 мм. | 4345 | 4345
00-00102039 | ST-DH615U | Smartec | Электромагнитный фиксактор дверей, нержавеющая сталь, 12 VDC / 180мА или 24VDC / 100мА, усилие 60 кг | 4900 | 4900
00-00042745 | TS-DC Рычаг (белый) | Tantos | Сменный рычаг для дверных доводчиков TANTOS TS-DC065, TS-DC085, TS-DC120. Цвет: белый, серебро, венге (тёмная бронза). | 760 | 722
00-00091033 | TS-DC Рычаг (графит) | Tantos | Сменный рычаг для дверных доводчиков TANTOS TS-DC065, TS-DC085, TS-DC085 Freeze, TS-DC120 Freeze. Цвет: тёмно-серый металлик | 760 | 722
00-00080446 | TS-DC Рычаг (серебро) | Tantos | Сменный рычаг для дверных доводчиков TANTOS TS-DC065, TS-DC085, TS-DC085 Freeze, TS-DC120 Freeze | 760 | 722
00-00080447 | TS-DC Скользящий канал (белый) | Tantos | Скользящий канал белого цвета с функцией ФОП для дверных доводчиков TANTOS TS-DC065, TS-DC085, TS-DC085 Freeze, TS-DC120 Freeze | 1390 | 1320.5
00-00091034 | TS-DC Скользящий канал (графит) | Tantos | Скользящий канал функцией ФОП для дверных доводчиков TANTOS TS-DC065, TS-DC085, TS-DC085 Freeze, TS-DC120 Freeze, цвет - тёмно-серый металлик | 1390 | 1320.5
00-00046974 | TS-DC Скользящий канал (серебро) | Tantos | Скользящий канал с функцией фиксации двери в открытом положении (ФОП) для дверных доводчиков TS-DC085, TS-DC085 Freeze, TS-DC120 Freeze. Доступны цвета: венге, серебро, белый. | 1390 | 1320.5
00-00136623 | TS-Pull | Tantos | Скользящая тяга для автоматического привода распашных дверей TS-DO. Предназначена для дверей открываемых внутрь. | 3700 | 3515
Доводчики
00-00079420 | ATEC-D132E-Sl | Accordtec | Доводчик механический до 65 кг , 2-х скоростной, регулируемый. Усилие: EN 2/3 (в зависимости от установки) (EN1154). Тип установки: универсальный, для левых и правых дверей. Рабочая температура: -45...+45 °С. Габаритные размеры: 144х36х57. Установочный размер: 132х19 мм. Масса брутто: 900 г.Цвет: серебро. | 1789.92 | 1700.42
00-00075173 | ATEC-D162E BR | Accordtec | Доводчик механический до 75 кг , 2-х скоростной, регулируемый. Тип установки: универсальный, для левых и правых дверей Рабочая температура: -45...+45 °С. Габаритные размеры: 176х39х63. Установочный размер: 162х19 мм. Масса брутто: 1300 г.Цвет: коричневый. | 2000.44 | 1900.42
00-00075172 | ATEC-D162E SI | Accordtec | Доводчик механический до 75 кг , 2-х скоростной, регулируемый. Тип установки: универсальный, для левых и правых дверей Рабочая температура: -45...+45 °С. Габаритные размеры: 176х39х63. Установочный размер: 162х19 мм. Масса брутто: 1300 г.Цвет: серебро. | 2000.44 | 1900.42
00-00074178 | ATEC-D206E-Br | Accordtec | Доводчик механический до 100 кг, 2-х скоростной, регулируемый. Усилие: EN4/5 (в зависимости от установки) (EN1154) Тип установки: универсальный, для левых и правых дверей Рабочая температура: -45...+45 °С Масса брутто: 2100 г. Габаритные размеры: 223х45х67 мм Установочный размер: 206х19 мм. Цвет: коричневый. | 3084.56 | 2930.33
00-00074177 | ATEC-D206E-SI | Accordtec | Доводчик механический до 100 кг, 2-х скоростной, регулируемый. Усилие: EN4/5 (в зависимости от установки) (EN1154) Тип установки: универсальный, для левых и правых дверей Рабочая температура: -45...+45 °С Масса брутто: 2100 г. Габаритные размеры: 223х45х67 мм Установочный размер: 206х19 мм. Цвет: серебро | 3084.56 | 2930.33
00-00074180 | ATEC-D206H-Br | Accordtec | Доводчик механический до 120 кг, 2-х скоростной, регулируемый. Усилие: EN5/6 (в зависимости от установки) (EN1154) Тип установки: универсальный, для левых и правых дверей. Рабочая температура: -45...+45 °С. Масса брутто: 2100 г. Габаритные размеры: 223х45х67 мм. Установочный размер: 206х19 мм. Цвет: коричневый. | 3175.07 | 3016.32
00-00074179 | ATEC-D206H-Sl | Accordtec | Доводчик механический до 120 кг, 2-х скоростной, регулируемый. Усилие: EN5/6 (в зависимости от установки) (EN1154) Тип установки: универсальный, для левых и правых дверей. Рабочая температура: -45...+45 °С. Масса брутто: 2100 г. Габаритные размеры: 223х45х67 мм. Установочный размер: 206х19 мм. Цвет: серебро | 3175.07 | 3016.32
00-00074182 | ATEC-D230E-Br | Accordtec | Доводчик механический до 120 кг, 2-х скоростной, регулируемый. Усилие: EN5/6 (в зависимости от установки) (EN1154).Тип установки: универсальный, для левых и правых дверей. Рабочая температура: -45...+45 °С. Габаритные размеры:248х45х67 мм. Установочный размер:230х19 мм. Масса брутто: 2300г. Цвет: коричневый | 3714.08 | 3528.38
00-00074181 | ATEC-D230E-Sl | Accordtec | Доводчик механический до 120 кг, 2-х скоростной, регулируемый. Усилие: EN5/6 (в зависимости от установки) (EN1154).Тип установки: универсальный, для левых и правых дверей. Рабочая температура: -45...+45 °С. Габаритные размеры:248х45х67 мм. Установочный размер:230х19 мм. Масса брутто: 2300г. Цвет: серебро | 3714.08 | 3528.38
00-00074184 | ATEC-D230H-Br | Accordtec | Доводчик механический до 160 кг, 2-х скоростной, регулируемый. Усилие: EN5/6/7 (в зависимости от установки) (EN1154) Тип установки: универсальный, для левых и правых дверей Рабочая температура: -45...+45 °С. Габаритные размеры: 248х45х67 мм. Установочный размер:230х19 мм. Масса брутто: 2300г. Цвет: коричневый | 3905.28 | 3710.02
00-00074183 | ATEC-D230H-Sl | Accordtec | Доводчик механический до 160 кг, 2-х скоростной, регулируемый. Усилие: EN5/6/7 (в зависимости от установки) (EN1154) Тип установки: универсальный, для левых и правых дверей Рабочая температура: -45...+45 °С. Габаритные размеры: 248х45х67 мм. Установочный размер:230х19 мм. Масса брутто: 2300г. Цвет: серебро | 3905.28 | 3710.02
00-00083793 | ATEC-D305EN1-6-Sl | Accordtec | Доводчик 2-х скоростной от 15 до 180 кг. Усилие: EN7 (EN1154) Регулировка мощности пружины.В комплекте кронштейн для параллельной установки доводчика. Функция Back Check (ветровой тормоз) ограничивает резкое распахивание или захлопывание двери на отрезке от 70° до 180° (зависит от регулировки). Габаритные размеры: 325х47х51.5 мм. Установочный размер: 305х19 мм. Масса брутто: 2917г. Температурный режим: -45 С …+50 С. Цвет: серебро. | 6364.39 | 6046.17
00-00083794 | ATEC-D4041-Sl | Accordtec | Доводчик 2-х скоростной от 120 до 180 кг. Усилие: EN7 (EN1154). Регулировка мощности пружины.Функция ветровой тормоз (Back Check), задержка закрывания (Delay Action), (Latch Speed).Обратите внимание: в доводчиках с задержкой (Delay Action) закрывания функция Close Speed активизируется на отрезке от 69° до 15°. Скорость движения полотна на отрезке от 180° до 70° зависит от того, как вы настроили задержку закрывания. В комплекте: кронштейн для параллельной установки доводчика, декоративный пластмассовый кожух. Рабочая температура: -45...+50 °С. Габаритные размеры: 282х57х51 мм. Установочный размер:127х57 мм. Масса брутто: 5500 г. Цвет: серебро. | 11616.17 | 11035.37
00-00126013 | 1.60450.03.0.97 (60.450.03.0.97) | CISA | Доводчик дверной, серый, долговечный редуктор, регулируемый рычаг, раздельная регулировка скорости запирания и прихлопа, полный контроль над циклом запирания и отпирания двери, защита от сквозняков, защита жильцов от летающих насекомых, контроль потерь тепла – снижает расходы на обогрев помещений, испытан в Испытательном центре «ОСОДТ» (Россия, Москва) на соответствие ГОСТ РФ, подтверждённый ресурс механизма – 500.000 циклов работы, сохраняет полную работоспособность при температурах до -15 С, при более низких температурах требует повторной регулировки, абсолютно бесшумен, способен работать на деревянных и стальных дверях массой до 80 кг. ОСОБЕННОСТИ КОНСТРУКЦИИ: корпус доводчика изготовлен из прочного алюминиевого сплава, зеркальная полировка внутренней поверхности рабочего цилиндра, 100% стальной рычаг, пружина поршня – из легированной стали, не требует замены гидравлической жидкости на протяжении всего срока эксплуатации. | 6600 | 6270
00-00108130 | ASF102S | Dahua | Доводчик дверной; Подходит для любых дверей с дверными рамами и углом открытия до 180° | 6190 | 5571
00-00076792 | Доводчик BTS60,EN 3,90˚,с кр. б/п.пл. (25160405) | DORMA | Доводчик дверной напольный, для маятниковых дверей со стандартной нагрузкой, установленных в местах со вредней проходимостью. Доводчик dorma kaba BTS 60 предназначается для установки на маятниковые двери с шириной дверного проема не более 1 000 мм и с весом не больше 80 кг. При помощи двух регулирующих клапанов производится настраивание скорости закрывания. | 8910.76 | 8732.73
00-00076791 | Доводчик BTS60,EN 3,90˚,с кр.,пет. и пл.(25160305) | DORMA | Доводчик дверной напольный, для маятниковых дверей со стандартной нагрузкой, установленных в местах со вредней проходимостью. Доводчик dorma kaba BTS 60 предназначается для установки на маятниковые двери с шириной дверного проема не более 1 000 мм и с весом не больше 80 кг. При помощи двух регулирующих клапанов производится настраивание скорости закрывания. | 10943.07 | 10723.96
00-00076833 | Доводчик BTS60,EN 3,с кр. б/пет. и пл. (25060405) | DORMA | Доводчик дверной напольный, для маятниковых дверей со стандартной нагрузкой, установленных в местах со вредней проходимостью. Доводчик dorma kaba BTS 60 предназначается для установки на маятниковые двери с шириной дверного проема не более 1 000 мм и с весом не больше 80 кг. При помощи двух регулирующих клапанов производится настраивание скорости закрывания. | 8910.76 | 8732.73
00-00076832 | Доводчик BTS60, EN 3, с кр.,пет. и пл. (25060305) | DORMA | Доводчик дверной напольный, для маятниковых дверей со стандартной нагрузкой, установленных в местах со вредней проходимостью. Доводчик dorma kaba BTS 60 предназначается для установки на маятниковые двери с шириной дверного проема не более 1 000 мм и с весом не больше 80 кг. При помощи двух регулирующих клапанов производится настраивание скорости закрывания. | 10114.99 | 9912.31
00-00076830 | Доводчик BTS65, EN 3, 0˚, со шп. (25030101) | DORMA | Доводчик дверной напольный, для маятниковых дверей BTS 65 отличается компактным размером и требует минимального паза в полу при установке. Благодаря двум диапазонам закрывания BTS 65 может использоваться практически в любой области применения, обеспечивая при этом гарантированную надежность и качество | 13109.59 | 12847.57
00-00076788 | Доводчик BTS65, EN 3, 90˚, без шп. (25130100) | DORMA | Доводчик дверной напольный, для маятниковых дверей BTS 65 отличается компактным размером и требует минимального паза в полу при установке. Благодаря двум диапазонам закрывания BTS 65 может использоваться практически в любой области применения, обеспечивая при этом гарантированную надежность и качество | 15730.78 | 15415.8
00-00076789 | Доводчик BTS65, EN 3, 90˚, со шп. (25130101) | DORMA | Доводчик дверной напольный, для маятниковых дверей BTS 65 отличается компактным размером и требует минимального паза в полу при установке. Благодаря двум диапазонам закрывания BTS 65 может использоваться практически в любой области применения, обеспечивая при этом гарантированную надежность и качество | 13152.51 | 12890.48
00-00076831 | Доводчик BTS65, EN 4, 0˚, со шп. (25040101) | DORMA | Доводчик дверной напольный, для маятниковых дверей BTS 65 отличается компактным размером и требует минимального паза в полу при установке. Благодаря двум диапазонам закрывания BTS 65 может использоваться практически в любой области применения, обеспечивая при этом гарантированную надежность и качество | 13109.59 | 12847.57
00-00076790 | Доводчик BTS65, EN 4, 90˚, со шп. (25140101) | DORMA | Доводчик дверной напольный, для маятниковых дверей BTS 65 отличается компактным размером и требует минимального паза в полу при установке. Благодаря двум диапазонам закрывания BTS 65 может использоваться практически в любой области применения, обеспечивая при этом гарантированную надежность и качество | 13152.51 | 12890.48
00-00040193 | Доводчик BTS75V BC EN1-4,0˚,б/шп. болт. (61801001) | DORMA | Доводчик дверной напольный, удовлетворяющий стандарту DIN EN 1154 и ГОСТ Р 56177-2014 для левых, правых и маятниковых дверей весом до 120 кг. С независимо регулируемыми начальной скоростью закрывания, дохлопом и усилием закрывания (EN 1-4). Максимальный угол открывания около 175°. С гидравлически контролируемым циклом закрывания (независимо в двух диапазонах) и замедлением открывания. С цементной коробкой. Без шпинделя. Без фиксатора. | 29672.11 | 29078.67
00-00022645 | Доводчик BTS75V BC EN1-4, 90˚, со шп. (61701200) | DORMA | Доводчик дверной напольный, удовлетворяющий стандарту DIN EN 1154 и ГОСТ Р 56177-2014 для левых, правых и маятниковых дверей весом до 120 кг. С независимо регулируемыми начальной скоростью закрывания, дохлопом и усилием закрывания (EN 1-4). Максимальный угол открывания около 175°. С гидравлически контролируемым циклом закрывания (независимо в двух диапазонах) и замедлением открывания. С цементной коробкой. Cо шпинделем. С фиксацией открытого положения на угле 90°. | 44307.31 | 43421.71
00-00076816 | Доводчик BTS80 BC+DC EN 3 ФОП, без шп. (80120001) | DORMA | Доводчик дверной напольный, удовлетворяющий стандарту DIN EN 1154 и ГОСТ Р 56177-2014 для левых, правых и маятниковых дверей весом до 300 кг. С регулируемой скоростью закрывания и углом открывания порядка 175°, с гидравлически контролируемым циклом закрывания и торможением открывания. С встроенной функцией компенсации давления для независящей от температуры фиксации открытого положения в диапазоне 75° – 175° (отключаемой). С настраиваемым положением начала диапазона фиксации и функции задержки закрывания (предел диапазона задержки закрывания настраивается между 75° и 175°). С цементной коробкой. | 83736.52 | 82062.1
00-00076815 | Доводчик BTS80 BC+DC EN 3 ФОП, со шп. (80120000) | DORMA | Доводчик дверной напольный, удовлетворяющий стандарту DIN EN 1154 и ГОСТ Р 56177-2014 для левых, правых и маятниковых дверей весом до 300 кг. С регулируемой скоростью закрывания и углом открывания порядка 175°, с гидравлически контролируемым циклом закрывания и торможением открывания. С встроенной функцией компенсации давления для независящей от температуры фиксации открытого положения в диапазоне 75° – 175° (отключаемой). С настраиваемым положением начала диапазона фиксации и функции задержки закрывания (предел диапазона задержки закрывания настраивается между 75° и 175°). С цементной коробкой. | 83598.66 | 81926.98
00-00076742 | Доводчик BTS80 BC+DC EN 4 ФОП, без шп. (80110001) | DORMA | Доводчик дверной напольный, удовлетворяющий стандарту DIN EN 1154 и ГОСТ Р 56177-2014 для левых, правых и маятниковых дверей весом до 300 кг. С регулируемой скоростью закрывания и углом открывания порядка 175°, с гидравлически контролируемым циклом закрывания и торможением открывания. С встроенной функцией компенсации давления для независящей от температуры фиксации открытого положения в диапазоне 75° – 175° (отключаемой). С настраиваемым положением начала диапазона фиксации и функции задержки закрывания (предел диапазона задержки закрывания настраивается между 75° и 175°). С цементной коробкой. | 83736.52 | 82062.1
00-00076741 | Доводчик BTS80 BC+DC EN 4 ФОП, со шп. (80110000) | DORMA | Доводчик дверной напольный, удовлетворяющий стандарту DIN EN 1154 и ГОСТ Р 56177-2014 для левых, правых и маятниковых дверей весом до 300 кг. С регулируемой скоростью закрывания и углом открывания порядка 175°, с гидравлически контролируемым циклом закрывания и торможением открывания. С встроенной функцией компенсации давления для независящей от температуры фиксации открытого положения в диапазоне 75° – 175° (отключаемой). С настраиваемым положением начала диапазона фиксации и функции задержки закрывания (предел диапазона задержки закрывания настраивается между 75° и 175°). С цементной коробкой. | 90698.05 | 88884.86
00-00076797 | Доводчик BTS80 BC+DC EN 6 ФОП, без шп. (80130001) | DORMA | Доводчик дверной напольный, удовлетворяющий стандарту DIN EN 1154 и ГОСТ Р 56177-2014 для левых, правых и маятниковых дверей весом до 300 кг. С регулируемой скоростью закрывания и углом открывания порядка 175°, с гидравлически контролируемым циклом закрывания и торможением открывания. С встроенной функцией компенсации давления для независящей от температуры фиксации открытого положения в диапазоне 75° – 175° (отключаемой). С настраиваемым положением начала диапазона фиксации и функции задержки закрывания (предел диапазона задержки закрывания настраивается между 75° и 175°). С цементной коробкой. | 83736.52 | 82062.1
00-00076796 | Доводчик BTS80 BC+DC EN 6 ФОП, со шп. (80130000) | DORMA | Доводчик дверной напольный, удовлетворяющий стандарту DIN EN 1154 и ГОСТ Р 56177-2014 для левых, правых и маятниковых дверей весом до 300 кг. С регулируемой скоростью закрывания и углом открывания порядка 175°, с гидравлически контролируемым циклом закрывания и торможением открывания. С встроенной функцией компенсации давления для независящей от температуры фиксации открытого положения в диапазоне 75° – 175° (отключаемой). С настраиваемым положением начала диапазона фиксации и функции задержки закрывания (предел диапазона задержки закрывания настраивается между 75° и 175°). С цементной коробкой. | 96732.9 | 94798.28
00-00076827 | Доводчик BTS80 EMB, EN 4 DIN-L, без шп. (82224101) | DORMA | Доводчик дверной напольный, удовлетворяющий стандарту DIN EN 1154 и ГОСТ Р 56177-2014 для левых, правых и маятниковых дверей весом до 300 кг. С регулируемой скоростью закрывания и углом открывания порядка 175°, с гидравлически контролируемым циклом закрывания и торможением открывания. С встроенной функцией компенсации давления для независящей от температуры фиксации открытого положения в диапазоне 75° – 175° (отключаемой). С настраиваемым положением начала диапазона фиксации и функции задержки закрывания (предел диапазона задержки закрывания настраивается между 75° и 175°). С цементной коробкой. | 196338.98 | 192411.31
00-00076725 | Доводчик BTS80 EMB, EN 4 DIN-R, без шп. (82224201) | DORMA | Доводчик дверной напольный, удовлетворяющий стандарту DIN EN 1154 и ГОСТ Р 56177-2014 для левых, правых и маятниковых дверей весом до 300 кг. С регулируемой скоростью закрывания и углом открывания порядка 175°, с гидравлически контролируемым циклом закрывания и торможением открывания. С встроенной функцией компенсации давления для независящей от температуры фиксации открытого положения в диапазоне 75° – 175° (отключаемой). С настраиваемым положением начала диапазона фиксации и функции задержки закрывания (предел диапазона задержки закрывания настраивается между 75° и 175°). С цементной коробкой. | 196338.98 | 192411.31
00-00076826 | Доводчик BTS80 EMB, EN 4 маят., без шп. (82224001) | DORMA | Доводчик дверной напольный, удовлетворяющий стандарту DIN EN 1154 и ГОСТ Р 56177-2014 для левых, правых и маятниковых дверей весом до 300 кг. С регулируемой скоростью закрывания и углом открывания порядка 175°, с гидравлически контролируемым циклом закрывания и торможением открывания. С встроенной функцией компенсации давления для независящей от температуры фиксации открытого положения в диапазоне 75° – 175° (отключаемой). С настраиваемым положением начала диапазона фиксации и функции задержки закрывания (предел диапазона задержки закрывания настраивается между 75° и 175°). С цементной коробкой. | 196338.98 | 192411.31
00-00076825 | Доводчик BTS80 EMB, EN 5 DIN-L, без шп. (82214101) | DORMA | Доводчик дверной напольный, удовлетворяющий стандарту DIN EN 1154 и ГОСТ Р 56177-2014 для левых, правых и маятниковых дверей весом до 300 кг. С регулируемой скоростью закрывания и углом открывания порядка 175°, с гидравлически контролируемым циклом закрывания и торможением открывания. С встроенной функцией компенсации давления для независящей от температуры фиксации открытого положения в диапазоне 75° – 175° (отключаемой). С настраиваемым положением начала диапазона фиксации и функции задержки закрывания (предел диапазона задержки закрывания настраивается между 75° и 175°). С цементной коробкой. | 196338.98 | 192411.31
00-00076724 | Доводчик BTS80 EMB, EN 5 DIN-R, без шп. (82214201) | DORMA | Доводчик дверной напольный, удовлетворяющий стандарту DIN EN 1154 и ГОСТ Р 56177-2014 для левых, правых и маятниковых дверей весом до 300 кг. С регулируемой скоростью закрывания и углом открывания порядка 175°, с гидравлически контролируемым циклом закрывания и торможением открывания. С встроенной функцией компенсации давления для независящей от температуры фиксации открытого положения в диапазоне 75° – 175° (отключаемой). С настраиваемым положением начала диапазона фиксации и функции задержки закрывания (предел диапазона задержки закрывания настраивается между 75° и 175°). С цементной коробкой. | 196338.98 | 192411.31
00-00076824 | Доводчик BTS80 EMB, EN 5 маят., без шп. (82214001) | DORMA | Доводчик дверной напольный, удовлетворяющий стандарту DIN EN 1154 и ГОСТ Р 56177-2014 для левых, правых и маятниковых дверей весом до 300 кг. С регулируемой скоростью закрывания и углом открывания порядка 175°, с гидравлически контролируемым циклом закрывания и торможением открывания. С встроенной функцией компенсации давления для независящей от температуры фиксации открытого положения в диапазоне 75° – 175° (отключаемой). С настраиваемым положением начала диапазона фиксации и функции задержки закрывания (предел диапазона задержки закрывания настраивается между 75° и 175°). С цементной коробкой. | 196338.98 | 192411.31
00-00076829 | Доводчик BTS80 EMB, EN 6 DIN-L, без шп. (82234101) | DORMA | Доводчик дверной напольный, удовлетворяющий стандарту DIN EN 1154 и ГОСТ Р 56177-2014 для левых, правых и маятниковых дверей весом до 300 кг. С регулируемой скоростью закрывания и углом открывания порядка 175°, с гидравлически контролируемым циклом закрывания и торможением открывания. С встроенной функцией компенсации давления для независящей от температуры фиксации открытого положения в диапазоне 75° – 175° (отключаемой). С настраиваемым положением начала диапазона фиксации и функции задержки закрывания (предел диапазона задержки закрывания настраивается между 75° и 175°). С цементной коробкой. | 196338.98 | 192411.31
00-00076726 | Доводчик BTS80 EMB, EN 6 DIN-R, без шп. (82234201) | DORMA | Доводчик дверной напольный, удовлетворяющий стандарту DIN EN 1154 и ГОСТ Р 56177-2014 для левых, правых и маятниковых дверей весом до 300 кг. С регулируемой скоростью закрывания и углом открывания порядка 175°, с гидравлически контролируемым циклом закрывания и торможением открывания. С встроенной функцией компенсации давления для независящей от температуры фиксации открытого положения в диапазоне 75° – 175° (отключаемой). С настраиваемым положением начала диапазона фиксации и функции задержки закрывания (предел диапазона задержки закрывания настраивается между 75° и 175°). С цементной коробкой. | 196338.98 | 192411.31
00-00076828 | Доводчик BTS80 EMB, EN 6 маят., без шп. (82234001) | DORMA | Доводчик дверной напольный, удовлетворяющий стандарту DIN EN 1154 и ГОСТ Р 56177-2014 для левых, правых и маятниковых дверей весом до 300 кг. С регулируемой скоростью закрывания и углом открывания порядка 175°, с гидравлически контролируемым циклом закрывания и торможением открывания. С встроенной функцией компенсации давления для независящей от температуры фиксации открытого положения в диапазоне 75° – 175° (отключаемой). С настраиваемым положением начала диапазона фиксации и функции задержки закрывания (предел диапазона задержки закрывания настраивается между 75° и 175°). С цементной коробкой. | 196338.98 | 192411.31
00-00076671 | Доводчик BTS80 F BC EN 4 DIN L без шп. (80220101) | DORMA | Доводчик дверной напольный, удовлетворяющий стандарту DIN EN 1154 и ГОСТ Р 56177-2014 для левых, правых и маятниковых дверей весом до 300 кг. С регулируемой скоростью закрывания и углом открывания порядка 175°, с гидравлически контролируемым циклом закрывания и торможением открывания. С встроенной функцией компенсации давления для независящей от температуры фиксации открытого положения в диапазоне 75° – 175° (отключаемой). С настраиваемым положением начала диапазона фиксации и функции задержки закрывания (предел диапазона задержки закрывания настраивается между 75° и 175°). С цементной коробкой. | 99156.89 | 97173.88
00-00076672 | Доводчик BTS80 F BC EN 4 DIN R без шп. (80220201) | DORMA | Доводчик дверной напольный, удовлетворяющий стандарту DIN EN 1154 и ГОСТ Р 56177-2014 для левых, правых и маятниковых дверей весом до 300 кг. С регулируемой скоростью закрывания и углом открывания порядка 175°, с гидравлически контролируемым циклом закрывания и торможением открывания. С встроенной функцией компенсации давления для независящей от температуры фиксации открытого положения в диапазоне 75° – 175° (отключаемой). С настраиваемым положением начала диапазона фиксации и функции задержки закрывания (предел диапазона задержки закрывания настраивается между 75° и 175°). С цементной коробкой. | 99156.89 | 97173.88
00-00076670 | Доводчик BTS80 F BC EN 4 маятн. без шп. (80220001) | DORMA | Доводчик дверной напольный, удовлетворяющий стандарту DIN EN 1154 и ГОСТ Р 56177-2014 для левых, правых и маятниковых дверей весом до 300 кг. С регулируемой скоростью закрывания и углом открывания порядка 175°, с гидравлически контролируемым циклом закрывания и торможением открывания. С встроенной функцией компенсации давления для независящей от температуры фиксации открытого положения в диапазоне 75° – 175° (отключаемой). С настраиваемым положением начала диапазона фиксации и функции задержки закрывания (предел диапазона задержки закрывания настраивается между 75° и 175°). С цементной коробкой. | 99156.89 | 97173.88
00-00076817 | Доводчик BTS80 F BC EN 5 DIN L без шп. (80210101) | DORMA | Доводчик дверной напольный, удовлетворяющий стандарту DIN EN 1154 и ГОСТ Р 56177-2014 для левых, правых и маятниковых дверей весом до 300 кг. С регулируемой скоростью закрывания и углом открывания порядка 175°, с гидравлически контролируемым циклом закрывания и торможением открывания. С встроенной функцией компенсации давления для независящей от температуры фиксации открытого положения в диапазоне 75° – 175° (отключаемой). С настраиваемым положением начала диапазона фиксации и функции задержки закрывания (предел диапазона задержки закрывания настраивается между 75° и 175°). С цементной коробкой. | 99156.89 | 97173.88
00-00076730 | Доводчик BTS80 F BC EN 5 DIN R без шп. (80210201) | DORMA | Доводчик дверной напольный, удовлетворяющий стандарту DIN EN 1154 и ГОСТ Р 56177-2014 для левых, правых и маятниковых дверей весом до 300 кг. С регулируемой скоростью закрывания и углом открывания порядка 175°, с гидравлически контролируемым циклом закрывания и торможением открывания. С встроенной функцией компенсации давления для независящей от температуры фиксации открытого положения в диапазоне 75° – 175° (отключаемой). С настраиваемым положением начала диапазона фиксации и функции задержки закрывания (предел диапазона задержки закрывания настраивается между 75° и 175°). С цементной коробкой. | 99156.89 | 97173.88
00-00076743 | Доводчик BTS80 F BC EN 5 маятн. без шп. (80210001) | DORMA | Доводчик дверной напольный, удовлетворяющий стандарту DIN EN 1154 и ГОСТ Р 56177-2014 для левых, правых и маятниковых дверей весом до 300 кг. С регулируемой скоростью закрывания и углом открывания порядка 175°, с гидравлически контролируемым циклом закрывания и торможением открывания. С встроенной функцией компенсации давления для независящей от температуры фиксации открытого положения в диапазоне 75° – 175° (отключаемой). С настраиваемым положением начала диапазона фиксации и функции задержки закрывания (предел диапазона задержки закрывания настраивается между 75° и 175°). С цементной коробкой. | 99156.89 | 97173.88
00-00076819 | Доводчик BTS80 F BC EN 6 DIN L без шп. (80230101) | DORMA | Доводчик дверной напольный, удовлетворяющий стандарту DIN EN 1154 и ГОСТ Р 56177-2014 для левых, правых и маятниковых дверей весом до 300 кг. С регулируемой скоростью закрывания и углом открывания порядка 175°, с гидравлически контролируемым циклом закрывания и торможением открывания. С встроенной функцией компенсации давления для независящей от температуры фиксации открытого положения в диапазоне 75° – 175° (отключаемой). С настраиваемым положением начала диапазона фиксации и функции задержки закрывания (предел диапазона задержки закрывания настраивается между 75° и 175°). С цементной коробкой. | 99156.89 | 97173.88
00-00076820 | Доводчик BTS80 F BC EN 6 DIN R без шп. (80230201) | DORMA | Доводчик дверной напольный, удовлетворяющий стандарту DIN EN 1154 и ГОСТ Р 56177-2014 для левых, правых и маятниковых дверей весом до 300 кг. С регулируемой скоростью закрывания и углом открывания порядка 175°, с гидравлически контролируемым циклом закрывания и торможением открывания. С встроенной функцией компенсации давления для независящей от температуры фиксации открытого положения в диапазоне 75° – 175° (отключаемой). С настраиваемым положением начала диапазона фиксации и функции задержки закрывания (предел диапазона задержки закрывания настраивается между 75° и 175°). С цементной коробкой. | 99156.89 | 97173.88
00-00076818 | Доводчик BTS80 F BC EN 6 маятн. без шп. (80230001) | DORMA | Доводчик дверной напольный, удовлетворяющий стандарту DIN EN 1154 и ГОСТ Р 56177-2014 для левых, правых и маятниковых дверей весом до 300 кг. С регулируемой скоростью закрывания и углом открывания порядка 175°, с гидравлически контролируемым циклом закрывания и торможением открывания. С встроенной функцией компенсации давления для независящей от температуры фиксации открытого положения в диапазоне 75° – 175° (отключаемой). С настраиваемым положением начала диапазона фиксации и функции задержки закрывания (предел диапазона задержки закрывания настраивается между 75° и 175°). С цементной коробкой. | 99156.89 | 97173.88
00-00076822 | Доводчик BTS80 FLB, EN 4 DIN-L, без шп. (82124101) | DORMA | Доводчик дверной напольный, удовлетворяющий стандарту DIN EN 1154 и ГОСТ Р 56177-2014 для левых, правых и маятниковых дверей весом до 300 кг. С регулируемой скоростью закрывания и углом открывания порядка 175°, с гидравлически контролируемым циклом закрывания и торможением открывания. С встроенной функцией компенсации давления для независящей от температуры фиксации открытого положения в диапазоне 75° – 175° (отключаемой). С настраиваемым положением начала диапазона фиксации и функции задержки закрывания (предел диапазона задержки закрывания настраивается между 75° и 175°). С цементной коробкой. | 196338.98 | 192411.31
00-00076722 | Доводчик BTS80 FLB, EN 4 DIN-R, без шп. (82124201) | DORMA | Доводчик дверной напольный, удовлетворяющий стандарту DIN EN 1154 и ГОСТ Р 56177-2014 для левых, правых и маятниковых дверей весом до 300 кг. С регулируемой скоростью закрывания и углом открывания порядка 175°, с гидравлически контролируемым циклом закрывания и торможением открывания. С встроенной функцией компенсации давления для независящей от температуры фиксации открытого положения в диапазоне 75° – 175° (отключаемой). С настраиваемым положением начала диапазона фиксации и функции задержки закрывания (предел диапазона задержки закрывания настраивается между 75° и 175°). С цементной коробкой. | 196338.98 | 192411.31
00-00076821 | Доводчик BTS80 FLB, EN 5 DIN-L, без шп. (82114101) | DORMA | Доводчик дверной напольный, удовлетворяющий стандарту DIN EN 1154 и ГОСТ Р 56177-2014 для левых, правых и маятниковых дверей весом до 300 кг. С регулируемой скоростью закрывания и углом открывания порядка 175°, с гидравлически контролируемым циклом закрывания и торможением открывания. С встроенной функцией компенсации давления для независящей от температуры фиксации открытого положения в диапазоне 75° – 175° (отключаемой). С настраиваемым положением начала диапазона фиксации и функции задержки закрывания (предел диапазона задержки закрывания настраивается между 75° и 175°). С цементной коробкой. | 196338.98 | 192411.31
00-00076721 | Доводчик BTS80 FLB, EN 5 DIN-R, без шп. (82114201) | DORMA | Доводчик дверной напольный, удовлетворяющий стандарту DIN EN 1154 и ГОСТ Р 56177-2014 для левых, правых и маятниковых дверей весом до 300 кг. С регулируемой скоростью закрывания и углом открывания порядка 175°, с гидравлически контролируемым циклом закрывания и торможением открывания. С встроенной функцией компенсации давления для независящей от температуры фиксации открытого положения в диапазоне 75° – 175° (отключаемой). С настраиваемым положением начала диапазона фиксации и функции задержки закрывания (предел диапазона задержки закрывания настраивается между 75° и 175°). С цементной коробкой. | 196338.98 | 192411.31
00-00076823 | Доводчик BTS80 FLB, EN 6 DIN-L, без шп. (82134101) | DORMA | Доводчик дверной напольный, удовлетворяющий стандарту DIN EN 1154 и ГОСТ Р 56177-2014 для левых, правых и маятниковых дверей весом до 300 кг. С регулируемой скоростью закрывания и углом открывания порядка 175°, с гидравлически контролируемым циклом закрывания и торможением открывания. С встроенной функцией компенсации давления для независящей от температуры фиксации открытого положения в диапазоне 75° – 175° (отключаемой). С настраиваемым положением начала диапазона фиксации и функции задержки закрывания (предел диапазона задержки закрывания настраивается между 75° и 175°). С цементной коробкой. | 196338.98 | 192411.31
00-00076723 | Доводчик BTS80 FLB, EN 6 DIN-R, без шп. (82134201) | DORMA | Доводчик дверной напольный, удовлетворяющий стандарту DIN EN 1154 и ГОСТ Р 56177-2014 для левых, правых и маятниковых дверей весом до 300 кг. С регулируемой скоростью закрывания и углом открывания порядка 175°, с гидравлически контролируемым циклом закрывания и торможением открывания. С встроенной функцией компенсации давления для независящей от температуры фиксации открытого положения в диапазоне 75° – 175° (отключаемой). С настраиваемым положением начала диапазона фиксации и функции задержки закрывания (предел диапазона задержки закрывания настраивается между 75° и 175°). С цементной коробкой. | 196338.98 | 192411.31
00-00022638 | Доводчик ITS96 EN 2-4, стд.шп. (52400150) | DORMA | Доводчик дверной со скользящим каналом, интегрируемый в дверное полотно или в дверную коробку, соответствует стандарту EN 1154 с практически мгновенно снижаемым сопротивлением при открывании двери, для легкого открывания двери в соответствии с DIN SPEC. | 26326.92 | 25800.13
00-00074856 | Доводчик TS Compakt EN 2/3/4 с ФОП,бел.(67010211) | DORMA | Доводчик дверной TS Compakt EN 2/3/4 с ФОП, белый. Доводчик дверной TS Compakt такой компактный, что не требует монтажной пластины. Один доводчик - три усилия Size 2/3/4. Для стандартных дверей шириной до 1100 мм. Имеет регулируемую скорость дохлопа. Фиксация в открытом положении с помощью ФОП-рычага. | 4509.25 | 4418.86
00-00071922 | Дов. TS Compakt EN 2/3/4 с ФОП,серебро(67010201) | DORMA | Доводчик дверной TS Compakt EN 2/3/4 с ФОП, серебро. Доводчик дверной TS Compakt такой компактный, что не требует монтажной пластины. Один доводчик - три усилия Size 2/3/4. Для стандартных дверей шириной до 1100 мм. Имеет регулируемую скорость дохлопа. Фиксация в открытом положении с помощью ФОП-рычага. | 4509.25 | 4418.86
00-00076586 | Дов. TS Compakt EN 2/3/4 стд.,RAL9005(67010119) | DORMA | Доводчик дверной TS Compakt EN 2/3/4 стд., RAL9005. Доводчик для дверей TS Compakt такой компактный, что не требует монтажной пластины. Один доводчик - три усилия Size 2/3/4. Для стандартных дверей шириной до 1100 мм. Имеет регулируемую скорость дохлопа. | 2443.16 | 2393.85
00-00044678 | Дов.TS Compakt EN 2/3/4 стд.,белый(67010111) | DORMA | Доводчик дверной прекрасно подходящий для всех типов дверей. Благодаря компактному дизайну, и как следствие минимальным монтажным размерам, при установке доводчика не требуется монтажная пластина. Усилие закрывания легко подбирается положением доводчика на двери. Идеальное решение для внутренних дверей. Всего одна модель для диапазона усилий от Size 2 до Size 4, что упрощает управление запасами. Два клапана для оптимальной скорости закрывания и надежного захлопывания. | 2349.12 | 2302.56
00-00024463 | Доводчик TS Compakt EN 2/3/4 стд.,сер.(67010101) | DORMA | Доводчик дверной TS Compakt EN 2/3/4 стд., серый. Для дверей до 120 кг. Безупречное качество, в основе которого многоуровневая система контроля качества. Один доводчик - три усилия Size 2/3/4. Такой компактный, что не требует монтажной пластины. Рычаг с надежным шарнирным соединением. | 2349.12 | 2302.56
00-00014186 | Дов. TS Compakt EN 2/3/4 стд.,темно-кор.(67010103) | DORMA | Доводчик дверной TS Compakt EN 2/3/4 стд., темно-коричневый. Для дверей до 120 кг. Безупречное качество, в основе которого многоуровневая система контроля качества. Один доводчик - три усилия Size 2/3/4. Такой компактный, что не требует монтажной пластины. Рычаг с надежным шарнирным соединением. | 2349.12 | 2302.56
00-00076588 | Доводчик TS Compakt EN 2/3/4 ФОП,RAL9005(67010219) | DORMA | Доводчик дверной TS Compakt EN 2/3/4 ФОП, RAL9005. Доводчик для дверей TS Compakt такой компактный, что не требует монтажной пластины. Один доводчик - три усилия Size 2/3/4. Для стандартных дверей шириной до 1100 мм. Имеет регулируемую скорость дохлопа. | 4509.25 | 4418.86
00-00076587 | Доводчик TS Compakt EN 2/3/4 ФОП, т-кор (67010203) | DORMA | Доводчик дверной TS Compakt EN 2/3/4 ФОП, т-кор. Доводчик для дверей TS Compakt такой компактный, что не требует монтажной пластины. Один доводчик - три усилия Size 2/3/4. Для стандартных дверей шириной до 1100 мм. Имеет регулируемую скорость дохлопа. | 4509.25 | 4418.86
00-00109440 | Доводчик TS FROST I, 208х19 белый (8010311) | DORMA | Доводчик дверной TS FROST I, 208х19 белый. Серия светильников Tornado - оптимальное решение для освещения всех типов автодорог и магистралей. В светильнике используется комплектующие ведущих мировых производителей светодиодов и электроники, что обеспечивает высокую надежность и эффективность изделия. Универсальный кронштейн позволяет устанавливать светильник на мачту или консоль с возможностью тонкой регулировки угла наклона. Корпус светильника выполнен из литого алюминиевого сплава, а для защиты светодиодов используется закаленное стекло с высоким показателем ударопрочности. Легкий доступ к драйверу обеспечивает его быстрое обслуживание и удобство в установке. | 3011.03 | 2950.78
00-00109439 | Доводчик TS FROST I, 208х19 кор.(8010303) | DORMA | Доводчик дверной TS FROST I, 208х19 коричневый. Серия светильников Tornado - оптимальное решение для освещения всех типов автодорог и магистралей. В светильнике используется комплектующие ведущих мировых производителей светодиодов и электроники, что обеспечивает высокую надежность и эффективность изделия. Универсальный кронштейн позволяет устанавливать светильник на мачту или консоль с возможностью тонкой регулировки угла наклона. Корпус светильника выполнен из литого алюминиевого сплава, а для защиты светодиодов используется закаленное стекло с высоким показателем ударопрочности. Легкий доступ к драйверу обеспечивает его быстрое обслуживание и удобство в установке. | 3011.03 | 2950.78
00-00109438 | Доводчик TS FROST I, 208х19 серый (8010301) | DORMA | Доводчик дверной TS FROST I, 208х19 серый. Серия светильников Tornado - оптимальное решение для освещения всех типов автодорог и магистралей. В светильнике используется комплектующие ведущих мировых производителей светодиодов и электроники, что обеспечивает высокую надежность и эффективность изделия. Универсальный кронштейн позволяет устанавливать светильник на мачту или консоль с возможностью тонкой регулировки угла наклона. Корпус светильника выполнен из литого алюминиевого сплава, а для защиты светодиодов используется закаленное стекло с высоким показателем ударопрочности. Легкий доступ к драйверу обеспечивает его быстрое обслуживание и удобство в установке. | 3011.03 | 2950.78
00-00109441 | Доводчик TS FROST I, 208х19 чер.(8010319) | DORMA | Доводчик дверной TS FROST I, 208х19 черный. Серия светильников Tornado - оптимальное решение для освещения всех типов автодорог и магистралей. В светильнике используется комплектующие ведущих мировых производителей светодиодов и электроники, что обеспечивает высокую надежность и эффективность изделия. Универсальный кронштейн позволяет устанавливать светильник на мачту или консоль с возможностью тонкой регулировки угла наклона. Корпус светильника выполнен из литого алюминиевого сплава, а для защиты светодиодов используется закаленное стекло с высоким показателем ударопрочности. Легкий доступ к драйверу обеспечивает его быстрое обслуживание и удобство в установке. | 3011.03 | 2950.78
00-00109444 | Доводчик TS FROST II, BC 230х19 белый (8010411) | DORMA | Доводчик дверной TS FROST II, BC 230х19 белый. Дверной доводчик для входной уличной двери должен отвечать ряду требований: быть надёжным, морозостойким, иметь ветровой тормоз т. п. Доводчики линейки TS FROST отвечают большинству требований к дверным доводчикам для входных дверей, делая закрывание двери плавным и комфортным, даже в условиях холодного климата, сохраняя оптимальную производительность. | 3611.78 | 3539.65
00-00109443 | Доводчик TS FROST II, BC 230х19 кор.(8010403) | DORMA | Доводчик дверной TS FROST II, BC 230х19 коричневый. Дверной доводчик для входной уличной двери должен отвечать ряду требований: быть надёжным, морозостойким, иметь ветровой тормоз т. п. Доводчики линейки TS FROST отвечают большинству требований к дверным доводчикам для входных дверей, делая закрывание двери плавным и комфортным, даже в условиях холодного климата, сохраняя оптимальную производительность. | 3611.78 | 3539.65
00-00109442 | Доводчик TS FROST II, BC 230х19 серый (8010401) | DORMA | Доводчик дверной TS FROST II, BC 230х19 серый. Дверной доводчик для входной уличной двери должен отвечать ряду требований: быть надёжным, морозостойким, иметь ветровой тормоз т. п. Доводчики линейки TS FROST отвечают большинству требований к дверным доводчикам для входных дверей, делая закрывание двери плавным и комфортным, даже в условиях холодного климата, сохраняя оптимальную производительность. | 3611.78 | 3539.65
00-00109445 | Доводчик TS FROST II, BC 230х19 чер.(8010419) | DORMA | Доводчик дверной TS FROST II, BC 230х19 черный. Дверной доводчик для входной уличной двери должен отвечать ряду требований: быть надёжным, морозостойким, иметь ветровой тормоз т. п. Доводчики линейки TS FROST отвечают большинству требований к дверным доводчикам для входных дверей, делая закрывание двери плавным и комфортным, даже в условиях холодного климата, сохраняя оптимальную производительность. | 3611.78 | 3539.65
00-00076595 | Дов. TS MATCH EN 3-4 B BC бел.P100(3700003310711) | DORMA | Доводчик дверной, плавно регулируемое усилие закрывания EN 3-4, EN 3-5. Подходит для противопожарных и фасадных дверей шириной до 1250 мм. Версии B и G для универсального монтажа со стороны петель и обратной. Сквозная регулировка скорости закрывания и прижима. Температурный режим от +60° С до -15° С. Лёгкий доступ к регулировочным винтам с лицевой стороны. Сдвижная декоративная крышка. Компактные габариты корпуса 228 х 50 х 60 мм. | 8865.11 | 8687.99
00-00076596 | Дов. TS MATCH EN 3-4 B BC кор.P290(3700003310703) | DORMA | Доводчик дверной, плавно регулируемое усилие закрывания EN 3-4, EN 3-5. Подходит для противопожарных и фасадных дверей шириной до 1250 мм. Версии B и G для универсального монтажа со стороны петель и обратной. Сквозная регулировка скорости закрывания и прижима. Температурный режим от +60° С до -15° С. Лёгкий доступ к регулировочным винтам с лицевой стороны. Сдвижная декоративная крышка. Компактные габариты корпуса 228 х 50 х 60 мм. | 8865.11 | 8687.99
00-00076594 | Дов. TS MATCH EN 3-4 B BC сер.P600(3700003310701) | DORMA | Доводчик дверной, плавно регулируемое усилие закрывания EN 3-4, EN 3-5. Подходит для противопожарных и фасадных дверей шириной до 1250 мм. Версии B и G для универсального монтажа со стороны петель и обратной. Сквозная регулировка скорости закрывания и прижима. Температурный режим от +60° С до -15° С. Лёгкий доступ к регулировочным винтам с лицевой стороны. Сдвижная декоративная крышка. Компактные габариты корпуса 228 х 50 х 60 мм. | 9038.58 | 8857.81
00-00076597 | Дов. TS MATCH EN 3-4 B BC чер.P190(3700003310719) | DORMA | Доводчик дверной, плавно регулируемое усилие закрывания EN 3-4, EN 3-5. Подходит для противопожарных и фасадных дверей шириной до 1250 мм. Версии B и G для универсального монтажа со стороны петель и обратной. Сквозная регулировка скорости закрывания и прижима. Температурный режим от +60° С до -15° С. Лёгкий доступ к регулировочным винтам с лицевой стороны. Сдвижная декоративная крышка. Компактные габариты корпуса 228 х 50 х 60 мм. | 8893.42 | 8715.38
00-00076599 | Дов. TS MATCH EN 3-4 G BC бел.P100(3700003310811) | DORMA | Доводчик дверной, плавно регулируемое усилие закрывания EN 3-4, EN 3-5. Подходит для противопожарных и фасадных дверей шириной до 1250 мм. Версии B и G для универсального монтажа со стороны петель и обратной. Сквозная регулировка скорости закрывания и прижима. Температурный режим от +60° С до -15° С. Лёгкий доступ к регулировочным винтам с лицевой стороны. Сдвижная декоративная крышка. Компактные габариты корпуса 228 х 50 х 60 мм. | 8865.11 | 8687.99
00-00076600 | Дов. TS MATCH EN 3-4 G BC кор.P290(3700003310803) | DORMA | Доводчик дверной, плавно регулируемое усилие закрывания EN 3-4, EN 3-5. Подходит для противопожарных и фасадных дверей шириной до 1250 мм. Версии B и G для универсального монтажа со стороны петель и обратной. Сквозная регулировка скорости закрывания и прижима. Температурный режим от +60° С до -15° С. Лёгкий доступ к регулировочным винтам с лицевой стороны. Сдвижная декоративная крышка. Компактные габариты корпуса 228 х 50 х 60 мм. | 8865.11 | 8687.99
00-00076598 | Дов. TS MATCH EN 3-4 G BC сер.P600(3700003310801) | DORMA | Доводчик дверной, плавно регулируемое усилие закрывания EN 3-4, EN 3-5. Подходит для противопожарных и фасадных дверей шириной до 1250 мм. Версии B и G для универсального монтажа со стороны петель и обратной. Сквозная регулировка скорости закрывания и прижима. Температурный режим от +60° С до -15° С. Лёгкий доступ к регулировочным винтам с лицевой стороны. Сдвижная декоративная крышка. Компактные габариты корпуса 228 х 50 х 60 мм. | 9038.58 | 8857.81
00-00076601 | Дов. TS MATCH EN 3-4 G BC чер.P190(3700003310819) | DORMA | Доводчик дверной, плавно регулируемое усилие закрывания EN 3-4, EN 3-5. Подходит для противопожарных и фасадных дверей шириной до 1250 мм. Версии B и G для универсального монтажа со стороны петель и обратной. Сквозная регулировка скорости закрывания и прижима. Температурный режим от +60° С до -15° С. Лёгкий доступ к регулировочным винтам с лицевой стороны. Сдвижная декоративная крышка. Компактные габариты корпуса 228 х 50 х 60 мм. | 8865.11 | 8687.99
00-00076603 | Дов. TS MATCH EN 3-5 B BC бел.P100(3700003500711) | DORMA | Доводчик дверной, плавно регулируемое усилие закрывания EN 3-4, EN 3-5. Подходит для противопожарных и фасадных дверей шириной до 1250 мм. Версии B и G для универсального монтажа со стороны петель и обратной. Сквозная регулировка скорости закрывания и прижима. Температурный режим от +60° С до -15° С. Лёгкий доступ к регулировочным винтам с лицевой стороны. Сдвижная декоративная крышка. Компактные габариты корпуса 228 х 50 х 60 мм. | 10986.9 | 10766.87
00-00076604 | Дов. TS MATCH EN 3-5 B BC кор.P290(3700003500703) | DORMA | Доводчик дверной, плавно регулируемое усилие закрывания EN 3-4, EN 3-5. Подходит для противопожарных и фасадных дверей шириной до 1250 мм. Версии B и G для универсального монтажа со стороны петель и обратной. Сквозная регулировка скорости закрывания и прижима. Температурный режим от +60° С до -15° С. Лёгкий доступ к регулировочным винтам с лицевой стороны. Сдвижная декоративная крышка. Компактные габариты корпуса 228 х 50 х 60 мм. | 11203.28 | 10978.68
00-00076602 | Дов. TS MATCH EN 3-5 B BC сер.P600(3700003500701) | DORMA | Доводчик дверной, плавно регулируемое усилие закрывания EN 3-4, EN 3-5. Подходит для противопожарных и фасадных дверей шириной до 1250 мм. Версии B и G для универсального монтажа со стороны петель и обратной. Сквозная регулировка скорости закрывания и прижима. Температурный режим от +60° С до -15° С. Лёгкий доступ к регулировочным винтам с лицевой стороны. Сдвижная декоративная крышка. Компактные габариты корпуса 228 х 50 х 60 мм. | 11238.88 | 11014.29
00-00076605 | Дов. TS MATCH EN 3-5 B BC чер.P190(3700003500719) | DORMA | Доводчик дверной, плавно регулируемое усилие закрывания EN 3-4, EN 3-5. Подходит для противопожарных и фасадных дверей шириной до 1250 мм. Версии B и G для универсального монтажа со стороны петель и обратной. Сквозная регулировка скорости закрывания и прижима. Температурный режим от +60° С до -15° С. Лёгкий доступ к регулировочным винтам с лицевой стороны. Сдвижная декоративная крышка. Компактные габариты корпуса 228 х 50 х 60 мм. | 11238.88 | 11014.29
00-00076607 | Дов. TS MATCH EN 3-5 G BC бел.P100(3700003500811) | DORMA | Доводчик дверной, плавно регулируемое усилие закрывания EN 3-4, EN 3-5. Подходит для противопожарных и фасадных дверей шириной до 1250 мм. Версии B и G для универсального монтажа со стороны петель и обратной. Сквозная регулировка скорости закрывания и прижима. Температурный режим от +60° С до -15° С. Лёгкий доступ к регулировочным винтам с лицевой стороны. Сдвижная декоративная крышка. Компактные габариты корпуса 228 х 50 х 60 мм. | 10986.9 | 10766.87
00-00076608 | Дов. TS MATCH EN 3-5 G BC кор.P290(3700003500803) | DORMA | Доводчик дверной, плавно регулируемое усилие закрывания EN 3-4, EN 3-5. Подходит для противопожарных и фасадных дверей шириной до 1250 мм. Версии B и G для универсального монтажа со стороны петель и обратной. Сквозная регулировка скорости закрывания и прижима. Температурный режим от +60° С до -15° С. Лёгкий доступ к регулировочным винтам с лицевой стороны. Сдвижная декоративная крышка. Компактные габариты корпуса 228 х 50 х 60 мм. | 10986.9 | 10766.87
00-00076606 | Дов. TS MATCH EN 3-5 G BC сер.P600(3700003500801) | DORMA | Доводчик дверной, плавно регулируемое усилие закрывания EN 3-4, EN 3-5. Подходит для противопожарных и фасадных дверей шириной до 1250 мм. Версии B и G для универсального монтажа со стороны петель и обратной. Сквозная регулировка скорости закрывания и прижима. Температурный режим от +60° С до -15° С. Лёгкий доступ к регулировочным винтам с лицевой стороны. Сдвижная декоративная крышка. Компактные габариты корпуса 228 х 50 х 60 мм. | 11203.28 | 10978.68
00-00076609 | Дов. TS MATCH EN 3-5 G BC чер.P190(3700003500819) | DORMA | Доводчик дверной, плавно регулируемое усилие закрывания EN 3-4, EN 3-5. Подходит для противопожарных и фасадных дверей шириной до 1250 мм. Версии B и G для универсального монтажа со стороны петель и обратной. Сквозная регулировка скорости закрывания и прижима. Температурный режим от +60° С до -15° С. Лёгкий доступ к регулировочным винтам с лицевой стороны. Сдвижная декоративная крышка. Компактные габариты корпуса 228 х 50 х 60 мм. | 10986.9 | 10766.87
00-00069913 | Доводчик TS Nano с рычагом, белый (8010057) | DORMA | Доводчик дверной TS Nano с рычагом, белый. Доводчик TS Nano - это компактный дверной доводчик для стандартных дверей. Решение для внутренних дверей жилых помещений и общественных зданий. Максимальный угол открывания – 180 градусов. Складной рычаг, крепёж и монтажная инструкция в комплекте. Корпус изготовлен из алюминиевого сплава. | 2046.92 | 2006.75
00-00069911 | Доводчик TS Nano с рычагом, серый (8010055) | DORMA | Доводчик дверной TS Nano с рычагом, серый. Доводчик TS Nano - это компактный дверной доводчик для стандартных дверей. Решение для внутренних дверей жилых помещений и общественных зданий. Максимальный угол открывания – 180 градусов. Складной рычаг, крепёж и монтажная инструкция в комплекте. Корпус изготовлен из алюминиевого сплава. | 2046.92 | 2006.75
00-00069912 | Доводчик TS Nano с рычагом, тёмно-кор.(8010056) | DORMA | Доводчик дверной TS Nano с рычагом, тёмно-коричневый. Доводчик TS Nano - это компактный дверной доводчик для стандартных дверей. Решение для внутренних дверей жилых помещений и общественных зданий. Максимальный угол открывания – 180 градусов. Складной рычаг, крепёж и монтажная инструкция в комплекте. Корпус изготовлен из алюминиевого сплава. | 2046.92 | 2006.75
00-00069914 | Доводчик TS Nano с рычагом, чёрный (8010058) | DORMA | Доводчик дверной TS Nano с рычагом, чёрный. Доводчик TS Nano - это компактный дверной доводчик для стандартных дверей. Решение для внутренних дверей жилых помещений и общественных зданий. Максимальный угол открывания – 180 градусов. Складной рычаг, крепёж и монтажная инструкция в комплекте. Корпус изготовлен из алюминиевого сплава. | 2046.92 | 2006.75
00-00109452 | Дов.TS Profil EN2/3/4+Size5 BCA ФОП,бел.(8010938) | DORMA | Доводчик дверной TS Profil EN2/3/4+Size5 BCA со складным рычагом ФОП, бел.RAL9016. Доводчик TS Profil, подходящий для основных типов дверей. Его легко и быстро устанавливать. TS Profil такой компактный, что для его установки не потребуется монтажная пластина даже на узкопрофильные двери. Изменяя расположение монтажного шаблона, можно легко добиться соотвествующего усилия закрывания, подходящего для дверных полотен самых разных размеров. | 4259.09 | 4174.18
00-00109451 | Дов.TS Profil EN2/3/4+Size5 BCA ФОП,корич(8010937) | DORMA | Доводчик дверной TS Profil EN2/3/4+Size5 BCA со складным рычагом ФОП, корич. Доводчик TS Profil, подходящий для основных типов дверей. Его легко и быстро устанавливать. TS Profil такой компактный, что для его установки не потребуется монтажная пластина даже на узкопрофильные двери. Изменяя расположение монтажного шаблона, можно легко добиться соотвествующего усилия закрывания, подходящего для дверных полотен самых разных размеров. | 4176.92 | 4093.84
00-00109450 | Дов. TS Profil EN2/3/4+Size5 BCA ФОП,сер.(8010936) | DORMA | Доводчик дверной TS Profil EN2/3/4+Size5 BCA со складным рычагом ФОП, серый. Доводчик TS Profil, подходящий для основных типов дверей. Его легко и быстро устанавливать. TS Profil такой компактный, что для его установки не потребуется монтажная пластина даже на узкопрофильные двери. Изменяя расположение монтажного шаблона, можно легко добиться соотвествующего усилия закрывания, подходящего для дверных полотен самых разных размеров. | 4176.92 | 4093.84
00-00109453 | Дов.TS Profil EN2/3/4+Size5 BCA ФОП,чёр.(8010939) | DORMA | Доводчик дверной TS Profil EN2/3/4+Size5 BCA со складным рычагом ФОП, чёр.RAL9005. Доводчик TS Profil, подходящий для основных типов дверей. Его легко и быстро устанавливать. TS Profil такой компактный, что для его установки не потребуется монтажная пластина даже на узкопрофильные двери. Изменяя расположение монтажного шаблона, можно легко добиться соотвествующего усилия закрывания, подходящего для дверных полотен самых разных размеров. | 4176.92 | 4093.84
00-00016977 | Дов.TS-Profil EN2/3/4+Size5 BCA,бел.(27112211) | DORMA | Доводчик дверной TS-Profil EN2/3/4+Size5 BCA, белый RAL9016. Регулируемое усилие закрывания EN 2,3,4,5. Подходит для противопожарных дверей. Универсальный для левых и правых дверей. Cкорость закрывания и дохлоп регулируются в двух диапазонах. Дверной доводчик прошел испытания на соответствие EN 1154. | 4358.6 | 4271.87
03-00002773 | Дов.TS-Profil EN2/3/4+Size5 BCA,к-т,кор.(27112203) | DORMA | Доводчик дверной TS-Profil EN2/3/4+Size5 BCA, к-т, коричневый. Регулируемое усилие закрывания EN 2,3,4,5. Подходит для противопожарных дверей. Универсальный для левых и правых дверей. Cкорость закрывания и дохлоп регулируются в двух диапазонах. Дверной доводчик прошел испытания на соответствие EN 1154. | 4358.6 | 4271.87
00-00013244 | Дов.TS-Profil EN2/3/4+Size5 BCA,к-т,сер.(27112201) | DORMA | Доводчик дверной TS-Profil EN2/3/4+Size5 BCA, к-т, серый. Регулируемое усилие закрывания EN 2,3,4,5. Подходит для противопожарных дверей. Универсальный для левых и правых дверей. Cкорость закрывания и дохлоп регулируются в двух диапазонах. Дверной доводчик прошел испытания на соответствие EN 1154. | 4358.6 | 4271.87
00-00081967 | Дов. TS Profil EN2/3/4+Size5 BCA, бел.(27260111) | DORMA | Доводчик дверной TS Profil EN2/3/4+Size5 BCA, корпус, бел.RAL9016. Доводчик TS Profil, подходящий для основных типов дверей. Его легко и быстро устанавливать. TS Profil такой компактный, что для его установки не потребуется монтажная пластина даже на узкопрофильные двери. Изменяя расположение монтажного шаблона, можно легко добиться соотвествующего усилия закрывания, подходящего для дверных полотен самых разных размеров. | 3815.38 | 3738.69
00-00081966 | Дов.TS Profil EN2/3/4+Size5 BCA,корич.(27260103) | DORMA | Доводчик для дверей TS Profil EN2/3/4+Size5 BCA, корпус, корич. | 3815.38 | 3738.69
00-00081968 | Дов. TS Profil EN2/3/4+Size5 BCA, чёр.(27260119) | DORMA | Корпус доводчика TS Profil предназначен для использования со скользящим каналом или для замены вышедшего из строя доводчика. Подходит для внутренних и наружных дверей шириной от 700 до 1250 мм и весом до 160 кг. Цвет- черный. | 3815.38 | 3738.69
00-00016978 | Дов.TS-Profil EN2/3/4+Size5 BCA,чер.(27112219) | DORMA | Доводчик дверной TS-Profil EN2/3/4+Size5 BCA, черный RAL9005. Регулируемое усилие закрывания EN 2,3,4,5. Подходит для противопожарных дверей. Универсальный для левых и правых дверей. Cкорость закрывания и дохлоп регулируются в двух диапазонах. Дверной доводчик прошел испытания на соответствие EN 1154. | 4358.6 | 4271.87
00-00109448 | Дов.TS Profil EN3 BCA со ск.канал.,бел.(8010934) | DORMA | Доводчик дверной TS Profil EN3 BCA со скользящим каналом, бел.RAL9016. Доводчик TS Profil, подходящий для основных типов дверей. Его легко и быстро устанавливать. TS Profil такой компактный, что для его установки не потребуется монтажная пластина даже на узкопрофильные двери. Изменяя расположение монтажного шаблона, можно легко добиться соотвествующего усилия закрывания, подходящего для дверных полотен самых разных размеров. | 4814.19 | 4718.32
00-00109447 | Дов.TS Profil EN3 BCA со ск.канал.,корич.(8010933) | DORMA | Доводчик дверной TS Profil EN3 BCA со скользящим каналом, корич. Доводчик TS Profil, подходящий для основных типов дверей. Его легко и быстро устанавливать. TS Profil такой компактный, что для его установки не потребуется монтажная пластина даже на узкопрофильные двери. Изменяя расположение монтажного шаблона, можно легко добиться соотвествующего усилия закрывания, подходящего для дверных полотен самых разных размеров. | 4814.19 | 4718.32
00-00109446 | Дов. TS Profil EN3 BCA со ск.канал.,сер.(8010932) | DORMA | Доводчик дверной TS Profil EN3 BCA со скользящим каналом, серый. Доводчик TS Profil, подходящий для основных типов дверей. Его легко и быстро устанавливать. TS Profil такой компактный, что для его установки не потребуется монтажная пластина даже на узкопрофильные двери. Изменяя расположение монтажного шаблона, можно легко добиться соотвествующего усилия закрывания, подходящего для дверных полотен самых разных размеров. | 4814.19 | 4718.32
00-00109449 | Дов.TS Profil EN3 BCA со ск.канал.,чёр.(8010935) | DORMA | Доводчик дверной TS Pro fil EN3 BCA со скользящим каналом, чёр.RAL9005. Доводчик TS Profil, подходящий для основных типов дверей. Его легко и быстро устанавливать. TS Profil такой компактный, что для его установки не потребуется монтажная пластина даже на узкопрофильные двери. Изменяя расположение монтажного шаблона, можно легко добиться соотвествующего усилия закрывания, подходящего для дверных полотен самых разных размеров. | 4814.19 | 4718.32
03-00002755 | Доводчик TS68 EN 2/3/4 стд.,бел.RAL9016 (66400111) | DORMA | Доводчик дверной TS68 EN 2/3/4 стд., белый RAL9016, с рычагом складным стандартным, с механизмом «шестерня-рейка», с регулируемым усилием закрывания от типоразмера EN 2 до EN 4, с регулируемой в двух диапазонах скоростью закрывания. Подходит для установки, как на левые, так и на правые двери. | 2771.83 | 2716.14
03-00002756 | Доводчик TS68 EN 2/3/4 стд., золотой (66400102) | DORMA | Доводчик дверной TS68 EN 2/3/4 стд., золотой, с рычагом складным стандартным, с механизмом «шестерня-рейка», с регулируемым усилием закрывания от типоразмера EN 2 до EN 4, с регулируемой в двух диапазонах скоростью закрывания. Подходит для установки, как на левые, так и на правые двери. | 2771.83 | 2716.14
03-00002758 | Доводчик TS68 EN 2/3/4 стд., серый (66400101) | DORMA | Доводчик дверной TS68 EN 2/3/4 стд., серый, с рычагом складным стандартным, с механизмом «шестерня-рейка», с регулируемым усилием закрывания от типоразмера EN 2 до EN 4, с регулируемой в двух диапазонах скоростью закрывания. Подходит для установки, как на левые, так и на правые двери. | 2771.83 | 2716.14
03-00002757 | Доводчик TS68 EN 2/3/4 стд., темно-кор.(66400103) | DORMA | Доводчик дверной TS68 EN 2/3/4 стд., темно-коричневый с рычагом складным стандартным, с механизмом «шестерня-рейка», с регулируемым усилием закрывания от типоразмера EN 2 до EN 4, с регулируемой в двух диапазонах скоростью закрывания. Подходит для установки, как на левые, так и на правые двери. | 2771.83 | 2716.14
00-00016970 | Доводчик TS68 EN 2/3/4 ФОП,бел. RAL9016 (66400211) | DORMA | Доводчик дверной TS68 EN 2/3/4 ФОП, белый RAL9016, с рычагом складным ФОП, с механизмом «шестерня-рейка», с регулируемым усилием закрывания от типоразмера EN 2 до EN 4, с регулируемой в двух диапазонах скоростью закрывания. Подходит для установки, как на левые, так и на правые двери. | 6835.54 | 6698.59
00-00016972 | Доводчик TS68 EN 2/3/4 ФОП, золотой (66400202) | DORMA | Доводчик дверной TS68 EN 2/3/4 ФОП, золотой, с рычагом складным ФОП, с механизмом «шестерня-рейка», с регулируемым усилием закрывания от типоразмера EN 2 до EN 4, с регулируемой в двух диапазонах скоростью закрывания. Подходит для установки, как на левые, так и на правые двери. | 6835.54 | 6698.59
00-00016969 | Доводчик TS68 EN 2/3/4 ФОП, серый (66400201) | DORMA | Доводчик дверной TS68 EN 2/3/4 ФОП, серый с рычагом складным ФОП, с механизмом «шестерня-рейка», с регулируемым усилием закрывания от типоразмера EN 2 до EN 4, с регулируемой в двух диапазонах скоростью закрывания. Подходит для установки, как на левые, так и на правые двери. | 6835.54 | 6698.59
00-00016971 | Доводчик TS68 EN 2/3/4 ФОП, темно-кор.(66400203) | DORMA | Доводчик дверной TS68 EN 2/3/4 ФОП, темно-коричневый, с рычагом складным ФОП, с механизмом «шестерня-рейка», с регулируемым усилием закрывания от типоразмера EN 2 до EN 4, с регулируемой в двух диапазонах скоростью закрывания. Подходит для установки, как на левые, так и на правые двери | 6835.54 | 6698.59
00-00016980 | Доводчик TS71 EN 3/4, белый RAL9016 (22212111) | DORMA | Дверной доводчик TS71 EN 3/4, белый RAL9016, по технологии «шестерня-рейка», с регулируемым усилием закрывания, типоразмер EN 3 или EN 4, с регулируемой в двух диапазонах скоростью закрывания при помощи двух независимых клапанов и с функцией дохлопа. Подходит для установки, как на левые, так и на правые двери. Сертифицирован в соответствии со стандартом EN 1154. | 5549.14 | 5437.76
00-00016981 | Доводчик TS71 EN 3/4, кор.(22212103) | DORMA | Дверной доводчик TS71 EN 3/4, коричневый, по технологии «шестерня-рейка», с регулируемым усилием закрывания, типоразмер EN 3 или EN 4, с регулируемой в двух диапазонах скоростью закрывания при помощи двух независимых клапанов и с функцией дохлопа. Подходит для установки, как на левые, так и на правые двери. Сертифицирован в соответствии со стандартом EN 1154. | 5567.4 | 5455.1
03-00009188 | Доводчик TS71 EN 3/4, серый (22212101) | DORMA | Дверной доводчик TS71 EN 3/4, серый, по технологии «шестерня-рейка», с регулируемым усилием закрывания, типоразмер EN 3 или EN 4, с регулируемой в двух диапазонах скоростью закрывания при помощи двух независимых клапанов и с функцией дохлопа. Подходит для установки, как на левые, так и на правые двери. Сертифицирован в соответствии со стандартом EN 1154. | 5567.4 | 5455.1
03-00002761 | Доводчик TS72 EN 2-4, серый (22232101) | DORMA | Дверной доводчик TS72 EN 2-4, серый, по технологии «шестерня-рейка», с плавной регулировкой усилия закрывания EN 2 - EN 4, с регулируемой в двух диапазонах скоростью закрывания при помощи двух независимых клапанов и с функцией дохлопа. Подходит для установки, как на левые, так и на правые двери. Сертифицирован в соответствии со стандартом EN 1154. | 7477.37 | 7327.64
03-00002760 | Доводчик TS72 EN 2-4, темно-кор.(22232103) | DORMA | Дверной доводчик TS72 EN 2-4, темно-коричневый, по технологии «шестерня-рейка», с плавной регулировкой усилия закрывания EN 2 - EN 4, с регулируемой в двух диапазонах скоростью закрывания при помощи двух независимых клапанов и с функцией дохлопа. Подходит для установки, как на левые, так и на правые двери. Сертифицирован в соответствии со стандартом EN 1154. | 9275.05 | 9089.71
03-00002759 | Доводчик TS72 EN 2-4. белый RAL9016 (22232111) | DORMA | Дверной доводчик TS72 EN 2-4. белый RAL9016 по технологии «шестерня-рейка», с плавной регулировкой усилия закрывания EN 2 - EN 4, с регулируемой в двух диапазонах скоростью закрывания при помощи двух независимых клапанов и с функцией дохлопа. Подходит для установки, как на левые, так и на правые двери. Сертифицирован в соответствии со стандартом EN 1154. | 7477.37 | 7327.64
00-00076557 | Доводчик TS73 EMF EN 4 на полотно,сер.(53010101) | DORMA | Доводчик дверной TS73 EMF EN 4 на полотно, серый. TS 73 EMF — это комбинация гидравлического доводчика двери и электромагнитного блока фиксации двери в открытом положении. Дверной доводчик TS 73 EMF вместе с системой обнаружения дыма может быть использован в качестве системы, фиксирующей дверь в открытом положении при установке на двери с контролем задымления и огня. Фиксация в открытом положении возможна приблизительно между 75 и 180 градусами. | 130602.02 | 127989.96
00-00076617 | Доводчик TS73 EMF EN 4 на раму, серый (53110101) | DORMA | Доводчик дверной TS73 EMF EN 4 на раму, серый. TS 73 EMF — это комбинация гидравлического доводчика двери и электромагнитного блока фиксации двери в открытом положении. Дверной доводчик TS 73 EMF вместе с системой обнаружения дыма может быть использован в качестве системы, фиксирующей дверь в открытом положении при установке на двери с контролем задымления и огня. Фиксация в открытом положении возможна приблизительно между 75 и 180 градусами. | 120668.71 | 118255.68
00-00076558 | Доводчик TS73 EMF EN 5 на полотно,сер.(53040101) | DORMA | Доводчик дверной TS73 EMF EN 5 на полотно, серый. TS 73 EMF — это комбинация гидравлического доводчика двери и электромагнитного блока фиксации двери в открытом положении. Дверной доводчик TS 73 EMF вместе с системой обнаружения дыма может быть использован в качестве системы, фиксирующей дверь в открытом положении при установке на двери с контролем задымления и огня. Фиксация в открытом положении возможна приблизительно между 75 и 180 градусами. | 128097.69 | 125535.85
00-00076618 | Доводчик TS73 EMF EN 5 на раму, серый (53140101) | DORMA | Доводчик дверной TS73 EMF EN 5 на раму, серый. TS 73 EMF — это комбинация гидравлического доводчика двери и электромагнитного блока фиксации двери в открытом положении. Дверной доводчик TS 73 EMF вместе с системой обнаружения дыма может быть использован в качестве системы, фиксирующей дверь в открытом положении при установке на двери с контролем задымления и огня. Фиксация в открытом положении возможна приблизительно между 75 и 180 градусами. | 123054.35 | 120592.93
00-00076559 | Доводчик TS73 EMF EN 6 на полотно,сер.(53070101) | DORMA | Доводчик дверной TS73 EMF EN 6 на полотно, серый. TS 73 EMF — это комбинация гидравлического доводчика двери и электромагнитного блока фиксации двери в открытом положении. Дверной доводчик TS 73 EMF вместе с системой обнаружения дыма может быть использован в качестве системы, фиксирующей дверь в открытом положении при установке на двери с контролем задымления и огня. Фиксация в открытом положении возможна приблизительно между 75 и 180 градусами. | 130605.67 | 127993.61
00-00076619 | Доводчик TS73 EMF EN 6 на раму, серый (53170101) | DORMA | Доводчик дверной TS73 EMF EN 6 на раму, серый. TS 73 EMF — это комбинация гидравлического доводчика двери и электромагнитного блока фиксации двери в открытом положении. Дверной доводчик TS 73 EMF вместе с системой обнаружения дыма может быть использован в качестве системы, фиксирующей дверь в открытом положении при установке на двери с контролем задымления и огня. Фиксация в открытом положении возможна приблизительно между 75 и 180 градусами. | 123043.39 | 120582.89
03-00002763 | Доводчик TS73V EN 2-4 BCA, серый (37010101) | DORMA | Дверной доводчик TS73V EN 2-4 BCA, серый, по технологии «шестерня-рейка», с плавной регулировкой усилия закрывания EN 2 - EN 4, с встроенным саморегулирующимся амортизатором открывания, с регулируемой в двух диапазонах скоростью закрывания при помощи двух независимых клапанов и с функцией дохлопа. Подходит для установки, как на левые, так и на правые двери. Сертифицирован в соответствии со стандартом EN 1154. | 9307 | 9120.75
03-00009339 | Доводчик TS73V EN 2-4 BCA, темно-кор.(37010103) | DORMA | Дверной доводчик TS73V EN 2-4 BCA, темно-коричневый, по технологии «шестерня-рейка», с плавной регулировкой усилия закрывания EN 2 - EN 4, с встроенным саморегулирующимся амортизатором открывания, с регулируемой в двух диапазонах скоростью закрывания при помощи двух независимых клапанов и с функцией дохлопа. Подходит для установки, как на левые, так и на правые двери. Сертифицирован в соответствии со стандартом EN 1154. | 9307 | 9120.75
03-00002764 | Доводчик TS77 EN 2 стд., белый (76040111) | DORMA | Доводчик дверной TS77 EN 2 стд., белый, с рычагом складным стандартным, для дверей левого и правого открывания с отделкой поверхности, обеспечивающей оптимальную защиту от коррозии. Варианты установки доводчика на дверное полотно или на раму обеспечивают широкие возможности по применению в различных дверных системах. Установка с рычагом параллельно дверному полотну позволяет снизить опасность вандализма и улучшить внешний вид. Усилие Size 2,3,4 – три решения для любой двери. Ширина двери до 1100 мм. | 1613.25 | 1581.3
00-00076572 | Доводчик TS77 EN 2 стд., золотой (76040102) | DORMA | Доводчик дверной TS77 EN 2 стд., золотой. Дверной доводчик TS 77 - экономичное решение для стандартных дверей левого и правого открывания с отделкой поверхности, обеспечивающей оптимальную защиту от коррозии. Варианты установки доводчика на дверное полотно или на раму обеспечивают широкие возможности по применению в различных дверных системах. Усилие Size 2,3,4 – три решения для любой двери. Установка доводчика TS 77 с рычагом параллельно дверному полотну позволяет снизить опасность вандализма и улучшить внешний вид. Внутренний механизм доводчика TS77 оснащен зубчатой рейкой с шестерней, а гидравлическая система полностью контролирует цикл закрывания. | 1613.25 | 1581.3
03-00002766 | Доводчик TS77 EN 2 стд., серый (76040101) | DORMA | Доводчик дверной TS77 EN 2 стд., серый, с рычагом складным стандартным, для дверей левого и правого открывания с отделкой поверхности, обеспечивающей оптимальную защиту от коррозии. Варианты установки доводчика на дверное полотно или на раму обеспечивают широкие возможности по применению в различных дверных системах. Установка с рычагом параллельно дверному полотну позволяет снизить опасность вандализма и улучшить внешний вид. Усилие Size 2,3,4 – три решения для любой двери. Ширина двери до 1100 мм. | 1613.25 | 1581.3
03-00002765 | Доводчик TS77 EN 2 стд., темно-кор.(76040103) | DORMA | Доводчик дверной TS77 EN 2 стд., темно-коричневый, с рычагом складным стандартным, для дверей левого и правого открывания с отделкой поверхности, обеспечивающей оптимальную защиту от коррозии. Варианты установки доводчика на дверное полотно или на раму обеспечивают широкие возможности по применению в различных дверных системах. Установка с рычагом параллельно дверному полотну позволяет снизить опасность вандализма и улучшить внешний вид. Усилие Size 2,3,4 – три решения для любой двери. Ширина двери до 1100 мм. | 1613.25 | 1581.3
00-00114672 | Дов. TS77 EN 3 стд.,антр.-серый,RAL7016(76050120) | DORMA | Доводчик дверной TS77 EN 3 стд., антрацитово-серый, RAL7016 с рычагом складным стандартным. Экономичное решение для стандартных дверей. Не имеет сторонности, подходит для стандартной установки на дверное полотно и на дверную коробку. Полный контроль цикла закрывания. Доступны три варианта усилия закрывания. Применим для дверей шириной до 1100 мм. Дополнительная функция фиксации открытого положения. Оптимальное соотношение «цена–качество». | 1613.25 | 1581.3
00-00016960 | Доводчик TS77 EN 3 стд., белый (76050111) | DORMA | Доводчик дверной TS77 EN 3 стд., белый, с рычагом складным стандартным, для дверей левого и правого открывания с отделкой поверхности, обеспечивающей оптимальную защиту от коррозии. Варианты установки доводчика на дверное полотно или на раму обеспечивают широкие возможности по применению в различных дверных системах. Установка с рычагом параллельно дверному полотну позволяет снизить опасность вандализма и улучшить внешний вид. Усилие Size 2,3,4 – три решения для любой двери. Ширина двери до 1100 мм. | 1613.25 | 1581.3
00-00124637 | Дов.TS77 EN 3 стд.,граф-серый,RAL7024(76050124) | DORMA | Дверной доводчик для внешних и внутренних дверей до 70 кг, до 1000 мм. Допустимая температура эксплуатации от -15 до +40˚ С. | 1613.25 | 1581.3
00-00016961 | Доводчик TS77 EN 3 стд., золотой(76050102) | DORMA | Доводчик дверной TS77 EN 3 стд., золотой,с рычагом складным стандартным, для дверей левого и правого открывания с отделкой поверхности, обеспечивающей оптимальную защиту от коррозии. Варианты установки доводчика на дверное полотно или на раму обеспечивают широкие возможности по применению в различных дверных системах. Установка с рычагом параллельно дверному полотну позволяет снизить опасность вандализма и улучшить внешний вид. Усилие Size 2,3,4 – три решения для любой двери. Ширина двери до 1100 мм. | 1613.25 | 1581.3
03-00002768 | Доводчик TS77 EN 3 стд., серый (76050101) | DORMA | Доводчик дверной TS77 EN 3 стд., серый, с рычагом складным стандартным, для дверей левого и правого открывания с отделкой поверхности, обеспечивающей оптимальную защиту от коррозии. Варианты установки доводчика на дверное полотно или на раму обеспечивают широкие возможности по применению в различных дверных системах. Установка с рычагом параллельно дверному полотну позволяет снизить опасность вандализма и улучшить внешний вид. Усилие Size 2,3,4 – три решения для любой двери. Ширина двери до 1100 мм. | 1613.25 | 1581.3
03-00002767 | Доводчик TS77 EN 3 стд., темно-кор.(76050103) | DORMA | Доводчик дверной TS77 EN 3 стд., темно-коричневый, с рычагом складным стандартным, для дверей левого и правого открывания с отделкой поверхности, обеспечивающей оптимальную защиту от коррозии. Варианты установки доводчика на дверное полотно или на раму обеспечивают широкие возможности по применению в различных дверных системах. Установка с рычагом параллельно дверному полотну позволяет снизить опасность вандализма и улучшить внешний вид. Усилие Size 2,3,4 – три решения для любой двери. Ширина двери до 1100 мм. | 1613.25 | 1581.3
00-00114673 | Дов. TS77 EN 4 стд.,антр.-серый,RAL7016(76060120) | DORMA | Доводчик дверной TS77 EN 4 стд., антрацитово-серый, RAL7016 с рычагом складным стандартным. Экономичное решение для стандартных дверей. Не имеет сторонности, подходит для стандартной установки на дверное полотно и на дверную коробку. Полный контроль цикла закрывания. Доступны три варианта усилия закрывания. Применим для дверей шириной до 1100 мм. Дополнительная функция фиксации открытого положения. Оптимальное соотношение «цена–качество». | 1613.25 | 1581.3
00-00016962 | Доводчик TS77 EN 4 стд., белый (76060111) | DORMA | Доводчик дверной TS77 EN 4 стд., белый, с рычагом складным стандартным, для дверей левого и правого открывания с отделкой поверхности, обеспечивающей оптимальную защиту от коррозии. Варианты установки доводчика на дверное полотно или на раму обеспечивают широкие возможности по применению в различных дверных системах. Установка с рычагом параллельно дверному полотну позволяет снизить опасность вандализма и улучшить внешний вид. Усилие Size 2,3,4 – три решения для любой двери. Ширина двери до 1100 мм. | 1613.25 | 1581.3
00-00124639 | Дов.TS77 EN 4 стд.,граф-серый,RAL7024(76060124) | DORMA | Дверной доводчик для внешних и внутренних дверей до 70 кг, до 1000 мм. Допустимая температура эксплуатации от -15 до +40˚ С. | 1613.25 | 1581.3
00-00016963 | Доводчик TS77 EN 4 стд., золотой (76060102) | DORMA | Доводчик дверной TS77 EN 4 стд., золотой, с рычагом складным стандартным, для дверей левого и правого открывания с отделкой поверхности, обеспечивающей оптимальную защиту от коррозии. Варианты установки доводчика на дверное полотно или на раму обеспечивают широкие возможности по применению в различных дверных системах. Установка с рычагом параллельно дверному полотну позволяет снизить опасность вандализма и улучшить внешний вид. Усилие Size 2,3,4 – три решения для любой двери. Ширина двери до 1100 мм. | 1613.25 | 1581.3
03-00001320 | Доводчик TS77 EN 4 стд., серый (76060101) | DORMA | Доводчик дверной TS77 EN 4 стд., серый, с рычагом складным стандартным, для дверей левого и правого открывания с отделкой поверхности, обеспечивающей оптимальную защиту от коррозии. Варианты установки доводчика на дверное полотно или на раму обеспечивают широкие возможности по применению в различных дверных системах. Установка с рычагом параллельно дверному полотну позволяет снизить опасность вандализма и улучшить внешний вид. Усилие Size 2,3,4 – три решения для любой двери. Ширина двери до 1100 мм. | 1613.25 | 1581.3
03-00001319 | Доводчик TS77 EN 4 стд., темно-кор.(76060103) | DORMA | Доводчик дверной TS77 EN 4 стд., темно-коричневый, с рычагом складным стандартным, для дверей левого и правого открывания с отделкой поверхности, обеспечивающей оптимальную защиту от коррозии. Варианты установки доводчика на дверное полотно или на раму обеспечивают широкие возможности по применению в различных дверных системах. Установка с рычагом параллельно дверному полотну позволяет снизить опасность вандализма и улучшить внешний вид. Усилие Size 2,3,4 – три решения для любой двери. Ширина двери до 1100 мм. | 1613.25 | 1581.3
03-00002769 | Доводчик TS77 EN 4 стд., чер.(76060119) | DORMA | Доводчик дверной TS77 EN 4 стд., черный, с рычагом складным стандартным, для дверей левого и правого открывания с отделкой поверхности, обеспечивающей оптимальную защиту от коррозии. Варианты установки доводчика на дверное полотно или на раму обеспечивают широкие возможности по применению в различных дверных системах. Установка с рычагом параллельно дверному полотну позволяет снизить опасность вандализма и улучшить внешний вид. Усилие Size 2,3,4 – три решения для любой двери. Ширина двери до 1100 мм. | 1613.25 | 1581.3
00-00081954 | Доводчик TS77 EN3 c рычагом ФОП белый (76050211) | DORMA | Доводчик дверной TS77 EN3 c рычагом ФОП белый. Дверной доводчик TS 77 с фиксацией в открытом положении с помощью ФОП-рычага - экономичное решение для стандартных дверей левого и правого открывания с отделкой поверхности, обеспечивающей оптимальную защиту от коррозии. Варианты установки доводчика на дверное полотно или на раму обеспечивают широкие возможности по применению в различных дверных системах. Усилие Size 2,3,4 – три решения для любой двери. Установка доводчика TS 77 с рычагом параллельно дверному полотну позволяет снизить опасность вандализма и улучшить внешний вид. Внутренний механизм доводчика TS77 оснащен зубчатой рейкой с шестерней, а гидравлическая система полностью контролирует цикл закрывания. | 2344.55 | 2297.99
00-00081953 | Доводчик TS77 EN3 c рычагом ФОП серебро (76050201) | DORMA | Доводчик дверной TS77 EN3 c рычагом ФОП серебро. Дверной доводчик TS 77 с фиксацией в открытом положении с помощью ФОП-рычага - экономичное решение для стандартных дверей левого и правого открывания с отделкой поверхности, обеспечивающей оптимальную защиту от коррозии. Варианты установки доводчика на дверное полотно или на раму обеспечивают широкие возможности по применению в различных дверных системах. Усилие Size 2,3,4 – три решения для любой двери. Установка доводчика TS 77 с рычагом параллельно дверному полотну позволяет снизить опасность вандализма и улучшить внешний вид. Внутренний механизм доводчика TS77 оснащен зубчатой рейкой с шестерней, а гидравлическая система полностью контролирует цикл закрывания. | 2344.55 | 2297.99
00-00081955 | Доводчик TS77 EN3 c рычагом ФОП т. кор (76050203) | DORMA | Доводчик дверной TS77 EN3 c рычагом ФОП т. кор. Дверной доводчик TS 77 с фиксацией в открытом положении с помощью ФОП-рычага - экономичное решение для стандартных дверей левого и правого открывания с отделкой поверхности, обеспечивающей оптимальную защиту от коррозии. Варианты установки доводчика на дверное полотно или на раму обеспечивают широкие возможности по применению в различных дверных системах. Усилие Size 2,3,4 – три решения для любой двери. Установка доводчика TS 77 с рычагом параллельно дверному полотну позволяет снизить опасность вандализма и улучшить внешний вид. Внутренний механизм доводчика TS77 оснащен зубчатой рейкой с шестерней, а гидравлическая система полностью контролирует цикл закрывания. | 2344.55 | 2297.99
00-00081956 | Доводчик TS77 EN3 c рычагом ФОП чер.(76050219) | DORMA | Доводчик дверной TS77 EN3 c рычагом ФОП черный. Дверной доводчик TS 77 с фиксацией в открытом положении с помощью ФОП-рычага - экономичное решение для стандартных дверей левого и правого открывания с отделкой поверхности, обеспечивающей оптимальную защиту от коррозии. Варианты установки доводчика на дверное полотно или на раму обеспечивают широкие возможности по применению в различных дверных системах. Усилие Size 2,3,4 – три решения для любой двери. Установка доводчика TS 77 с рычагом параллельно дверному полотну позволяет снизить опасность вандализма и улучшить внешний вид. Внутренний механизм доводчика TS77 оснащен зубчатой рейкой с шестерней, а гидравлическая система полностью контролирует цикл закрывания. | 2344.55 | 2297.99
00-00081958 | Доводчик TS77 EN4 c рычагом ФОП белый (76060211) | DORMA | Доводчик дверной TS77 EN4 c рычагом ФОП белый. Дверной доводчик TS 77 с фиксацией в открытом положении с помощью ФОП-рычага - экономичное решение для стандартных дверей левого и правого открывания с отделкой поверхности, обеспечивающей оптимальную защиту от коррозии. Варианты установки доводчика на дверное полотно или на раму обеспечивают широкие возможности по применению в различных дверных системах. Усилие Size 2,3,4 – три решения для любой двери. Установка доводчика TS 77 с рычагом параллельно дверному полотну позволяет снизить опасность вандализма и улучшить внешний вид. Внутренний механизм доводчика TS77 оснащен зубчатой рейкой с шестерней, а гидравлическая система полностью контролирует цикл закрывания. | 2344.55 | 2297.99
00-00081957 | Доводчик TS77 EN4 c рычагом ФОП серебро (76060201) | DORMA | Доводчик дверной TS77 EN4 c рычагом ФОП серебро. Дверной доводчик TS 77 с фиксацией в открытом положении с помощью ФОП-рычага - экономичное решение для стандартных дверей левого и правого открывания с отделкой поверхности, обеспечивающей оптимальную защиту от коррозии. Варианты установки доводчика на дверное полотно или на раму обеспечивают широкие возможности по применению в различных дверных системах. Усилие Size 2,3,4 – три решения для любой двери. Установка доводчика TS 77 с рычагом параллельно дверному полотну позволяет снизить опасность вандализма и улучшить внешний вид. Внутренний механизм доводчика TS77 оснащен зубчатой рейкой с шестерней, а гидравлическая система полностью контролирует цикл закрывания. | 2344.55 | 2297.99
00-00081959 | Доводчик TS77 EN4 c рычагом ФОП т. кор (76060203) | DORMA | Доводчик дверной TS77 EN4 c рычагом ФОП т. кор. Дверной доводчик TS 77 с фиксацией в открытом положении с помощью ФОП-рычага - экономичное решение для стандартных дверей левого и правого открывания с отделкой поверхности, обеспечивающей оптимальную защиту от коррозии. Варианты установки доводчика на дверное полотно или на раму обеспечивают широкие возможности по применению в различных дверных системах. Усилие Size 2,3,4 – три решения для любой двери. Установка доводчика TS 77 с рычагом параллельно дверному полотну позволяет снизить опасность вандализма и улучшить внешний вид. Внутренний механизм доводчика TS77 оснащен зубчатой рейкой с шестерней, а гидравлическая система полностью контролирует цикл закрывания. | 2344.55 | 2297.99
00-00081960 | Доводчик TS77 EN4 c рычагом ФОП чер.(76060219) | DORMA | Доводчик дверной TS77 EN4 c рычагом ФОП черный. Дверной доводчик TS 77 с фиксацией в открытом положении с помощью ФОП-рычага - экономичное решение для стандартных дверей левого и правого открывания с отделкой поверхности, обеспечивающей оптимальную защиту от коррозии. Варианты установки доводчика на дверное полотно или на раму обеспечивают широкие возможности по применению в различных дверных системах. Усилие Size 2,3,4 – три решения для любой двери. Установка доводчика TS 77 с рычагом параллельно дверному полотну позволяет снизить опасность вандализма и улучшить внешний вид. Внутренний механизм доводчика TS77 оснащен зубчатой рейкой с шестерней, а гидравлическая система полностью контролирует цикл закрывания. | 2344.55 | 2297.99
00-00081973 | Доводчик TS 83 BC EN 7 без рыч., белый (83060111) | DORMA | Доводчик дверной TS 83 BC EN 7 без рыч., белый. Дверной доводчик TS 83 удобный для пользователя механизм, обладающий непревзойденной универсальностью. Основными преимуществами данного доводчика являются - простота настройки дверного доводчика, ?специфика двери учитывается при помощи простой регулировки, только одна модель для дверей RH (DIN-R, ISO 5) и LH (DIN-L, ISO 6) и для стандартного и каркасного/перемычного крепления, диапазон упругости пружины EN 3-6 подходит практически для любой области применения. | 21328.31 | 20901.95
00-00016985 | Доводчик TS83 BC EN 7, серый (83060101) | DORMA | Дверной доводчик TS83 BC EN 7, серый, по технологии «шестерня-рейка», с усилием закрывания EN 7, с встроенным саморегулирующимся амортизатором открывания, с регулируемой скоростью и с регулируемой функцией дохлопа. Подходит для установки, как на левые, так и на правые двери. Сертифицирован в соответствии со стандартом EN 1154. | 25638.53 | 25125.43
00-00069935 | Доводчик TS83 EN 3-6 AC,стд.рыч.,сер.(38030301) | DORMA | Доводчик дверной, предназначен для плавного закрывания дверей всех типов. Допустимая температура окружающего воздуха при эксплуатации от -15˚ до + 40˚С. Температура хранения от -25˚ до + 50˚С. | 27585.93 | 27035.4
03-00002770 | Доводчик TS83 EN 3-6 BC, белый RAL9016 (38010111) | DORMA | Дверной доводчик TS83 EN 3-6 BC, белый RAL9016, по технологии «шестерня-рейка», с плавной регулировкой усилия закрывания от типоразмера EN 3 до EN 6, с встроенным саморегулирующимся амортизатором открывания, с регулируемой в двух диапазонах скоростью закрывания при помощи двух независимых клапанов и с функцией дохлопа. Подходит для установки, как на левые, так и на правые двери. Сертифицирован в соответствии со стандартом EN 1154. | 12498.81 | 12248.65
03-00009107 | Доводчик TS83 EN 3-6 BC, серый (38010101) | DORMA | Дверной доводчик TS83 EN 3-6 BC, серый, по технологии «шестерня-рейка», с плавной регулировкой усилия закрывания от типоразмера EN 3 до EN 6, с встроенным саморегулирующимся амортизатором открывания, с регулируемой в двух диапазонах скоростью закрывания при помощи двух независимых клапанов и с функцией дохлопа. Подходит для установки, как на левые, так и на правые двери. Сертифицирован в соответствии со стандартом EN 1154. | 12498.81 | 12248.65
03-00002771 | Доводчик TS83 EN 3-6 BC, темно-кор.(38010103) | DORMA | Дверной доводчик TS83 EN 3-6 BC, темно-коричневый, по технологии «шестерня-рейка», с плавной регулировкой усилия закрывания от типоразмера EN 3 до EN 6, с встроенным саморегулирующимся амортизатором открывания, с регулируемой в двух диапазонах скоростью закрывания при помощи двух независимых клапанов и с функцией дохлопа. Подходит для установки, как на левые, так и на правые двери. Сертифицирован в соответствии со стандартом EN 1154. | 12538.98 | 12288.82
00-00016982 | Доводчик TS83 EN 3-6 BC, чер.RAL9005 (38010119) | DORMA | Дверной доводчик TS83 EN 3-6 BC, черный RAL9005, по технологии «шестерня-рейка», с плавной регулировкой усилия закрывания от типоразмера EN 3 до EN 6, с встроенным саморегулирующимся амортизатором открывания, с регулируемой в двух диапазонах скоростью закрывания при помощи двух независимых клапанов и с функцией дохлопа. Подходит для установки, как на левые, так и на правые двери. Сертифицирован в соответствии со стандартом EN 1154. | 12538.98 | 12288.82
00-00016983 | Доводчик TS83 EN 3-6 BC+DC,бел.RAL9016 (38020111) | DORMA | Дверной доводчик TS83 EN 3-6 BC+DC, белый RAL9016, по технологии «шестерня-рейка», с плавной регулировкой усилия закрывания от типоразмера EN 3 до EN 6, с встроенным саморегулирующимся амортизатором открывания, с регулируемой в двух диапазонах скоростью закрывания при помощи двух независимых клапанов и с функцией дохлопа. Подходит для установки, как на левые, так и на правые двери. Сертифицирован в соответствии со стандартом EN 1154. | 15454.15 | 15144.64
00-00016984 | Доводчик TS83 EN 3-6 BC+DC, серый (38020101) | DORMA | Дверной доводчик TS83 EN 3-6 BC+DC, серый, по технологии «шестерня-рейка», с плавной регулировкой усилия закрывания от типоразмера EN 3 до EN 6, с встроенным саморегулирующимся амортизатором открывания, с регулируемой в двух диапазонах скоростью закрывания при помощи двух независимых клапанов и с функцией дохлопа. Подходит для установки, как на левые, так и на правые двери. Сертифицирован в соответствии со стандартом EN 1154. | 15404.85 | 15096.26
00-00076636 | Доводчик TS83 EN 3-6 BC+DC, чёр.RAL9005 (38020119) | DORMA | Доводчик дверной, предназначен для плавного закрывания дверей всех типов. Допустимая температура окружающего воздуха при эксплуатации от -15˚ до + 40˚С. Температура хранения от -25˚ до + 50˚С. | 15454.15 | 15144.64
00-00017003 | Доводчик TS90 Impulse EN3/4,бел.RAL9016 (10200411) | DORMA | Универсальный дверной доводчик TS90 Impulse EN3/4, белый RAL9016, в комплекте со скользящим каналом, выполненный по технологии Cam Action с кулачковым валом в виде сердечка, позволяющим быстро снижать сопротивление при открывании двери, с регулируемой в двух диапазонах скоростью закрывания при помощи двух независимых клапанов, с усилием закрывания EN 3/4. Подходит для установки, как на левые, так и на правые двери. Сертифицирован в соответствии со стандартом EN 1154. | 10910.21 | 10692
00-00076728 | Доводчик TS90 Impulse EN3/4,по кат. RAL (10200409) | DORMA | Универсальный дверной доводчик TS90 Impulse EN3/4, по кат. RAL, в комплекте со скользящим каналом, выполненный по технологии Cam Action с кулачковым валом в виде сердечка, позволяющим быстро снижать сопротивление при открывании двери, с регулируемой в двух диапазонах скоростью закрывания при помощи двух независимых клапанов, с усилием закрывания EN 3/4. Подходит для установки, как на левые, так и на правые двери. Сертифицирован в соответствии со стандартом EN 1154. | 43136.86 | 42275
00-00017004 | Доводчик TS90 Impulse EN3/4, темно-кор.(10200403) | DORMA | Универсальный дверной доводчик TS90 Impulse EN3/4, темно-коричневый, в комплекте со скользящим каналом, выполненный по технологии Cam Action с кулачковым валом в виде сердечка, позволяющим быстро снижать сопротивление при открывании двери, с регулируемой в двух диапазонах скоростью закрывания при помощи двух независимых клапанов, с усилием закрывания EN 3/4. Подходит для установки, как на левые, так и на правые двери. Сертифицирован в соответствии со стандартом EN 1154. | 10944.9 | 10725.78
00-00076729 | Доводчик TS90 Impulse EN3/4,чер.RAL9005(10200419) | DORMA | Универсальный дверной доводчик TS90 Impulse EN3/4, чёрный, в комплекте со скользящим каналом, выполненный по технологии Cam Action с кулачковым валом в виде сердечка, позволяющим быстро снижать сопротивление при открывании двери, с регулируемой в двух диапазонах скоростью закрывания при помощи двух независимых клапанов, с усилием закрывания EN 3/4. Подходит для установки, как на левые, так и на правые двери. Сертифицирован в соответствии со стандартом EN 1154. | 10201.73 | 9998.13
00-00026481 | Доводчик TS90 Impulse, EN3/4, серый (10200401) | DORMA | Универсальный дверной доводчик TS90 Impulse EN3/4, серый, в комплекте со скользящим каналом, выполненный по технологии Cam Action с кулачковым валом в виде сердечка, позволяющим быстро снижать сопротивление при открывании двери, с регулируемой в двух диапазонах скоростью закрывания при помощи двух независимых клапанов, с усилием закрывания EN 3/4. Подходит для установки, как на левые, так и на правые двери. Сертифицирован в соответствии со стандартом EN 1154. | 10910.21 | 10692
00-00069920 | Доводчик TS92 B EN 1-4, бел.RAL9016 (42020111) | DORMA | Доводчик дверной по технологии Easy Open представляет собой высококачественное архитектурное решение для всех требований проектной области применения, с сердцевидным кулачком обеспечивает исключительную простоту открывания. | 15739.91 | 15424.93
00-00017011 | Доводчик TS92 B EN 1-4, белый RAL9010 (42020110) | DORMA | Дверной доводчик TS92 B EN 1-4, белый RAL9010, по технологии Cam Action с кулачковым валом в виде сердечка, позволяющим быстро снижать сопротивление при открывании двери, выполненный в дизайне Contur, с регулируемой в двух диапазонах скоростью закрывания при помощи двух независимых клапанов, с плавной регулировкой усилия закрывания от типоразмера EN 1 до EN 4. Подходит для установки, как на левые, так и на правые двери. Сертифицирован в соответствии со стандартом EN 1154 и с требованиями пожарной безопасности CERTIFIRE CF 119. | 17332.16 | 16986.14
00-00069919 | Доводчик TS92 B EN 1-4, под нер.ст. (42020104) | DORMA | Доводчик дверной по технологии Easy Open представляет собой высококачественное архитектурное решение для всех требований проектной области применения, с сердцевидным кулачком обеспечивает исключительную простоту открывания. | 38431.32 | 37663.49
00-00035412 | Доводчик TS92 B EN 1-4, серый (42020101) | DORMA | Доводчик дверной кулачковый TS92 B EN 1-4, серый. Дверные доводчики со скользящим каналом TS 92 предназначены для установки внутри помещений. Конструктивное решение модели гарантирует полностью управляемое закрывание и исключительную легкость открывания благодаря технологии Easy Open. Модель доводчика TS 92 можно устанавливать на стеклянные двери – дополнительная подготовка стекла не требуется. Дверной доводчик TS 92 – это универсальное решение, подходящее для большинства межкомнатных дверей, в том числе и противопожарных. | 13933.11 | 13653.74
00-00076713 | Доводчик TS92 B EN 1-4, т-корич. (42020103) | DORMA | Дверной доводчик по технологии Cam Action с кулачковым валом в виде сердечка, позволяющим быстро снижать сопротивление при открывании двери, выполненный в дизайне Contur, с регулируемой в двух диапазонах скоростью закрывания при помощи двух независимых клапанов, с плавной регулировкой усилия закрывания от типоразмера EN 1 до EN 4. Подходит для установки, как на левые, так и на правые двери. | 18400.36 | 18032.43
00-00069921 | Доводчик TS92 B EN 1-4, чёр.RAL9005 (42020119) | DORMA | Доводчик дверной по технологии Easy Open представляет собой высококачественное архитектурное решение для всех требований проектной области применения, с сердцевидным кулачком обеспечивает исключительную простоту открывания. | 18460.62 | 18092.68
00-00076718 | Доводчик TS92 G EN 1-4, бел.RAL9010 (42030110) | DORMA | Дверной доводчик по технологии Cam Action с кулачковым валом в виде сердечка, позволяющим быстро снижать сопротивление при открывании двери, выполненный в дизайне Contur, с регулируемой в двух диапазонах скоростью закрывания при помощи двух независимых клапанов, с плавной регулировкой усилия закрывания от типоразмера EN 1 до EN 4. Подходит для установки, как на левые, так и на правые двери. | 17388.77 | 17040.92
00-00069924 | Доводчик TS92 G EN 1-4, бел.RAL9016 (42030111) | DORMA | Доводчик дверной по технологии Easy Open представляет собой высококачественное архитектурное решение для всех требований проектной области применения, с сердцевидным кулачком обеспечивает исключительную простоту открывания. | 15443.19 | 15133.69
00-00069923 | Доводчик TS92 G EN 1-4, под нер.ст. (42030104) | DORMA | Доводчик дверной по технологии Easy Open представляет собой высококачественное архитектурное решение для всех требований проектной области применения, с сердцевидным кулачком обеспечивает исключительную простоту открывания. | 38732.6 | 37957.48
00-00026137 | Доводчик TS92 G EN 1-4, серый (42030101) | DORMA | Дверной доводчик TS92 G EN 1-4, серый, по технологии Cam Action с кулачковым валом в виде сердечка, позволяющим быстро снижать сопротивление при открывании двери, выполненный в дизайне Contur, с регулируемой в двух диапазонах скоростью закрывания при помощи двух независимых клапанов, с плавной регулировкой усилия закрывания от типоразмера EN 1 до EN 4. Подходит для установки, как на левые, так и на правые двери. Сертифицирован в соответствии со стандартом EN 1154 и с требованиями пожарной безопасности CERTIFIRE CF 119. | 13933.11 | 13653.74
00-00069922 | Доводчик TS92 G EN 1-4, т-корич. (42030103) | DORMA | Доводчик дверной по технологии Easy Open представляет собой высококачественное архитектурное решение для всех требований проектной области применения, с сердцевидным кулачком обеспечивает исключительную простоту открывания. | 18400.36 | 18032.43
00-00076719 | Доводчик TS92 G EN 1-4, чёр.RAL9005 (42030119) | DORMA | Дверной доводчик по технологии Cam Action с кулачковым валом в виде сердечка, позволяющим быстро снижать сопротивление при открывании двери, выполненный в дизайне Contur, с регулируемой в двух диапазонах скоростью закрывания при помощи двух независимых клапанов, с плавной регулировкой усилия закрывания от типоразмера EN 1 до EN 4. Подходит для установки, как на левые, так и на правые двери. | 18754.6 | 18380.27
00-00076656 | Доводчик TS 92 XEA 1-4 B RAL P000 (42200109) | DORMA | Доводчик дверной применяется на противопожарных дверях, а также отвечает требованиям норм по безбарьерному строительству DIN SPEC 1104 и DIN 18040. Идеально подходит для внутренних дверей различной конструкции (сплошных, профильных и цельностеклянных), обеспечивая плавный бесшумный дохлоп. Несимметричный кулачок патентованной конструкции гарантирует лёгкое открывание и надёжное закрывание дверей с уплотнениями. | Уточняйте у менеджера | Уточняйте у менеджера
00-00076658 | Доводчик TS 92 XEA 1-4 B белый P100 (42200111) | DORMA | Доводчик дверной применяется на противопожарных дверях, а также отвечает требованиям норм по безбарьерному строительству DIN SPEC 1104 и DIN 18040. Идеально подходит для внутренних дверей различной конструкции (сплошных, профильных и цельностеклянных), обеспечивая плавный бесшумный дохлоп. Несимметричный кулачок патентованной конструкции гарантирует лёгкое открывание и надёжное закрывание дверей с уплотнениями. | Уточняйте у менеджера | Уточняйте у менеджера
00-00076657 | Доводчик TS 92 XEA 1-4 B белый P210 (42200110) | DORMA | Доводчик дверной применяется на противопожарных дверях, а также отвечает требованиям норм по безбарьерному строительству DIN SPEC 1104 и DIN 18040. Идеально подходит для внутренних дверей различной конструкции (сплошных, профильных и цельностеклянных), обеспечивая плавный бесшумный дохлоп. Несимметричный кулачок патентованной конструкции гарантирует лёгкое открывание и надёжное закрывание дверей с уплотнениями. | Уточняйте у менеджера | Уточняйте у менеджера
00-00076655 | Доводчик TS 92 XEA 1-4 B золотой P750 (42200105) | DORMA | Доводчик дверной применяется на противопожарных дверях, а также отвечает требованиям норм по безбарьерному строительству DIN SPEC 1104 и DIN 18040. Идеально подходит для внутренних дверей различной конструкции (сплошных, профильных и цельностеклянных), обеспечивая плавный бесшумный дохлоп. Несимметричный кулачок патентованной конструкции гарантирует лёгкое открывание и надёжное закрывание дверей с уплотнениями. | Уточняйте у менеджера | Уточняйте у менеджера
00-00076654 | Дов. TS 92 XEA 1-4 B под нерж.ст. P700(42200104) | DORMA | Доводчик дверной применяется на противопожарных дверях, а также отвечает требованиям норм по безбарьерному строительству DIN SPEC 1104 и DIN 18040. Идеально подходит для внутренних дверей различной конструкции (сплошных, профильных и цельностеклянных), обеспечивая плавный бесшумный дохлоп. Несимметричный кулачок патентованной конструкции гарантирует лёгкое открывание и надёжное закрывание дверей с уплотнениями. | Уточняйте у менеджера | Уточняйте у менеджера
00-00076653 | Доводчик TS 92 XEA 1-4 B серый P600 (42200101) | DORMA | Доводчик дверной применяется на противопожарных дверях, а также отвечает требованиям норм по безбарьерному строительству DIN SPEC 1104 и DIN 18040. Идеально подходит для внутренних дверей различной конструкции (сплошных, профильных и цельностеклянных), обеспечивая плавный бесшумный дохлоп. Несимметричный кулачок патентованной конструкции гарантирует лёгкое открывание и надёжное закрывание дверей с уплотнениями. | Уточняйте у менеджера | Уточняйте у менеджера
00-00076659 | Доводчик TS 92 XEA 1-4 B чёрный P190 (42200119) | DORMA | Доводчик дверной применяется на противопожарных дверях, а также отвечает требованиям норм по безбарьерному строительству DIN SPEC 1104 и DIN 18040. Идеально подходит для внутренних дверей различной конструкции (сплошных, профильных и цельностеклянных), обеспечивая плавный бесшумный дохлоп. Несимметричный кулачок патентованной конструкции гарантирует лёгкое открывание и надёжное закрывание дверей с уплотнениями. | Уточняйте у менеджера | Уточняйте у менеджера
00-00076707 | Доводчик TS 92 XEA 1-4 G RAL P000 (42210109) | DORMA | Доводчик дверной применяется на противопожарных дверях, а также отвечает требованиям норм по безбарьерному строительству DIN SPEC 1104 и DIN 18040. Идеально подходит для внутренних дверей различной конструкции (сплошных, профильных и цельностеклянных), обеспечивая плавный бесшумный дохлоп. Несимметричный кулачок патентованной конструкции гарантирует лёгкое открывание и надёжное закрывание дверей с уплотнениями. | Уточняйте у менеджера | Уточняйте у менеджера
00-00076709 | Доводчик TS 92 XEA 1-4 G белый P100 (42210111) | DORMA | Доводчик дверной применяется на противопожарных дверях, а также отвечает требованиям норм по безбарьерному строительству DIN SPEC 1104 и DIN 18040. Идеально подходит для внутренних дверей различной конструкции (сплошных, профильных и цельностеклянных), обеспечивая плавный бесшумный дохлоп. Несимметричный кулачок патентованной конструкции гарантирует лёгкое открывание и надёжное закрывание дверей с уплотнениями. | Уточняйте у менеджера | Уточняйте у менеджера
00-00076708 | Доводчик TS 92 XEA 1-4 G белый P210 (42210110) | DORMA | Доводчик дверной применяется на противопожарных дверях, а также отвечает требованиям норм по безбарьерному строительству DIN SPEC 1104 и DIN 18040. Идеально подходит для внутренних дверей различной конструкции (сплошных, профильных и цельностеклянных), обеспечивая плавный бесшумный дохлоп. Несимметричный кулачок патентованной конструкции гарантирует лёгкое открывание и надёжное закрывание дверей с уплотнениями. | Уточняйте у менеджера | Уточняйте у менеджера
00-00076706 | Доводчик TS 92 XEA 1-4 G золотой P750 (42210105) | DORMA | Доводчик дверной применяется на противопожарных дверях, а также отвечает требованиям норм по безбарьерному строительству DIN SPEC 1104 и DIN 18040. Идеально подходит для внутренних дверей различной конструкции (сплошных, профильных и цельностеклянных), обеспечивая плавный бесшумный дохлоп. Несимметричный кулачок патентованной конструкции гарантирует лёгкое открывание и надёжное закрывание дверей с уплотнениями. | Уточняйте у менеджера | Уточняйте у менеджера
00-00076705 | Дов. TS 92 XEA 1-4 G под нерж.ст. P700(42210104) | DORMA | Доводчик дверной применяется на противопожарных дверях, а также отвечает требованиям норм по безбарьерному строительству DIN SPEC 1104 и DIN 18040. Идеально подходит для внутренних дверей различной конструкции (сплошных, профильных и цельностеклянных), обеспечивая плавный бесшумный дохлоп. Несимметричный кулачок патентованной конструкции гарантирует лёгкое открывание и надёжное закрывание дверей с уплотнениями. | Уточняйте у менеджера | Уточняйте у менеджера
00-00076704 | Доводчик TS 92 XEA 1-4 G серый P600 (42210101) | DORMA | Доводчик дверной применяется на противопожарных дверях, а также отвечает требованиям норм по безбарьерному строительству DIN SPEC 1104 и DIN 18040. Идеально подходит для внутренних дверей различной конструкции (сплошных, профильных и цельностеклянных), обеспечивая плавный бесшумный дохлоп. Несимметричный кулачок патентованной конструкции гарантирует лёгкое открывание и надёжное закрывание дверей с уплотнениями. | Уточняйте у менеджера | Уточняйте у менеджера
00-00076710 | Доводчик TS 92 XEA 1-4 G чёрный P190 (42210119) | DORMA | Доводчик дверной применяется на противопожарных дверях, а также отвечает требованиям норм по безбарьерному строительству DIN SPEC 1104 и DIN 18040. Идеально подходит для внутренних дверей различной конструкции (сплошных, профильных и цельностеклянных), обеспечивая плавный бесшумный дохлоп. Несимметричный кулачок патентованной конструкции гарантирует лёгкое открывание и надёжное закрывание дверей с уплотнениями. | Уточняйте у менеджера | Уточняйте у менеджера
00-00076749 | Доводчик TS93 B BC+DC EN 2-5, RAL9005 (43020019) | DORMA | Доводчик дверной по технологии Easy Open представляет собой высококачественное архитектурное решение для всех требований проектной области применения, с сердцевидным кулачком обеспечивает исключительную простоту открывания. | 28354.67 | 27787.7
00-00076748 | Доводчик TS93 B BC+DC EN 2-5, RAL9010 (43020010) | DORMA | Доводчик дверной по технологии Easy Open представляет собой высококачественное архитектурное решение для всех требований проектной области применения, с сердцевидным кулачком обеспечивает исключительную простоту открывания. | 30565.01 | 29953.31
00-00035464 | Доводчик TS93 B BC+DC EN 2-5, RAL9016 (43020011) | DORMA | Доводчик дверной кулачковый TS93 B BC+DC EN 2-5, RAL9016. Дверные доводчики со скользящим каналом TS 92 предназначены для установки внутри помещений. Конструктивное решение модели гарантирует полностью управляемое закрывание и исключительную легкость открывания благодаря технологии Easy Open. Модель доводчика TS 92 можно устанавливать на стеклянные двери – дополнительная подготовка стекла не требуется. Дверной доводчик TS 92 – это универсальное решение, подходящее для большинства межкомнатных дверей, в том числе и противопожарных. | 28354.67 | 27787.7
00-00076745 | Доводчик TS93 B BC+DC EN 2-5, п/н.ст. (43020004) | DORMA | Доводчик дверной по технологии Easy Open представляет собой высококачественное архитектурное решение для всех требований проектной области применения, с сердцевидным кулачком обеспечивает исключительную простоту открывания. | 52723.23 | 51669.64
00-00069925 | Доводчик TS93 B BC+DC EN 2-5, серый (43020001) | DORMA | Доводчик дверной по технологии Easy Open представляет собой высококачественное архитектурное решение для всех требований проектной области применения, с сердцевидным кулачком обеспечивает исключительную простоту открывания. | 28261.54 | 27696.4
00-00069926 | Доводчик TS93 B BC+DC EN 2-5, т-к. (43020003) | DORMA | Доводчик дверной по технологии Easy Open представляет собой высококачественное архитектурное решение для всех требований проектной области применения, с сердцевидным кулачком обеспечивает исключительную простоту открывания. | 28354.67 | 27787.7
00-00076759 | Доводчик TS93 B BC+DC EN 5-7, RAL9010 (43520010) | DORMA | Доводчик дверной по технологии Easy Open представляет собой высококачественное архитектурное решение для всех требований проектной области применения, с сердцевидным кулачком обеспечивает исключительную простоту открывания. | 40268.25 | 39462.99
00-00076760 | Доводчик TS93 B BC+DC EN 5-7, RAL9016 (43520011) | DORMA | Доводчик дверной по технологии Easy Open представляет собой высококачественное архитектурное решение для всех требований проектной области применения, с сердцевидным кулачком обеспечивает исключительную простоту открывания. | 39348.87 | 38561.87
00-00076757 | Доводчик TS93 B BC+DC EN 5-7, п/н.ст. (43520004) | DORMA | Доводчик дверной по технологии Easy Open представляет собой высококачественное архитектурное решение для всех требований проектной области применения, с сердцевидным кулачком обеспечивает исключительную простоту открывания. | 70825.96 | 69409.91
00-00069930 | Доводчик TS93 B BC+DC EN 5-7, серый (43520001) | DORMA | Доводчик дверной по технологии Easy Open представляет собой высококачественное архитектурное решение для всех требований проектной области применения, с сердцевидным кулачком обеспечивает исключительную простоту открывания. | 38083.47 | 37322.04
00-00076755 | Доводчик TS93 G BC+DC EN 2-5, RAL9005 (43030019) | DORMA | Доводчик дверной по технологии Easy Open представляет собой высококачественное архитектурное решение для всех требований проектной области применения, с сердцевидным кулачком обеспечивает исключительную простоту открывания. | 28354.67 | 27787.7
00-00076754 | Доводчик TS93 G BC+DC EN 2-5, RAL9010 (43030010) | DORMA | Доводчик дверной по технологии Easy Open представляет собой высококачественное архитектурное решение для всех требований проектной области применения, с сердцевидным кулачком обеспечивает исключительную простоту открывания. | 30565.01 | 29953.31
00-00069929 | Доводчик TS93 G BC+DC EN 2-5, RAL9016 (43030011) | DORMA | Доводчик дверной по технологии Easy Open представляет собой высококачественное архитектурное решение для всех требований проектной области применения, с сердцевидным кулачком обеспечивает исключительную простоту открывания. | 28354.67 | 27787.7
00-00076752 | Доводчик TS93 G BC+DC EN 2-5, п/н.ст. (43030004) | DORMA | Доводчик дверной по технологии Easy Open представляет собой высококачественное архитектурное решение для всех требований проектной области применения, с сердцевидным кулачком обеспечивает исключительную простоту открывания. | 52723.23 | 51669.64
00-00069927 | Доводчик TS93 G BC+DC EN 2-5, серый (43030001) | DORMA | Доводчик дверной по технологии Easy Open представляет собой высококачественное архитектурное решение для всех требований проектной области применения, с сердцевидным кулачком обеспечивает исключительную простоту открывания. | 28261.54 | 27696.4
00-00076751 | Доводчик TS93 G BC+DC EN 2-5, т-к. (43030003) | DORMA | Доводчик дверной по технологии Easy Open представляет собой высококачественное архитектурное решение для всех требований проектной области применения, с сердцевидным кулачком обеспечивает исключительную простоту открывания. | 28261.54 | 27696.4
00-00076563 | Доводчик TS93 G BC+DC EN 5-7, RAL9010 (43530010) | DORMA | Доводчик дверной по технологии Easy Open представляет собой высококачественное архитектурное решение для всех требований проектной области применения, с сердцевидным кулачком обеспечивает исключительную простоту открывания. | 40268.25 | 39462.99
00-00076564 | Доводчик TS93 G BC+DC EN 5-7, RAL9016 (43530011) | DORMA | Доводчик дверной по технологии Easy Open представляет собой высококачественное архитектурное решение для всех требований проектной области применения, с сердцевидным кулачком обеспечивает исключительную простоту открывания. | 39483.08 | 38694.26
00-00076561 | Доводчик TS93 G BC+DC EN 5-7, п/н.ст. (43530004) | DORMA | Доводчик дверной по технологии Easy Open представляет собой высококачественное архитектурное решение для всех требований проектной области применения, с сердцевидным кулачком обеспечивает исключительную простоту открывания. | 69462.87 | 68073.3
00-00069931 | Доводчик TS93 G BC+DC EN 5-7, серый (43530001) | DORMA | Доводчик дверной по технологии Easy Open представляет собой высококачественное архитектурное решение для всех требований проектной области применения, с сердцевидным кулачком обеспечивает исключительную простоту открывания. | 37228 | 36483.91
00-00076761 | Доводчик TS97 EN 2-4, белый RAL9016 (13010011) | DORMA | Доводчик дверной, оснащен кулачковым механизмом, выполнен по технологии легкого открывания («Easy Open»), скользящим каналом. Данная модель доводчика характеризуется очень компактным механизмом открытой установки. dorma kaba TS 97 оптимально дополнит внешний вид дверей любого назначения – он обладает небольшими размерами и удобной конструкцией, а также минималистичным дизайном. Одинаковая длина направляющего паза и корпуса способствует гармоничности внешнего вида изделия. Фронтальная панель сплошная, без точек крепления и отверстий. | Уточняйте у менеджера | Уточняйте у менеджера
00-00076732 | Доводчик TS97 EN 2-4, под нерж. сталь (13010004) | DORMA | Доводчик дверной, оснащен кулачковым механизмом, выполнен по технологии легкого открывания («Easy Open»), скользящим каналом. Данная модель доводчика характеризуется очень компактным механизмом открытой установки. dorma kaba TS 97 оптимально дополнит внешний вид дверей любого назначения – он обладает небольшими размерами и удобной конструкцией, а также минималистичным дизайном. Одинаковая длина направляющего паза и корпуса способствует гармоничности внешнего вида изделия. Фронтальная панель сплошная, без точек крепления и отверстий. | Уточняйте у менеджера | Уточняйте у менеджера
00-00076733 | Доводчик TS97 EN 2-4, полир. латунь (13010005) | DORMA | Доводчик дверной, оснащен кулачковым механизмом, выполнен по технологии легкого открывания («Easy Open»), скользящим каналом. Данная модель доводчика характеризуется очень компактным механизмом открытой установки. dorma kaba TS 97 оптимально дополнит внешний вид дверей любого назначения – он обладает небольшими размерами и удобной конструкцией, а также минималистичным дизайном. Одинаковая длина направляющего паза и корпуса способствует гармоничности внешнего вида изделия. Фронтальная панель сплошная, без точек крепления и отверстий. | Уточняйте у менеджера | Уточняйте у менеджера
00-00076731 | Доводчик TS97 EN 2-4, серый (13010001) | DORMA | Доводчик дверной, оснащен кулачковым механизмом, выполнен по технологии легкого открывания («Easy Open»), скользящим каналом. Данная модель доводчика характеризуется очень компактным механизмом открытой установки. dorma kaba TS 97 оптимально дополнит внешний вид дверей любого назначения – он обладает небольшими размерами и удобной конструкцией, а также минималистичным дизайном. Одинаковая длина направляющего паза и корпуса способствует гармоничности внешнего вида изделия. Фронтальная панель сплошная, без точек крепления и отверстий. | Уточняйте у менеджера | Уточняйте у менеджера
00-00076698 | Доводчик TS 98 XEA BC+DC EN 1-6 RAL P000(44110109) | DORMA | Доводчик дверной в сочетании с различными скользящими каналами и координаторами последовательности закрывания створок может применяться на противопожарных дверях, а также отвечает требованиям норм по безбарьерному строительству DIN SPEC 1104 и DIN 18040. Идеально подходит для внутренних и фасадных дверей различной конструкции (сплошных и профильных), обеспечивая плавный бесшумный дохлоп и регулируемое запирание. Несимметричный кулачок патентованной конструкции гарантирует лёгкое открывание и надёжное закрывание дверей шириной до 1400 мм. | Уточняйте у менеджера | Уточняйте у менеджера
00-00076700 | Доводчик TS 98 XEA BC+DC EN 1-6 бел.P100(44110111) | DORMA | Доводчик дверной в сочетании с различными скользящими каналами и координаторами последовательности закрывания створок может применяться на противопожарных дверях, а также отвечает требованиям норм по безбарьерному строительству DIN SPEC 1104 и DIN 18040. Идеально подходит для внутренних и фасадных дверей различной конструкции (сплошных и профильных), обеспечивая плавный бесшумный дохлоп и регулируемое запирание. Несимметричный кулачок патентованной конструкции гарантирует лёгкое открывание и надёжное закрывание дверей шириной до 1400 мм. | Уточняйте у менеджера | Уточняйте у менеджера
00-00076699 | Доводчик TS 98 XEA BC+DC EN 1-6 бел.P210(44110110) | DORMA | Доводчик дверной в сочетании с различными скользящими каналами и координаторами последовательности закрывания створок может применяться на противопожарных дверях, а также отвечает требованиям норм по безбарьерному строительству DIN SPEC 1104 и DIN 18040. Идеально подходит для внутренних и фасадных дверей различной конструкции (сплошных и профильных), обеспечивая плавный бесшумный дохлоп и регулируемое запирание. Несимметричный кулачок патентованной конструкции гарантирует лёгкое открывание и надёжное закрывание дверей шириной до 1400 мм. | Уточняйте у менеджера | Уточняйте у менеджера
00-00076697 | Дов. TS 98 XEA BC+DC EN 1-6 золотой P750(44110105) | DORMA | Доводчик дверной в сочетании с различными скользящими каналами и координаторами последовательности закрывания створок может применяться на противопожарных дверях, а также отвечает требованиям норм по безбарьерному строительству DIN SPEC 1104 и DIN 18040. Идеально подходит для внутренних и фасадных дверей различной конструкции (сплошных и профильных), обеспечивая плавный бесшумный дохлоп и регулируемое запирание. Несимметричный кулачок патентованной конструкции гарантирует лёгкое открывание и надёжное закрывание дверей шириной до 1400 мм. | Уточняйте у менеджера | Уточняйте у менеджера
00-00076696 | Дов.TS98 XEA BC+DC EN1-6 под нер.ст.P700(44110104) | DORMA | Доводчик дверной в сочетании с различными скользящими каналами и координаторами последовательности закрывания створок может применяться на противопожарных дверях, а также отвечает требованиям норм по безбарьерному строительству DIN SPEC 1104 и DIN 18040. Идеально подходит для внутренних и фасадных дверей различной конструкции (сплошных и профильных), обеспечивая плавный бесшумный дохлоп и регулируемое запирание. Несимметричный кулачок патентованной конструкции гарантирует лёгкое открывание и надёжное закрывание дверей шириной до 1400 мм. | Уточняйте у менеджера | Уточняйте у менеджера
00-00076695 | Доводчик TS 98 XEA BC+DC EN 1-6 сер.P600(44110101) | DORMA | Доводчик дверной в сочетании с различными скользящими каналами и координаторами последовательности закрывания створок может применяться на противопожарных дверях, а также отвечает требованиям норм по безбарьерному строительству DIN SPEC 1104 и DIN 18040. Идеально подходит для внутренних и фасадных дверей различной конструкции (сплошных и профильных), обеспечивая плавный бесшумный дохлоп и регулируемое запирание. Несимметричный кулачок патентованной конструкции гарантирует лёгкое открывание и надёжное закрывание дверей шириной до 1400 мм. | Уточняйте у менеджера | Уточняйте у менеджера
00-00076701 | Доводчик TS 98 XEA BC+DC EN 1-6 чер.P190(44110119) | DORMA | Доводчик дверной в сочетании с различными скользящими каналами и координаторами последовательности закрывания створок может применяться на противопожарных дверях, а также отвечает требованиям норм по безбарьерному строительству DIN SPEC 1104 и DIN 18040. Идеально подходит для внутренних и фасадных дверей различной конструкции (сплошных и профильных), обеспечивая плавный бесшумный дохлоп и регулируемое запирание. Несимметричный кулачок патентованной конструкции гарантирует лёгкое открывание и надёжное закрывание дверей шириной до 1400 мм. | Уточняйте у менеджера | Уточняйте у менеджера
00-00076795 | Дов. болт. BTS75V BC EN1-4,105˚,б/шп.(61801301) | DORMA | Доводчик болтового крепления BTS75V BC EN1-4, 105˚, б/шп. BTS 75 V - это напольный доводчик, подходящий ко всем стандартным дверям одностороннего или двухстороннего действия, шириной до 1100 мм, имеющая высокую степень приспособляемости, а также возможность отдельной регулировки силы закрытия посредством регулировочного винта. Нижняя пружина BTS 75 V предназначена для всех типов дверей - стандартных, узких или широких, левосторонних, правосторонних, одностороннего или двухстороннего действия. Благодаря широкому ряду функций, которые могут быть отдельно выбраны в зависимости от требований, нижние пружины BTS 75 V обеспечивают максимальную надежность и качество. | 34683.5 | 33989.63
00-00076808 | Доводчик болт. BTS75V BC EN1-4,90˚,б/шп.(61801201) | DORMA | Доводчик болтового крепления BTS75V BC EN1-4, 90˚, б/шп. BTS 75 V - это напольный доводчик, подходящий ко всем стандартным дверям одностороннего или двухстороннего действия, шириной до 1100 мм, имеющая высокую степень приспособляемости, а также возможность отдельной регулировки силы закрытия посредством регулировочного винта. Нижняя пружина BTS 75 V предназначена для всех типов дверей - стандартных, узких или широких, левосторонних, правосторонних, одностороннего или двухстороннего действия. Благодаря широкому ряду функций, которые могут быть отдельно выбраны в зависимости от требований, нижние пружины BTS 75 V обеспечивают максимальную надежность и качество. | 27670.84 | 27117.57
00-00076574 | Дов.врез.GRE600 SIZE 1 со ск.кан.и ФОП(76040600) | DORMA | Доводчик врезной GRE600 SIZE 1со со ск. кан. и ФОП. GRE 600 - врезной дверной доводчик для внутренних дверей с максимальной шириной створки 850 мм и максимальной шириной дверного полотна 40мм. Усилие закрывания EN2. Доводчик обеспечивает угол открывания до 120 градусов. В комплекте поставки предусмотрен фиксатор двери в открытом положении. | Уточняйте у менеджера | Уточняйте у менеджера
00-00076573 | Дов.врез.GRE630 SIZE 3 со ск.кан.и ФОП(76040630) | DORMA | Доводчик врезной GRE630 SIZE 3 со ск. кан. и ФОП. GRE 600 - врезной дверной доводчик для внутренних дверей с максимальной шириной створки 950 мм и максимальной шириной дверного полотна 44 мм. Усилие закрывания EN3. Доводчик обеспечивает угол открывания до 140 градусов. В комплекте поставки предусмотрен фиксатор двери в открытом положении. | Уточняйте у менеджера | Уточняйте у менеджера
00-00076802 | Доводчик врезной ITS96 EN 2-4, удл. 4мм (52410150) | DORMA | Доводчик врезной ITS96 EN 2-4, удл. 4мм. Доводчик ITS 96 предназначен для скрытой установки в дверное полотно или дверную коробку, что обеспечивает защиту от вандализма. Доводчик для дверей ITS 96, пригодный практически для всех типов дверей благодаря гибкости системы, имеет широкий ряд функций в сочетании с высоким уровнем качества. Одна система скользящих каналов и координаторов закрывания для ITS 96 и ITS 96 FL. | 34668.89 | 33975.02
00-00076720 | Доводчик врезной ITS96 EN 2-4, удл. 8мм (52420150) | DORMA | Доводчик врезной ITS96 EN 2-4, удл. 8мм. Доводчик ITS 96 предназначен для скрытой установки в дверное полотно или дверную коробку, что обеспечивает защиту от вандализма. Доводчик для дверей ITS 96, пригодный практически для всех типов дверей благодаря гибкости системы, имеет широкий ряд функций в сочетании с высоким уровнем качества. Одна система скользящих каналов и координаторов закрывания для ITS 96 и ITS 96 FL. | 32327.99 | 31681.6
00-00076799 | Доводчик врезной ITS96 EN 3-6, стд.шп. (52250150) | DORMA | Доводчик врезной ITS96 EN 3-6, стд.шп. Доводчик ITS 96 предназначен для скрытой установки в дверное полотно или дверную коробку, что обеспечивает защиту от вандализма. Доводчик для дверей ITS 96, пригодный практически для всех типов дверей благодаря гибкости системы, имеет широкий ряд функций в сочетании с высоким уровнем качества. Одна система скользящих каналов и координаторов закрывания для ITS 96 и ITS 96 FL. | 29038.5 | 28456.92
00-00076800 | Доводчик врезной ITS96 EN 3-6, удл. 4мм (52260150) | DORMA | Доводчик врезной ITS96 EN 3-6, удл. 4мм. Доводчик ITS 96 предназначен для скрытой установки в дверное полотно или дверную коробку, что обеспечивает защиту от вандализма. Доводчик для дверей ITS 96, пригодный практически для всех типов дверей благодаря гибкости системы, имеет широкий ряд функций в сочетании с высоким уровнем качества. Одна система скользящих каналов и координаторов закрывания для ITS 96 и ITS 96 FL. | 33318.58 | 32652.1
00-00076801 | Доводчик врезной ITS96 EN 3-6, удл. 8мм (52270150) | DORMA | Доводчик врезной ITS96 EN 3-6, удл. 8мм. Доводчик ITS 96 предназначен для скрытой установки в дверное полотно или дверную коробку, что обеспечивает защиту от вандализма. Доводчик для дверей ITS 96, пригодный практически для всех типов дверей благодаря гибкости системы, имеет широкий ряд функций в сочетании с высоким уровнем качества. Одна система скользящих каналов и координаторов закрывания для ITS 96 и ITS 96 FL. | 32742.49 | 32087.88
00-00076806 | Доводчик клем. BTS75V BC EN1-4,0˚,б/шп. (61701001) | DORMA | Доводчик клеммного крепления BTS75V BC EN1-4, 0˚, б/шп. BTS 75 V - это напольный доводчик, подходящий ко всем стандартным дверям одностороннего или двухстороннего действия, шириной до 1100 мм, имеющая высокую степень приспособляемости, а также возможность отдельной регулировки силы закрытия посредством регулировочного винта. Нижняя пружина BTS 75 V предназначена для всех типов дверей - стандартных, узких или широких, левосторонних, правосторонних, одностороннего или двухстороннего действия. Благодаря широкому ряду функций, которые могут быть отдельно выбраны в зависимости от требований, нижние пружины BTS 75 V обеспечивают максимальную надежность и качество. | 31959.14 | 31320.05
00-00076735 | Доводчик клем. BTS75V BC EN1-4,0˚,со шп.(61701000) | DORMA | Доводчик клеммного крепления BTS75V BC EN1-4, 0˚, со шп. BTS 75 V - это напольный доводчик, подходящий ко всем стандартным дверям одностороннего или двухстороннего действия, шириной до 1100 мм, имеющая высокую степень приспособляемости, а также возможность отдельной регулировки силы закрытия посредством регулировочного винта. Нижняя пружина BTS 75 V предназначена для всех типов дверей - стандартных, узких или широких, левосторонних, правосторонних, одностороннего или двухстороннего действия. Благодаря широкому ряду функций, которые могут быть отдельно выбраны в зависимости от требований, нижние пружины BTS 75 V обеспечивают максимальную надежность и качество. | 42686.75 | 41833.11
00-00076794 | Дов. клем. BTS75V BC EN1-4,105˚,б/шп.(61701301) | DORMA | Доводчик клеммного крепления BTS75V BC EN1-4, 105˚, б/шп. BTS 75 V - это напольный доводчик, подходящий ко всем стандартным дверям одностороннего или двухстороннего действия, шириной до 1100 мм, имеющая высокую степень приспособляемости, а также возможность отдельной регулировки силы закрытия посредством регулировочного винта. Нижняя пружина BTS 75 V предназначена для всех типов дверей - стандартных, узких или широких, левосторонних, правосторонних, одностороннего или двухстороннего действия. Благодаря широкому ряду функций, которые могут быть отдельно выбраны в зависимости от требований, нижние пружины BTS 75 V обеспечивают максимальную надежность и качество. | 29553.42 | 28961.81
00-00076793 | Дов. клем. BTS75V BC EN1-4,105˚,со шп(61701300) | DORMA | Доводчик клеммного крепления BTS75V BC EN1-4, 105˚, со шп. BTS 75 V - это напольный доводчик, подходящий ко всем стандартным дверям одностороннего или двухстороннего действия, шириной до 1100 мм, имеющая высокую степень приспособляемости, а также возможность отдельной регулировки силы закрытия посредством регулировочного винта. Нижняя пружина BTS 75 V предназначена для всех типов дверей - стандартных, узких или широких, левосторонних, правосторонних, одностороннего или двухстороннего действия. Благодаря широкому ряду функций, которые могут быть отдельно выбраны в зависимости от требований, нижние пружины BTS 75 V обеспечивают максимальную надежность и качество. | 39123.36 | 38340.93
00-00076807 | Доводчик клем. BTS75V BC EN1-4,90˚,б/шп.(61701201) | DORMA | Доводчик клеммного крепления BTS75V BC EN1-4, 90˚, б/шп. BTS 75 V - это напольный доводчик, подходящий ко всем стандартным дверям одностороннего или двухстороннего действия, шириной до 1100 мм, имеющая высокую степень приспособляемости, а также возможность отдельной регулировки силы закрытия посредством регулировочного винта. Нижняя пружина BTS 75 V предназначена для всех типов дверей - стандартных, узких или широких, левосторонних, правосторонних, одностороннего или двухстороннего действия. Благодаря широкому ряду функций, которые могут быть отдельно выбраны в зависимости от требований, нижние пружины BTS 75 V обеспечивают максимальную надежность и качество. | 31819.46 | 31183.11
00-00082107 | Дов.клч.TS93 B BC+DC EN 2-5,ан.-сер.P180(43020020) | DORMA | Доводчик кулачковый TS93 B BC+DC EN 2-5, антрацитово-серый P180. Устанавливается на дверное полотно со стороны петель или на дверную коробку со стороны, противоположной петлям. В основе работы которой лежит хорошо зарекомендовавший себя кулачковый механизм в форме сердца, что обеспечивает еще большее удобство при открывании двери. | 33329.54 | 32663.97
00-00082108 | Дов.клч.TS93 B BC+DC EN 2-5,ан.-сер.P180(43030020) | DORMA | Доводчик кулачковый TS93 B BC+DC EN 2-5, антрацитово-серый P180. Устанавливается на дверное полотно со стороны петель или на дверную коробку со стороны, противоположной петлям. В основе работы которой лежит хорошо зарекомендовавший себя кулачковый механизм в форме сердца, что обеспечивает еще большее удобство при открывании двери. | 32796.35 | 32140.83
00-00082106 | Дов.клч.TS93 B BC+DC EN 2-5,чер-сер.P185(43020021) | DORMA | Доводчик кулачковый TS93 B BC+DC EN 2-5, черно-серый P185. Устанавливается на дверное полотно со стороны петель или на дверную коробку со стороны, противоположной петлям. В основе работы которой лежит хорошо зарекомендовавший себя кулачковый механизм в форме сердца, что обеспечивает еще большее удобство при открывании двери. | 33329.54 | 32663.97
00-00082109 | Дов.клч.TS93 B BC+DC EN 2-5,чер-сер.P185(43030021) | DORMA | Доводчик кулачковый TS93 B BC+DC EN 2-5, черно-серый P185. Устанавливается на дверное полотно со стороны петель или на дверную коробку со стороны, противоположной петлям. В основе работы которой лежит хорошо зарекомендовавший себя кулачковый механизм в форме сердца, что обеспечивает еще большее удобство при открывании двери. | 33190.77 | 32527.02
00-00082112 | Дов.клч.TS93 B BC+DC EN 5-7,ан.-сер.P180(43520020) | DORMA | Доводчик кулачковый TS93 B BC+DC EN 5-7, антрацитово-серый P180. Устанавливается на дверное полотно со стороны петель или на дверную коробку со стороны, противоположной петлям. В основе работы которой лежит хорошо зарекомендовавший себя кулачковый механизм в форме сердца, что обеспечивает еще большее удобство при открывании двери. | 58509.75 | 57339.3
00-00082113 | Дов.клч.TS93 B BC+DC EN 5-7,чер-сер.P185(43520021) | DORMA | Доводчик кулачковый TS93 B BC+DC EN 5-7, черно-серый P185. Устанавливается на дверное полотно со стороны петель или на дверную коробку со стороны, противоположной петлям. В основе работы которой лежит хорошо зарекомендовавший себя кулачковый механизм в форме сердца, что обеспечивает еще большее удобство при открывании двери. | 53368.71 | 52301.43
00-00082111 | Дов.клч.TS93 B BC+DC EN 5-7,чер.RAL 9005(43520019) | DORMA | Доводчик кулачковый TS93 B BC+DC EN 5-7, черный RAL 9005. Устанавливается на дверное полотно со стороны петель или на дверную коробку со стороны, противоположной петлям. В основе работы которой лежит хорошо зарекомендовавший себя кулачковый механизм в форме сердца, что обеспечивает еще большее удобство при открывании двери. | 39348.87 | 38561.87
00-00082116 | Дов.клч.TS93 G BC+DC EN 5-7,ан.-сер.P180(43530020) | DORMA | Доводчик кулачковый TS93 G BC+DC EN 5-7, антрацитово-серый P180. Устанавливается на дверное полотно со стороны петель или на дверную коробку со стороны, противоположной петлям. В основе работы которой лежит хорошо зарекомендовавший себя кулачковый механизм в форме сердца, что обеспечивает еще большее удобство при открывании двери. | 60159.52 | 58956.2
00-00082115 | Дов.клч.TS93 G BC+DC EN 5-7,чер.RAL 9005(43530019) | DORMA | Доводчик кулачковый TS93 G BC+DC EN 5-7, черный RAL 9005. Устанавливается на дверное полотно со стороны петель или на дверную коробку со стороны, противоположной петлям. В основе работы которой лежит хорошо зарекомендовавший себя кулачковый механизм в форме сердца, что обеспечивает еще большее удобство при открывании двери. | 38083.47 | 37322.04
00-00076804 | Доводчик св.х ITS96 FL, EN 3-6, удл.8мм (52650150) | DORMA | Доводчик дверной св.х ITS96 FL, EN 3-6, удл.8мм. Доводчик ITS 96 предназначен для скрытой установки в дверное полотно или дверную коробку, что обеспечивает защиту от вандализма. Доводчик для дверей ITS 96, пригодный практически для всех типов дверей благодаря гибкости системы, имеет широкий ряд функций в сочетании с высоким уровнем качества. Одна система скользящих каналов и координаторов закрывания для ITS 96 и ITS 96 FL. | 206496.89 | 202367.44
00-00076803 | Доводчик св.х. ITS96 FL,EN 3-6,стд.шп. (52630150) | DORMA | Доводчик дверной св.х. ITS96 FL, EN 3-6, стд.шп. Доводчик ITS 96 предназначен для скрытой установки в дверное полотно или дверную коробку, что обеспечивает защиту от вандализма. Доводчик для дверей ITS 96, пригодный практически для всех типов дверей благодаря гибкости системы, имеет широкий ряд функций в сочетании с высоким уровнем качества. Одна система скользящих каналов и координаторов закрывания для ITS 96 и ITS 96 FL. | 242445.79 | 237597.82
00-00076727 | Доводчик св.х. ITS96 FL,EN 3-6,удл.4мм (52640150) | DORMA | Доводчик дверной св.х. ITS96 FL, EN 3-6, удл.4мм. Доводчик ITS 96 предназначен для скрытой установки в дверное полотно или дверную коробку, что обеспечивает защиту от вандализма. Доводчик для дверей ITS 96, пригодный практически для всех типов дверей благодаря гибкости системы, имеет широкий ряд функций в сочетании с высоким уровнем качества. Одна система скользящих каналов и координаторов закрывания для ITS 96 и ITS 96 FL. | 206496.89 | 202367.44
00-00075833 | DS-K4DC103 | HikVision | Дверной доводчик , Угол фиксации двери: от 0 до 15° , Угол закрытия двери: от 15 до 180° , Для веса двери 40 ~ 65 кг, ширина ≤ 950 мм, прочность закрывания: EN3 | 3590 | 3231
00-00075834 | DS-K4DC104 | HikVision | Дверной доводчик , Угол фиксации двери: от 0 до 15°. , Угол закрытия двери: от 15 до 180° , Для веса двери 60 ~ 85 кг, ширина ≤ 1100 мм, прочность закрывания: EN4 | 4590 | 4131
00-00075835 | DS-K4DC105 | HikVision | Дверной доводчик , Угол фиксации двери: от 0 до 15° , Угол закрытия двери: от 15 до 180° , Для веса двери 80 ~ 120 кг, ширина ≤ 1250 мм, прочность закрывания: EN5 | 5190 | 4671
03-00000457 | E-602 (белый) | Oubao | Доводчик механический для дверей весом до 50 кг, двухскоростной, установочный размер 132х20 мм, габариты 148х58х37 мм, -35...+40° С, 1,3 кг, цвет - белый | 1419 | 1277
03-00000458 | E-602 (бронза) | Oubao | Доводчик механический для дверей весом до 50 кг, двухскоростной, установочный размер 132х20 мм, габариты 148х58х37 мм, -35...+40° С, 1,3 кг, цвет - бронза | 1419 | 1277
03-00000460 | E-602 (золото) | Oubao | Доводчик механический для дверей весом до 50 кг, двухскоростной, установочный размер 132х20 мм, габариты 148х58х37 мм, -35...+40° С, 1,3 кг, цвет - золото | 1419 | 1277
03-00000459 | E-602 (серебро) | Oubao | Доводчик механический для дверей весом до 50 кг, двухскоростной, установочный размер 132х20 мм, габариты 148х58х37 мм, -35...+40° С, 1,3 кг, цвет - серебро | 1419 | 1277
03-00002825 | E-602D (белый) | Oubao | Доводчик механический для дверей весом до 50 кг, двухскоростной, фиксация открытого положения, установочный размер 132х20 мм, габариты 148х58х37 мм, -35...+40° С, 1,3 кг, цвет - белый | 1656 | 1490
03-00002826 | E-602D (бронза) | Oubao | Доводчик механический для дверей весом до 50 кг, двухскоростной, фиксация открытого положения, установочный размер 132х20 мм, габариты 148х58х37 мм, -35...+40° С, 1,3 кг, цвет - бронза | 1656 | 1490
03-00002827 | E-602D (золото) | Oubao | Доводчик механический для дверей весом до 50 кг, двухскоростной, фиксация открытого положения, установочный размер 132х20 мм, габариты 148х58х37 мм, -35...+40° С, 1,3 кг, цвет - золото. | 1656 | 1490
03-00002828 | E-602D (серебро) | Oubao | Доводчик механический для дверей весом до 50 кг, двухскоростной, фиксация открытого положения, установочный размер 132х20 мм, габариты 148х58х37 мм, -35...+40° С, 1,3 кг, цвет - серебро | 1656 | 1490
03-00000461 | E-603 (белый) | Oubao | Доводчик механический для дверей весом до 75 кг, двухскоростной, установочный размер 168х19 мм, габариты 186х67х45 мм, -35...+40° С, 1,3 кг, цвет - белый | 2244 | 2020
03-00000462 | E-603 (бронза) | Oubao | Доводчик механический для дверей весом до 75 кг, двухскоростной, установочный размер 168х19 мм, габариты 186х67х45 мм, -35...+40° С, 1,3 кг, цвет - бронза | 2244 | 2020
03-00000463 | E-603 (золото) | Oubao | Доводчик механический для дверей весом до 75 кг, двухскоростной, установочный размер 168х19 мм, габариты 186х67х45 мм, -35...+40° С, 1,3 кг, цвет - золото. | 2244 | 2020
03-00000464 | E-603 (серебро) | Oubao | Доводчик механический для дверей весом до 75 кг, двухскоростной, установочный размер 168х19 мм, габариты 186х67х45 мм, -35...+40° С, 1,3 кг, цвет - серебро. | 2244 | 2020
03-00002829 | E-603D (белый) | Oubao | Доводчик механический для дверей весом до 75 кг, двухскоростной, фиксация открытого положения, установочный размер 168х19 мм, габариты 186х67х45 мм, -35...+40° С, 1,3 кг, цвет - белый. | 2438 | 2194
03-00002830 | E-603D (бронза) | Oubao | Доводчик механический для дверей весом до 75 кг, двухскоростной, фиксация открытого положения, установочный размер 168х19 мм, габариты 186х67х45 мм, -35...+40° С, 1,3 кг, цвет - бронза. | 2438 | 2194
03-00002831 | E-603D (золото) | Oubao | Доводчик механический для дверей весом до 75 кг, двухскоростной, фиксация открытого положения, установочный размер 168х19 мм, габариты 186х67х45 мм, -35...+40° С, 1,3 кг, цвет - золото. | 2438 | 2194
03-00002832 | E-603D (серебро) | Oubao | Доводчик механический для дверей весом до 75 кг, двухскоростной, фиксация открытого положения, установочный размер 168х19 мм, габариты 186х67х45 мм, -35...+40° С, 1,3 кг, цвет - серебро. | 2438 | 2194
03-00000465 | E-604 (белый) | Oubao | Доводчик механический для дверей весом до 100 кг, двухскоростной, установочный размер 206х19 мм, габариты 223х73х45 мм, -35...+40° С, 2,2 кг, цвет - белый. | 2850 | 2565
03-00000466 | E-604 (бронза) | Oubao | Доводчик механический для дверей весом до 100 кг, двухскоростной, установочный размер 206х19 мм, габариты 223х73х45 мм, -35...+40° С, 2,2 кг, цвет - бронза. | 2850 | 2565
03-00000467 | E-604 (золото) | Oubao | Доводчик механический для дверей весом до 100 кг, двухскоростной, установочный размер 206х19 мм, габариты 223х73х45 мм, -35...+40° С, 2,2 кг, цвет - золото. | 2850 | 2565
03-00000468 | E-604 (серебро) | Oubao | Доводчик механический для дверей весом до 100 кг, двухскоростной, установочный размер 206х19 мм, габариты 223х73х45 мм, -35...+40° С, 2,2 кг, цвет - серебро. | 2850 | 2565
03-00002833 | E-604D (белый) | Oubao | Доводчик механический для дверей весом до 100 кг, двухскоростной, фиксация открытого положения, установочный размер 206х19 мм, габариты 223х73х45 мм, -35...+40° С, 2,2 кг, цвет - белый. | 3496 | 3146
03-00002834 | E-604D (бронза) | Oubao | Доводчик механический для дверей весом до 100 кг, двухскоростной, фиксация открытого положения, установочный размер 206х19 мм, габариты 223х73х45 мм, -35...+40° С, 2,2 кг, цвет - бронза. | 3496 | 3146
03-00002836 | E-604D (серебро) | Oubao | Доводчик механический для дверей весом до 100 кг, двухскоростной, фиксация открытого положения, установочный размер 206х19 мм, габариты 223х73х45 мм, -35...+40° С, 2,2 кг, цвет - серебро. | 3496 | 3146
03-00000469 | E-605 (белый) | Oubao | Доводчик механический для дверей весом до 120 кг, двухскоростной, установочный размер 230х19 мм, габариты 248х73х45 мм, -35...+40° С, 2,3 кг, цвет - белый. | 3270 | 2943
03-00000470 | E-605 (бронза) | Oubao | Доводчик механический для дверей весом до 120 кг, двухскоростной, установочный размер 230х19 мм, габариты 248х73х45 мм, -35...+40° С, 2,3 кг, цвет - бронза. | 3270 | 2943
03-00000471 | E-605 (золото) | Oubao | Доводчик механический для дверей весом до 120 кг, двухскоростной, установочный размер 230х19 мм, габариты 248х73х45 мм, -35...+40° С, 2,3 кг, цвет - золото. | 3270 | 2943
03-00000472 | E-605 (серебро) | Oubao | Доводчик механический для дверей весом до 120 кг, двухскоростной, установочный размер 230х19 мм, габариты 248х73х45 мм, -35...+40° С, 2,3 кг, цвет - серебро. | 3270 | 2943
03-00002837 | E-605D (белый) | Oubao | Доводчик механический для дверей весом до 120 кг, двухскоростной, фиксация открытого положения, установочный размер 230х19 мм, габариты 248х73х45 мм, -35...+40° С, 2,3 кг, цвет - белый. | 3934 | 3541
03-00002838 | E-605D (бронза) | Oubao | Доводчик механический для дверей весом до 120 кг, двухскоростной, фиксация открытого положения, установочный размер 230х19 мм, габариты 248х73х45 мм, -35...+40° С, 2,3 кг, цвет - бронза | 3934 | 3541
03-00002839 | E-605D (золото) | Oubao | Доводчик механический для дверей весом до 120 кг, двухскоростной, фиксация открытого положения, установочный размер 230х19 мм, габариты 248х73х45 мм, -35...+40° С, 2,3 кг, цвет - золото | 3934 | 3541
03-00002840 | E-605D (серебро) | Oubao | Доводчик механический для дверей весом до 120 кг, двухскоростной, фиксация открытого положения, установочный размер 230х19 мм,, -35...+40°, габариты 248х73х45 мм, 2,3 кг, цвет - серебро. | 3934 | 3541
03-00013019 | ST-DC001-SL | Smartec | Доводчик дверной c тягой EN1. Покрытие - серебро. Усилие закрывания - 9 Нм. Эксплуатация -35...+70 °С. Размеры - 179х40х65 мм. Наработка на отказ 1000000 циклов.Дверные доводчики серий ST-DC... предназначены для контролируемого и плавного закрытия двери с целью обеспечения гарантированного срабатывания запирающих устройств, а так же для уменьшения ударных нагрузок и обеспечения длительного срока эксплуатации двери и запирающего механизма.Доводчики серий ST-DC... могут быть установлены как на легкие и обычные межкомнатные двери, так и наружные двери, тяжелые двери и двери специального назначения. Доводчики универсальны и могут использоваться на правых или левых дверях.Т.к. габаритно-весовые параметры дверей могут отличаться, то для их закрытия требуется приложение различного усилия. Поэтому тип доводчика выбирают, исходя из ширины и веса створки двери. | 2050 | 2050
00-00121494 | ST-DC001-WT | Smartec | Доводчик двери c тягой EN 1, до 30 кг, 750 мм, 2-х скор., WT - белый. | 2050 | 2050
03-00013022 | ST-DC002-BR | Smartec | Доводчик дверной c тягой EN2. Покрытие - бронза. Усилие закрывания - 13 Нм. Эксплуатация -35...+70 °С. Размеры - 186х45х67 мм. Наработка на отказ 1000000 циклов.Дверные доводчики серий ST-DC... предназначены для контролируемого и плавного закрытия двери с целью обеспечения гарантированного срабатывания запирающих устройств, а так же для уменьшения ударных нагрузок и обеспечения длительного срока эксплуатации двери и запирающего механизма.Доводчики серий ST-DC... могут быть установлены как на легкие и обычные межкомнатные двери, так и наружные двери, тяжелые двери и двери специального назначения. Доводчики универсальны и могут использоваться на правых или левых дверях.Т.к. габаритно-весовые параметры дверей могут отличаться, то для их закрытия требуется приложение различного усилия. Поэтому тип доводчика выбирают, исходя из ширины и веса створки двери.Чтобы сделать процесс закрывания двери контролируемым, в доводчиках применена система жидкостного (масляного) амортизатора с термокомпен | 2100 | 2100
03-00013020 | ST-DC002-SL | Smartec | Доводчик дверной c тягой EN2. Покрытие - серебро. Усилие закрывания - 13 Нм. Эксплуатация -35...+70 °С. Размеры - 186х45х67 мм. Наработка на отказ 1000000 циклов.Дверные доводчики серий ST-DC... предназначены для контролируемого и плавного закрытия двери с целью обеспечения гарантированного срабатывания запирающих устройств, а так же для уменьшения ударных нагрузок и обеспечения длительного срока эксплуатации двери и запирающего механизма.Доводчики серий ST-DC... могут быть установлены как на легкие и обычные межкомнатные двери, так и наружные двери, тяжелые двери и двери специального назначения. Доводчики универсальны и могут использоваться на правых или левых дверях.Т.к. габаритно-весовые параметры дверей могут отличаться, то для их закрытия требуется приложение различного усилия. Поэтому тип доводчика выбирают, исходя из ширины и веса створки двери.Чтобы сделать процесс закрывания двери контролируемым, в доводчиках применена система жидкостного (масляного) амортизатора с термокомпе | 2100 | 2100
03-00013021 | ST-DC002-WT | Smartec | Доводчик дверной c тягой EN2. Покрытие - белое. Усилие закрывания - 13 Нм. Эксплуатация -35...+70 °С. Размеры - 186х45х67 мм. Наработка на отказ 1000000 циклов.Дверные доводчики серий ST-DC... предназначены для контролируемого и плавного закрытия двери с целью обеспечения гарантированного срабатывания запирающих устройств, а так же для уменьшения ударных нагрузок и обеспечения длительного срока эксплуатации двери и запирающего механизма.Доводчики серий ST-DC... могут быть установлены как на легкие и обычные межкомнатные двери, так и наружные двери, тяжелые двери и двери специального назначения. Доводчики универсальны и могут использоваться на правых или левых дверях.Т.к. габаритно-весовые параметры дверей могут отличаться, то для их закрытия требуется приложение различного усилия. Поэтому тип доводчика выбирают, исходя из ширины и веса створки двери.Чтобы сделать процесс закрывания двери контролируемым, в доводчиках применена система жидкостного (масляного) амортизатора с термокомпенс | 2100 | 2100
03-00013025 | ST-DC003-BR | Smartec | Доводчик дверной c тягой EN3. Покрытие - бронза. Усилие закрывания - 18 Нм. Эксплуатация -35...+70 °С. Размеры - 223х45х72 мм. Наработка на отказ 1000000 циклов.Дверные доводчики серий ST-DC... предназначены для контролируемого и плавного закрытия двери с целью обеспечения гарантированного срабатывания запирающих устройств, а так же для уменьшения ударных нагрузок и обеспечения длительного срока эксплуатации двери и запирающего механизма.Доводчики серий ST-DC... могут быть установлены как на легкие и обычные межкомнатные двери, так и наружные двери, тяжелые двери и двери специального назначения. Доводчики универсальны и могут использоваться на правых или левых дверях.Т.к. габаритно-весовые параметры дверей могут отличаться, то для их закрытия требуется приложение различного усилия. Поэтому тип доводчика выбирают, исходя из ширины и веса створки двери.Чтобы сделать процесс закрывания двери контролируемым, в доводчиках применена система жидкостного (масляного) амортизатора с термокомпен | 2500 | 2500
03-00013023 | ST-DC003-SL | Smartec | Доводчик дверной c тягой EN3. Покрытие - серебро. Усилие закрывания - 18 Нм. Эксплуатация -35...+70 °С. Размеры - 223х45х72 мм. Наработка на отказ 1000000 циклов.Дверные доводчики серий ST-DC... предназначены для контролируемого и плавного закрытия двери с целью обеспечения гарантированного срабатывания запирающих устройств, а так же для уменьшения ударных нагрузок и обеспечения длительного срока эксплуатации двери и запирающего механизма.Доводчики серий ST-DC... могут быть установлены как на легкие и обычные межкомнатные двери, так и наружные двери, тяжелые двери и двери специального назначения. Доводчики универсальны и могут использоваться на правых или левых дверях.Т.к. габаритно-весовые параметры дверей могут отличаться, то для их закрытия требуется приложение различного усилия. Поэтому тип доводчика выбирают, исходя из ширины и веса створки двери.Чтобы сделать процесс закрывания двери контролируемым, в доводчиках применена система жидкостного (масляного) амортизатора с термокомпе | 2500 | 2500
03-00013024 | ST-DC003-WT | Smartec | Доводчик дверной c тягой EN3. Покрытие - белое. Усилие закрывания - 18 Нм. Эксплуатация -35...+70 °С. Размеры - 223х45х72 мм. Наработка на отказ 1000000 циклов.Дверные доводчики серий ST-DC... предназначены для контролируемого и плавного закрытия двери с целью обеспечения гарантированного срабатывания запирающих устройств, а так же для уменьшения ударных нагрузок и обеспечения длительного срока эксплуатации двери и запирающего механизма.Доводчики серий ST-DC... могут быть установлены как на легкие и обычные межкомнатные двери, так и наружные двери, тяжелые двери и двери специального назначения. Доводчики универсальны и могут использоваться на правых или левых дверях.Т.к. габаритно-весовые параметры дверей могут отличаться, то для их закрытия требуется приложение различного усилия. Поэтому тип доводчика выбирают, исходя из ширины и веса створки двери.Чтобы сделать процесс закрывания двери контролируемым, в доводчиках применена система жидкостного (масляного) амортизатора с термокомпенс | 2500 | 2500
03-00013028 | ST-DC004-BR | Smartec | Доводчик дверной c тягой EN4. Покрытие - бронза. Усилие закрывания - 26 Нм. Эксплуатация -35...+70 °С. Размеры - 248х45х72 мм. Наработка на отказ 1000000 циклов.Дверные доводчики серий ST-DC... предназначены для контролируемого и плавного закрытия двери с целью обеспечения гарантированного срабатывания запирающих устройств, а так же для уменьшения ударных нагрузок и обеспечения длительного срока эксплуатации двери и запирающего механизма.Доводчики серий ST-DC... могут быть установлены как на легкие и обычные межкомнатные двери, так и наружные двери, тяжелые двери и двери специального назначения. Доводчики универсальны и могут использоваться на правых или левых дверях.Т.к. габаритно-весовые параметры дверей могут отличаться, то для их закрытия требуется приложение различного усилия. Поэтому тип доводчика выбирают, исходя из ширины и веса створки двери.Чтобы сделать процесс закрывания двери контролируемым, в доводчиках применена система жидкостного (масляного) амортизатора с термокомпен | 3000 | 3000
03-00013026 | ST-DC004-SL | Smartec | Доводчик дверной c тягой EN4. Покрытие - серебро. Усилие закрывания - 26 Нм. Эксплуатация -35...+70 °С. Размеры - 248х45х72 мм. Наработка на отказ 1000000 циклов.Дверные доводчики серий ST-DC... предназначены для контролируемого и плавного закрытия двери с целью обеспечения гарантированного срабатывания запирающих устройств, а так же для уменьшения ударных нагрузок и обеспечения длительного срока эксплуатации двери и запирающего механизма.Доводчики серий ST-DC... могут быть установлены как на легкие и обычные межкомнатные двери, так и наружные двери, тяжелые двери и двери специального назначения. Доводчики универсальны и могут использоваться на правых или левых дверях.Т.к. габаритно-весовые параметры дверей могут отличаться, то для их закрытия требуется приложение различного усилия. Поэтому тип доводчика выбирают, исходя из ширины и веса створки двери.Чтобы сделать процесс закрывания двери контролируемым, в доводчиках применена система жидкостного (масляного) амортизатора с термокомпе | 3000 | 3000
03-00013027 | ST-DC004-WT | Smartec | Доводчик дверной c тягой EN4. Покрытие - белый. Усилие закрывания - 26 Нм. Эксплуатация -35...+70 °С. Размеры - 248х45х72 мм. Наработка на отказ 1000000 циклов.Дверные доводчики серий ST-DC... предназначены для контролируемого и плавного закрытия двери с целью обеспечения гарантированного срабатывания запирающих устройств, а так же для уменьшения ударных нагрузок и обеспечения длительного срока эксплуатации двери и запирающего механизма.Доводчики серий ST-DC... могут быть установлены как на легкие и обычные межкомнатные двери, так и наружные двери, тяжелые двери и двери специального назначения. Доводчики универсальны и могут использоваться на правых или левых дверях.Т.к. габаритно-весовые параметры дверей могут отличаться, то для их закрытия требуется приложение различного усилия. Поэтому тип доводчика выбирают, исходя из ширины и веса створки двери.Чтобы сделать процесс закрывания двери контролируемым, в доводчиках применена система жидкостного (масляного) амортизатора с термокомпенс | 3000 | 3000
00-00121489 | ST-DC005-SL | Smartec | Доводчик двери c тягой EN5, 80 - 110 кг, 1250 мм, 2-х скор., серебряный | 3250 | 3250
00-00121490 | ST-DC005-WT | Smartec | Доводчик двери c тягой EN5, 80 - 110 кг, 1250 мм, 2-х скор., WT - белый. | 3250 | 3250
00-00121491 | ST-DC014BC-SL | Smartec | Доводчик двери c тягой EN 1-4, 15 - 85 кг, 1100 мм, 2-х скор., тормоз открывания, серебряный | 3630 | 3630
00-00121492 | ST-DC014BC-WT | Smartec | Доводчик двери c тягой EN 1-4, 15 - 85 кг, 1100 мм, 2-х скор., тормоз открывания, белый | 3630 | 3630
00-00121493 | ST-DC014BCDA-SL | Smartec | Доводчик двери c тягой EN 1-4, 15 - 85 кг, 1100 мм, 2-х скор., тормоз открывания, задержка закрывания, серебряный. | 3900 | 3900
00-00121488 | ST-DC014BCDA-WT | Smartec | Доводчик двери c тягой EN 1-4, 15 - 85 кг, 1100 мм, 2-х скор., тормоз открывания, задержка закрывания, белый. | 3900 | 3900
00-00040591 | ST-DC036BC-BR | Smartec | Доводчик дверной c тягой EN3-6. Покрытие - бронза. Усилие закрывания - 18-54 Нм. Эксплуатация -35...+70 °С. Размеры - 248х45х72 мм. Наработка на отказ 1000000 циклов.Дверные доводчики серий ST-DC... предназначены для контролируемого и плавного закрытия двери с целью обеспечения гарантированного срабатывания запирающих устройств, а так же для уменьшения ударных нагрузок и обеспечения длительного срока эксплуатации двери и запирающего механизма.Доводчики серий ST-DC... могут быть установлены как на легкие и обычные межкомнатные двери, так и наружные двери, тяжелые двери и двери специального назначения. Доводчики универсальны и могут использоваться на правых или левых дверях.Т.к. габаритно-весовые параметры дверей могут отличаться, то для их закрытия требуется приложение различного усилия. Поэтому тип доводчика выбирают, исходя из ширины и веса створки двери.Чтобы сделать процесс закрывания двери контролируемым, в доводчиках применена система жидкостного (масляного) амортизатора с термок | 3950 | 3950
00-00040589 | ST-DC036BC-SL | Smartec | Доводчик дверной c тягой EN3-6. Покрытие - серебро. Усилие закрывания - 18-54 Нм. Эксплуатация -35...+70 °С. Размеры - 248х45х72 мм. Наработка на отказ 1000000 циклов.Дверные доводчики серий ST-DC... предназначены для контролируемого и плавного закрытия двери с целью обеспечения гарантированного срабатывания запирающих устройств, а так же для уменьшения ударных нагрузок и обеспечения длительного срока эксплуатации двери и запирающего механизма.Доводчики серий ST-DC... могут быть установлены как на легкие и обычные межкомнатные двери, так и наружные двери, тяжелые двери и двери специального назначения. Доводчики универсальны и могут использоваться на правых или левых дверях.Т.к. габаритно-весовые параметры дверей могут отличаться, то для их закрытия требуется приложение различного усилия. Поэтому тип доводчика выбирают, исходя из ширины и веса створки двери.Чтобы сделать процесс закрывания двери контролируемым, в доводчиках применена система жидкостного (масляного) амортизатора с термо | 3950 | 3950
00-00040590 | ST-DC036BC-WT | Smartec | Доводчик дверной c тягой EN3-6. Покрытие - белое. Усилие закрывания - 18-54 Нм. Эксплуатация -35...+70 °С. Размеры - 248х45х72 мм. Наработка на отказ 1000000 циклов.Дверные доводчики серий ST-DC... предназначены для контролируемого и плавного закрытия двери с целью обеспечения гарантированного срабатывания запирающих устройств, а так же для уменьшения ударных нагрузок и обеспечения длительного срока эксплуатации двери и запирающего механизма.Доводчики серий ST-DC... могут быть установлены как на легкие и обычные межкомнатные двери, так и наружные двери, тяжелые двери и двери специального назначения. Доводчики универсальны и могут использоваться на правых или левых дверях.Т.к. габаритно-весовые параметры дверей могут отличаться, то для их закрытия требуется приложение различного усилия. Поэтому тип доводчика выбирают, исходя из ширины и веса створки двери.Чтобы сделать процесс закрывания двери контролируемым, в доводчиках применена система жидкостного (масляного) амортизатора с термоко | 3950 | 3950
00-00029469 | ST-DC036BCDA-SL | Smartec | Доводчик дверной c тягой EN 3-6, 40 - 120 кг, 1400 мм, 2-х скор., тормоз открывания, задержка закрывания, SL - алюм | 4150 | 4150
00-00121487 | ST-DC036BCDA-WT | Smartec | Доводчик двери c тягой EN 3-6, 40 - 130 кг, 1400 мм, 2-х скор., тормоз открывания, задержка закрывания, белый. | 4150 | 4150
00-00029512 | ST-DC102-SL | Smartec | Доводчик дверной c тягой EN 2, 30 - 45 кг, 850 мм, 2-х скор., SL - алюм | 1100 | 1100
00-00029513 | ST-DC103-SL | Smartec | Доводчик дверной c тягой EN 3, 40 - 65 кг, 950 мм, 2-х скор., SL - алюм | 1400 | 1400
00-00029514 | ST-DC104-SL | Smartec | Доводчик дверной c тягой EN 4, 60 - 85 кг, 1100 мм, 2-х скор., SL - алюм | 1800 | 1800
00-00126711 | ST-DC204BC-SL | Smartec | Доводчик двери c тягой EN 4, 60 - 85 кг, 1100 мм, 2-х скор., тормоз открывания, SL - алюм. | 2000 | 2000
00-00126712 | ST-DC225BC-SL | Smartec | Доводчик двери c тягой EN 2-5, 40 - 120 кг, 1400 мм, 2-х скор., тормоз открывания, SL - алюм. | 2600 | 2600
00-00126713 | ST-DC303-SL | Smartec | Доводчик двери c тягой EN 3, 40 - 65 кг, 950 мм, 2-х скор., SL - алюм. | 2100 | 2100
00-00126714 | ST-DC304-SL | Smartec | Доводчик двери c тягой EN 4, 60 - 85 кг, 1100 мм, 2-х скор., SL - алюм. | 2100 | 2100
00-00126715 | ST-DC324BC-SL | Smartec | Доводчик двери c тягой EN 2-4, 30 - 85 кг, 1100 мм, 2-х скор., BC тормоз открывания, SL - алюм. | 3250 | 3250
00-00126716 | ST-DC503HO-SL | Smartec | Доводчик двери врезной cо скользящей тягой EN 3, 40 - 65 кг, 950 мм, 2-х скор., HO - удержание в открытом положении, SL - алюм. | 3250 | 3250
00-00126717 | ST-DC504HO-SL | Smartec | Доводчик двери врезной cо скользящей тягой EN 4, 60 - 85 кг, 1100 мм, 2-х скор., HO - удержание в открытом положении, SL - алюм. | 3250 | 3250
00-00126718 | ST-DC524HO-SL | Smartec | Доводчик двери врезной cо скользящей тягой EN 2-4, 30 - 85 кг, 1100 мм, 2-х скор., HO - удержание в открытом положении, SL - алюм. | 9100 | 9100
00-00126719 | ST-DC624-SL | Smartec | Доводчик двери c тягой EN 2, EN3, EN4; 40 - 120 кг, 1400 мм, 2-х скор., SL - алюм. | 2250 | 2250
00-00042740 | TS-DC045 (белый) | Tantos | Дверной доводчик для легких дверей. Две регулировки скорости: закрывания и доводки. В комплекте установочный шаблон с реальными размерами. Материал корпуса: алюминий . Цвета: белый, серебро, венге. | 2260 | 2147
00-00085090 | TS-DC045 (графит) | Tantos | Доводчик дверной, усилие EN2, вес двери до 50 кг, две регулировки: скорость закрывания и скорость доводки, рабочая температура: -35..+60С, габаритные размеры: 148х37х57,5мм, установочные размеры:132х20 мм, материал: алюминий, цвет: тёмно-серый металлик | 2260 | 2147
00-00080449 | TS-DC045 (коричневый) | Tantos | Доводчик дверной, усилие EN2, вес двери до 50 кг, две регулировки: скорость закрывания и скорость доводки, рабочая температура: -35..+60С, габаритные размеры: 148х37х57,5мм, установочные размеры:132х20 мм, материал: алюминий | 2260 | 2147
00-00054845 | TS-DC045 (серебро) | Tantos | Дверной доводчик для легких дверей. Две регулировки скорости: закрывания и доводки. В комплекте установочный шаблон с реальными размерами. Материал корпуса: алюминий . Цвета: белый, серебро, венге. | 2260 | 2147
00-00080450 | TS-DC045 (черный) | Tantos | Доводчик дверной, усилие EN2, вес двери до 50 кг, две регулировки: скорость закрывания и скорость доводки, рабочая температура: -35..+60С, габаритные размеры: 148х37х57,5мм, установочные размеры:132х20 мм, материал: алюминий | 2260 | 2147
00-00042741 | TS-DC065 (белый) | Tantos | Дверной доводчик для средних дверей. Две регулировки скорости: закрывания и доводки. В комплекте установочный шаблон с реальными размерами. Материал корпуса: алюминий . Цвета: белый, серебро, венге. | 2900 | 2755
00-00091035 | TS-DC065 (графит) | Tantos | Доводчик дверной, усилие EN3, вес двери до 75 кг, две регулировки: скорость закрывания и скорость доводки, рабочая температура: -35..+60С, габаритные размеры: 186х44.5х67мм, установочные размеры:168х19 мм, материал: алюминий | 2900 | 2755
00-00080451 | TS-DC065 (коричневый) | Tantos | Доводчик дверной, усилие EN3, вес двери до 75 кг, две регулировки: скорость закрывания и скорость доводки, рабочая температура: -35..+60С, габаритные размеры: 186х44.5х67мм, установочные размеры:168х19 мм, материал: алюминий | 2900 | 2755
00-00080452 | TS-DC065 (серебро) | Tantos | Доводчик дверной, усилие EN3, вес двери до 75 кг, две регулировки: скорость закрывания и скорость доводки, рабочая температура: -35..+60С, габаритные размеры: 186х44.5х67мм, установочные размеры:168х19 мм, материал: алюминий, цвет: серебро | 2900 | 2755
00-00080453 | TS-DC065 (черный) | Tantos | Доводчик дверной, усилие EN3, вес двери до 75 кг, две регулировки: скорость закрывания и скорость доводки, рабочая температура: -35..+60С, габаритные размеры: 186х44.5х67мм, установочные размеры:168х19 мм, материал: алюминий | 2900 | 2755
00-00080458 | TS-DC085 (белый) | Tantos | Доводчик дверной, усилие EN4, вес двери до 100 кг, две регулировки: скорость закрывания и скорость доводки, рабочая температура: -35..+60С, габаритные размеры: 223х44.5х72.5мм, установочные размеры:206х19 мм, материал: алюминий, цвет: белый | 3660 | 3477
00-00042742 | TS-DC085 (серебро) | Tantos | Дверной доводчик для тяжелых дверей. Две регулировки скорости: закрывания и доводки. В комплекте установочный шаблон с реальными размерами. Материал корпуса: алюминий . Цвета: белый, серебро, венге. | 3660 | 3477
00-00080454 | TS-DC085 Freeze (белый) | Tantos | Доводчик дверной, усилие EN4, вес двери до 100 кг, две регулировки: скорость закрывания и скорость доводки, рабочая температура: -45..+60С, габаритные размеры: 223х44.5х72.5мм, установочные размеры:206х19 мм, материал: алюминий, цвет: белый | 4020 | 3819
00-00085091 | TS-DC085 Freeze (графит) | Tantos | Доводчик дверной, усилие EN4, вес двери до 100 кг, две регулировки: скорость закрывания и скорость доводки, рабочая температура: -45..+60С, габаритные размеры: 223х44.5х72.5мм, установочные размеры:206х19 мм, материал: алюминий, цвет- темно-серый металлик | 4020 | 3819
00-00080456 | TS-DC085 Freeze (коричневый) | Tantos | Доводчик дверной, усилие EN4, вес двери до 100 кг, две регулировки: скорость закрывания и скорость доводки, рабочая температура: -45..+60С, габаритные размеры: 223х44.5х72.5мм, установочные размеры:206х19 мм, материал: алюминий | 4020 | 3819
00-00042743 | TS-DC085 Freeze (серебро) | Tantos | Две регулировки скорости: закрывания и доводки. В комплекте установочный шаблон с реальными размерами. Материал корпуса: алюминий . Цвета: венге, белый, серебро. | 4020 | 3819
00-00080457 | TS-DC085 Freeze (черный) | Tantos | Доводчик дверной, усилие EN4, вес двери до 100 кг, две регулировки: скорость закрывания и скорость доводки, рабочая температура: -45..+60С, габаритные размеры: 223х44.5х72.5мм, установочные размеры:206х19 мм, материал: алюминий | 4020 | 3819
00-00091036 | TS-DC085 (графит) | Tantos | Доводчик дверной, усилие EN4, вес двери до 100 кг, две регулировки: скорость закрывания и скорость доводки, рабочая температура: -35..+60С, габаритные размеры: 223х44.5х72.5мм, установочные размеры:206х19 мм, материал: алюминий | 3660 | 3477
00-00042744 | TS-DC120 Freeze (белый) | Tantos | Дверной доводчик с морозостойким маслом для тяжелых дверей уличной установки. Расширенный диапазон рабочих температур. Две регулировки скорости: закрывания и доводки. В комплекте установочный шаблон с реальными размерами. Материал корпуса: алюминий. Цвета: белый. | 4650 | 4417.5
00-00080460 | TS-DC120 Freeze (коричневый) | Tantos | Доводчик дверной морозостойкий, усилие EN5, вес двери до 150 кг, две регулировки: скорость закрывания и скорость доводки, рабочая температура: -45..+60С, габаритные размеры: 248х44.5х72.5мм, установочные размеры:230х19 мм, материал: алюминий | 4650 | 4417.5
00-00036947 | TS-DC120 Freeze (серебро) | Tantos | Дверной доводчик с морозостойким маслом для тяжелых дверей уличной установки. Расширенный диапазон рабочих температур. Две регулировки скорости: закрывания и доводки. В комплекте установочный шаблон с реальными размерами. Материал корпуса: алюминий. Цвета: серебро. | 4650 | 4417.5
00-00080461 | TS-DC120 Freeze (черный) | Tantos | Доводчик дверной морозостойкий, усилие EN5, вес двери до 150 кг, две регулировки: скорость закрывания и скорость доводки, рабочая температура: -45..+60С, габаритные размеры: 248х44.5х72.5мм, установочные размеры:230х19 мм, материал: алюминий | 4650 | 4417.5
00-00091037 | TS-DC120 Freeze (графит) | Tantos | Дверной доводчик с морозостойким маслом для тяжелых дверей уличной установки. Расширенный диапазон рабочих температур. Две регулировки скорости: закрывания и доводки. В комплекте установочный шаблон с реальными размерами. Материал корпуса: алюминий. | 4650 | 4417.5
00-00031213 | DC503S ARCTIC | VIZIT | Доводчик дверной для двери весом 65 кг, рычаг с квадратным отверстием, цвет: серебряный.Температура застывания гидравлической жидкости -51°С. | Уточняйте у менеджера | Уточняйте у менеджера
00-00029449 | DC505S ARCTIC | VIZIT | Доводчик дверной для двери весом 120 кг, рычаг с квадратным отверстием, цвет: серебряный.Температура застывания гидравлической жидкости -51°С. | Уточняйте у менеджера | Уточняйте у менеджера
00-00030240 | ZC61Y (EN3) | VIZIT | Доводчик дверной для двери весом 60 кг, рычаг с квадратным отверстием, цвет: серебряный.Температура застывания гидравлической жидкости -60°С. | Уточняйте у менеджера | Уточняйте у менеджера
00-00031214 | ZC61Y (EN5) | VIZIT | Доводчик дверной для двери весом 100 кг, рычаг с квадратным отверстием, цвет: серебряный.Температура застывания гидравлической жидкости -60°С. | Уточняйте у менеджера | Уточняйте у менеджера
00-00138233 | SKAT AC 071GR Door Closer | Бастион | Дверной доводчик является идеальным решением для автоматического закрытия дверей весом до 70 кг. Доводчик обеспечивает плотное закрытие дверей и имеет две скорости работы. | 1870 | 1496
00-00138234 | SKAT AC 091GR Door Closer | Бастион | Дверной доводчик является идеальным решением для автоматического закрытия дверей весом до 90 кг. Доводчик обеспечивает плотное закрытие дверей и имеет две скорости работы. | 2210 | 1768
00-00079754 | SPRUT Door Closer-051GR | Бастион | Доводчик дверной, для дверей весом до 50 кг, шириной 780-850 мм. Усилие EN2. Две скорости работы. Диапазон рабочих температур — от -10…+50°С. Габаритные размеры — 146х58х38 мм, масса — 0,96 кг. Цвет — серый. | 1600 | 1280
00-00079682 | SPRUT Door Closer-071GR | Бастион | Доводчик дверной, для дверей весом до 70 кг, шириной 830-950 мм. Усилие EN3. Две скорости работы. Диапазон рабочих температур — от -10 до +50°С. Габаритные размеры — 176х64х40мм, масса — 1,27 кг. Цвет — серый | Уточняйте у менеджера | Уточняйте у менеджера
00-00079755 | SPRUT Door Closer-091GR | Бастион | Доводчик дверной, для дверей весом до 90 кг, шириной 930-1100 мм. Усилие EN4. Две скорости работы. Диапазон рабочих температур — от -10…+50°С. Габаритные размеры — 186х68х44 мм, масса — 1,60кг. Цвет — серый | Уточняйте у менеджера | Уточняйте у менеджера
00-00039740 | SPRUT Door Closer-120GR | Бастион | Дверной доводчик. Для дверей весом до 120 кг, шириной 930-1250 мм. Усилие EN4-5. Две скорости работы. Диапазон рабочих температур от -35 до +50. Габаритные размеры 224х64х54 мм, масса - 1,8 кг. Цвет - серый. | Уточняйте у менеджера | Уточняйте у менеджера
00-00079756 | SPRUT Door Closer-121GR | Бастион | Доводчик дверной, для дверей весом до 120 кг, шириной 930-1250 мм. Усилие EN4-EN5. Две скорости работы. Диапазон рабочих температур — от -10…+50°С. Габаритные размеры — 146х58х38 мм, масса —1,8 кг. Цвет — серый. | Уточняйте у менеджера | Уточняйте у менеджера
Досмотровое оборудование
Ручные металлодетекторы
00-00082135 | БЛОКПОСТ РД 1000 Т | ИРА-ПРОМ | Ручной металлодетектор с датчиком для измерения температуры тела – новейшая разработка для обеспечения комплексной безопасности в условиях пандемии. Модель БЛОКПОСТ РД 1000 Т предназначена для локального обнаружения запрещенных к проносу предметов и для измерения температуры человека. | 23289.3 | 20233.22
00-00121585 | БЛОКПОСТ РД 900 ИМПУЛЬС | ИРА-ПРОМ | Металлодетектор ручной. Предельно максимальная дальность детектирования: Пистолет - 200 мм; Штык-нож - 200 мм; Бритвенное лезвие - 50 мм; Опасная бритва - 50 мм; Канцелярская скрепка - 30 мм. Диапазон рабочих температур от -15 до +60 °C. Масса нетто 0,3 кг, 415х90х33 мм. Позволяет оперативно проверить человека, а также портфели, сумки и другие личные вещи на наличие металлических предметов (оружие, взрывные устройства, содержащие металлические элементы и т. д.). Металлодетектор позволяет обнаруживать черные и цветные металлы. Отличается повышенной надежностью и длительным сроком службы. | 16882.2 | 13683.74
00-00027202 | БЛОКПОСТ РД-150 | ИРА-ПРОМ | Металлодетектор ручной высокой чувствительности. Автоматическая настройка чувствительности. Чувствительность: Пистолет: 250 мм; Штык нож: 200 мм; Опасная бритва: 100 мм; Бритвенное лезвие: 50 мм; Канцелярская скрепка: 30 мм. Время работы: 80 часов. 415х85х40 мм. Вес 365 гр. Металлодетектор представляет собой портативный металлоискатель с вихретоковым преобразователем (ВТП), встроенным в корпус прибора из ударопрочного пластика, внутри которого размещены также электронные элементы схемы и источник питания. Принцип работы прибора основан на гармоническом (одночастотном) вихретоковом методе обнаружения скрытых металлических объектов. Суть метода заключается в регистрации электромагнитного поля вихревых токов, возбуждаемых в электропроводящем объекте при питании катушки ВТП переменным током. ЭДС вихревых токов, наводимая в катушке ВТП, вызывает изменения амплитуды установившихся колебаний автогенератора, которые усиливаются и детектируются в электронной схеме прибора. После детектирования | 5898.6 | 4912.11
00-00112535 | БЛОКПОСТ РД-200 | ИРА-ПРОМ | Металлодетектор ручной (415х90х33 мм). Предельно максимальная дальность детектирования: Пистолет - 200 мм; Штык-нож - 200 мм; Бритвенное лезвие - 50 мм; Опасная бритва - 100 мм; Концелярская скрепка - 30 мм. Li-ion - литий-ионный аккумулятор типа 18650 не менее 2000mah. Диапазон рабочих температур от -15 до +60 °C Масса нетто 0,3 кг. | 9153 | 7602.08
00-00036711 | БЛОКПОСТ РД-300 | ИРА-ПРОМ | Металлодетектор ручной высокой чувствительности. Автоматическая настройка чувствительности. Чувствительность: Граната Ф-1: < 190 мм; Пистолет: < 250 мм *; Штык-нож от автомата: < 200 мм; Лезвие безопасной бритвы (немагнитная нержавеющая сталь): < 30 мм; Фрагмент полотна для ручной ножовки по ГОСТ 6645-86 длиной 150 мм < 90 мм. Встроенный стабилизатор напряжения обеспечивает работоспособность прибора при изменении напряжения батареи от 7 до 11 В. Время работы: 40 часов. Габариты 415х85х40. Вес 495 гр. Металлодетектор представляет собой портативный металлоискатель с вихретоковым преобразователем (ВТП), встроенным в корпус прибора из ударопрочного пластика, внутри которого размещены также электронные элементы схемы и источник питания. Принцип работы прибора основан на гармоническом (одночастотном) вихретоковом методе обнаружения скрытых металлических объектов. Суть метода заключается в регистрации электромагнитного поля вихревых токов, возбуждаемых в электропроводящем объекте при пита | 12814.2 | 11110.73
00-00056232 | БЛОКПОСТ РД-700 | ИРА-ПРОМ | Металлодетектор ручной 300 (415х85х40 мм). Предельно максимальная дальность детектирования: Граната - 140 мм; Пистолет - 150 мм; Штык-нож - 130 мм; Бритвенное лезвие - 70 мм; Монета (1 рубль) - 60 мм; Скрепка - 35 мм. Звуковая и световая индикации. Экспортная упаковка. | 14034.6 | 12163.32
Стационарные металлодетекторы
00-00104280 | NP-SG101 | HikVision | Металлодетектор арочный 1-зонный. Обнаруживает металл размером не менее 3 монет в середине двери. Регулируемая чувствительность: каждая зона обнаружения имеет 1000 уровней чувствительности (0 ~ 999), зону можно настроить на соответствующую чувствительность в соответствии с требованиями обнаружения (чем выше значение чувствительности, тем выше чувствительность). Панельный дисплей: использует цифровую трубку высокой яркости Подсчет людей: он может подсчитывать "нормальных / ненормальных" людей, излучая инфракрасный свет противоположным образом. Электропитание: от 100 до 240 В, 50/60 Гц | 83990 | 75591
00-00088183 | NP-SG106 | HikVision | Металлодетектор арочный, 6-зонный многосегментный цифровой индикатор; регулировка чуствительности; 11 рабочих частот с автонастройкой для работы в группах; звуковой сигнал; обнаружение немагнитных металлов; безопасен для кардиостимуляторов; подсчёт посетителей; 1 USB; AC220В; 15Вт; -25 °C...+55°C; IP44; размер 2200×830×500мм; пластик PVC. | 104990 | 94491
00-00088184 | NP-SG112L | HikVision | Металлодетектор арочный, 12-зонный LCD экран для настройки и отображения тревог; регулировка чуствительности; 11 рабочих частот с автонастройкой для работы в группах; звуковой сигнал; обнаружение немагнитных металлов; безопасен для кардиостимуляторов; подсчёт посетителей; 1 USB; AC220В; 15Вт; -25 °C...+55°C; IP44; размер 2200×830×500мм; пластик PVC. | 169490 | 152541
00-00104281 | NP-SG118L | HikVision | Металлодетектор арочный, 18-зонный LCD экран для настройки и отображения тревог; регулировка чуствительности; 11 рабочих частот с автонастройкой для работы в группах; звуковой сигнал; обнаружение немагнитных металлов; безопасен для кардиостимуляторов; подсчёт посетителей; 1 USB; AC220В; 15Вт; -25 °C...+55°C; IP44; размер 2200×830×500мм; пластик PVC. | 254090 | 228681
00-00079236 | ST-MD006 | Smartec | Металлодетектор арочный, 6 зон, 100 уровней чувствительности, световая и звуковая индикация, питание 220 В (AC), рабочая температура -20 - +60. | 72000 | 72000
00-00105022 | ST-MD006L | Smartec | Металлодетектор арочный, 6 зон, световая индикация, 100 уровней чувствительности, световая и звуковая индикация, питание 220 В (AC), рабочая температура -20 - +60. | 75000 | 75000
00-00126691 | ST-MD006X | Smartec | Металлодетектор арочный, ширина прохода 100 см, 6 зон, 100 уровней чувствительности, световая и звуковая индикация, питание 220 В (AC), рабочая температура -20 - +60. | 87000 | 87000
00-00079237 | ST-MD018 | Smartec | Металлодетектор арочный, 18 зон, 256 уровней чувствительности, световая и звуковая индикация, релейный выход, питание 220 В (AC), рабочая температура -20 - +60. | 84000 | 84000
00-00105023 | ST-MD018L | Smartec | Металлодетектор арочный, 18 зон, световая индикация, 256 уровней чувствительности, световая и звуковая индикация, релейный выход, питание 220 В (AC), рабочая температура -20 - +60. | 84000 | 84000
00-00131518 | ST-MD018LW | Smartec | Металлодетектор арочный, IP65, 18 зон, световая индикация, 256 уровней чувствительности, световая и звуковая индикация, релейный выход, питание 220 В (AC), рабочая температура -20 - +60. | 150000 | 150000
00-00126692 | ST-MD018X | Smartec | Металлодетектор арочный, ширина прохода 100 см, 18 зон, 256 уровней чувствительности, световая и звуковая индикация, релейный выход, питание 220 В (AC), рабочая температура -20 - +60. | 96000 | 96000
00-00105024 | ST-MD318L | Smartec | Металлодетектор арочный, 18 зон, 256 уровней чувствительности, световая и звуковая индикация, релейный выход, питание 220 В (AC), рабочая температура -20 - +60. | 126000 | 126000
00-00079238 | ST-MD318LT | Smartec | Металлодетектор арочный, 18 зон, 256 уровней чувствительности, измерение температуры, световая и звуковая индикация, релейный выход, питание 220 В (AC), рабочая температура -20 - +60. | 185000 | 185000
00-00135972 | БЛОКПОСТ PC 3300 М ИМПУЛЬС | ИРА-ПРОМ | Металлодетектор арочный функционирует на основе технологии многозонного сканирования, позволяющей точно определять местоположение металлических предметов. Устройство создает электромагнитное поле в зоне прохода, и при попадании металлического объекта происходит изменение этого поля, что фиксируется системой и сигнализируется оператору. | Уточняйте у менеджера | Уточняйте у менеджера
00-00112538 | БЛОКПОСТ PC 3300М ИМПУЛЬС | ИРА-ПРОМ | Металлодетектор арочный обладает самой высокой степенью локализации объекта на теле человека среди металлодетекторов БЛОКПОСТ. Имеет возможность детектирования как черных, так и цветных металлов, а также возможность синхронизации до 10 металлодетекторов, находящихся на расстоянии от 10 см друг от друга. Габариты прохода (мм) ДхШхВ 2000х760х590. Внешние габариты (мм) 2200х880х690. Вес нетто (кг) 65. Вес брутто (кг) 74. Количество независимых зон обнаружения 33. Кол-во уровней регулировки общей чувствительности 584. Независимая регулировка чувствительности каждой зоны | 461311.2 | 435072.6
00-00135973 | БЛОКПОСТ PC 4400 МК ИМПУЛЬС | ИРА-ПРОМ | Металлодетектор арочный функционирует на основе технологии многозонного сканирования, позволяющей точно определять местоположение металлических предметов. Устройство создает электромагнитное поле в зоне прохода, и при попадании металлического объекта происходит изменение этого поля, что фиксируется системой и сигнализируется оператору. | Уточняйте у менеджера | Уточняйте у менеджера
00-00112539 | БЛОКПОСТ PC 4400МК ИМПУЛЬС | ИРА-ПРОМ | Металлодетектор арочный обладает самой высокой степенью локализации объекта на теле человека среди металлодетекторов БЛОКПОСТ. Имеет возможность детектирования как черных, так и цветных металлов, а также возможность синхронизации до 10 металлодетекторов, находящихся на расстоянии от 10 см друг от друга. Габариты прохода (мм) ДхШхВ 2000х760х590. Внешние габариты (мм) 2200х880х690. Вес нетто (кг) 65. Вес брутто (кг) 74. Количество независимых зон обнаружения 11, 22, 33. Кол-во уровней регулировки общей чувствительности 584. Независимая регулировка чувствительности каждой зоны | 500974.2 | 436476.06
00-00135970 | БЛОКПОСТ PC 600 МК ИМПУЛЬС | ИРА-ПРОМ | Металлодетектор арочный функционирует на основе технологии многозонного сканирования, позволяющей точно определять местоположение металлических предметов. Устройство создает электромагнитное поле в зоне прохода, и при попадании металлического объекта происходит изменение этого поля, что фиксируется системой и сигнализируется оператору. | Уточняйте у менеджера | Уточняйте у менеджера
00-00112536 | БЛОКПОСТ PC 600МК ИМПУЛЬС | ИРА-ПРОМ | Металлодетектор арочный обладает самой высокой степенью локализации объекта на теле человека среди металлодетекторов БЛОКПОСТ. Имеет возможность детектирования как черных, так и цветных металлов, а также возможность синхронизации до 10 металлодетекторов, находящихся на расстоянии от 10 см друг от друга. Габариты прохода (мм) ДхШхВ 2000х760х590. Внешние габариты (мм) 2200х880х690. Вес нетто (кг) 65. Вес брутто (кг) 74. Количество независимых зон обнаружения 6. Кол-во уровней регулировки общей чувствительности 584. Независимая регулировка чувствительности каждой зоны | 366425.1 | 333672.62
00-00135974 | БЛОКПОСТ PC 6300 МК ИМПУЛЬС | ИРА-ПРОМ | Металлодетектор арочный функционирует на основе технологии многозонного сканирования, позволяющей точно определять местоположение металлических предметов. Устройство создает электромагнитное поле в зоне прохода, и при попадании металлического объекта происходит изменение этого поля, что фиксируется системой и сигнализируется оператору. | Уточняйте у менеджера | Уточняйте у менеджера
00-00112540 | БЛОКПОСТ PC 6300МК ИМПУЛЬС | ИРА-ПРОМ | Металлодетектор арочный обладает самой высокой степенью локализации объекта на теле человека среди металлодетекторов БЛОКПОСТ. Имеет возможность детектирования как черных, так и цветных металлов, а также возможность синхронизации до 10 металлодетекторов, находящихся на расстоянии от 10 см друг от друга. Габариты прохода (мм) ДхШхВ 2000х760х590. Внешние габариты (мм) 2200х880х690. Вес нетто (кг) 65. Вес брутто (кг) 74. Количество независимых зон обнаружения 21, 42, 63. Кол-во уровней регулировки общей чувствительности 584. Независимая регулировка чувствительности каждой зоны | 692170.2 | 608750.78
00-00108857 | БЛОКПОСТ PC i 3300 (33/22/11) | ИРА-ПРОМ | Современные арочные металлодетекторы отличает доступный интерфейс блока управления, высокая степень безопасности, универсальная применимость, высокая чувствительность, широкий диапазон детектирования, нечувствительность к помехам, возможность эксплуатации в течение 24 часов в интеллектуальном режиме с выдачей одновременно звуковых и световых сигналов тревоги. Размеры: 2250х675х210 мм. Вес: 40 кг. 11-22-33 зон. Сенсорный экран с защитой от влаги IP65. | Уточняйте у менеджера | Уточняйте у менеджера
00-00108859 | БЛОКПОСТ PC i 4800 (48/32/16) | ИРА-ПРОМ | Современные арочные металлодетекторы отличает доступный интерфейс блока управления, высокая степень безопасности, универсальная применимость, высокая чувствительность, широкий диапазон детектирования, нечувствительность к помехам, возможность эксплуатации в течение 24 часов в интеллектуальном режиме с выдачей одновременно звуковых и световых сигналов тревоги. Размеры: 2275х1048х210 мм, Вес: 75 кг 16-32-48 зон. Сенсорный экран с защитой от влаги IP65. | Уточняйте у менеджера | Уточняйте у менеджера
00-00108858 | БЛОКПОСТ PC i 6300 (63/42/21) | ИРА-ПРОМ | Современные арочные металлодетекторы отличает доступный интерфейс блока управления, высокая степень безопасности, универсальная применимость, высокая чувствительность, широкий диапазон детектирования, нечувствительность к помехам, возможность эксплуатации в течение 24 часов в интеллектуальном режиме с выдачей одновременно звуковых и световых сигналов тревоги. Размеры: 2275х848х210 мм, Вес: 67 кг 21-42-63 зон. Сенсорный экран с защитой от влаги - IP65. | Уточняйте у менеджера | Уточняйте у менеджера
00-00108852 | БЛОКПОСТ PC i 900 (9/6/3) | ИРА-ПРОМ | Современные арочные металлодетекторы отличает доступный интерфейс блока управления, высокая степень безопасности, универсальная применимость, высокая чувствительность, широкий диапазон детектирования, нечувствительность к помехам, возможность эксплуатации в течение 24 часов в интеллектуальном режиме с выдачей одновременно звуковых и световых сигналов тревоги. Размеры: 2250х620х210 мм, Вес: 28 кг 3-6-9 зон. Сенсорный экран с защитой от влаги IP65. | Уточняйте у менеджера | Уточняйте у менеджера
00-00108860 | БЛОКПОСТ PC i 9300 (93/62/31) | ИРА-ПРОМ | Современные арочные металлодетекторы отличает доступный интерфейс блока управления, высокая степень безопасности, универсальная применимость, высокая чувствительность, широкий диапазон детектирования, нечувствительность к помехам, возможность эксплуатации в течение 24 часов в интеллектуальном режиме с выдачей одновременно звуковых и световых сигналов тревоги. Размеры: 2275х1048х210 мм. Вес: 75 кг. 31-62-93 зон Сенсорный экран с защитой от влаги IP65. | Уточняйте у менеджера | Уточняйте у менеджера
00-00121586 | БЛОКПОСТ PC V 1 | ИРА-ПРОМ | Металлодетектор арочный, 1 зона детектирования. Ширина прохода - 760 мм. Световая и звуковая индикации, параллельная эксплуатация (количество рабочих частот) - 50. Счетчик проходов, пропускная способность - 60 чел/мин. Степень защищенности (IP) 54. Внешние габариты (мм) ДхШхВ 2165x828x349. Габариты транспортной упаковки (мм) ДхШхВ 2245x505x175. Предназначен для работы в государственных учреждениях, учебных учреждениях, медицинских учреждениях, производствах, бизнес-центрах и в других местах, требующих обеспечение безопасности людей. | 109530.9 | 99762.62
00-00108841 | БЛОКПОСТ PC V 1800 (18/12/6) | ИРА-ПРОМ | Современные арочные металлодетекторы отличает доступный интерфейс блока управления, высокая степень безопасности, универсальная применимость, высокая чувствительность, широкий диапазон детектирования, нечувствительность к помехам, возможность эксплуатации в течение 24 часов в интеллектуальном режиме с выдачей одновременно звуковых и световых сигналов тревоги. Размеры: 2250х620х210 мм Вес: 35 кг. 6-12-18 зон. | 265233.6 | 226541.84
00-00121587 | БЛОКПОСТ PC V 3 | ИРА-ПРОМ | Металлодетектор арочный, 3 зоны детектирования. Ширина прохода - 760 мм. Световая и звуковая индикации, параллельная эксплуатация (количество рабочих частот) - 50. Счетчик проходов, пропускная способность - 60 чел/мин. Степень защищенности (IP) 54. Внешние габариты (мм) ДхШхВ 2165x828x349. Габариты транспортной упаковки (мм) ДхШхВ 2245x505x175. Предназначен для работы в государственных учреждениях, учебных учреждениях, медицинских учреждениях, производствах, бизнес-центрах и в других местах, требующих обеспечение безопасности людей. | 121124.7 | 111458.12
00-00108842 | БЛОКПОСТ PC V 3300 (33/22/11) | ИРА-ПРОМ | Современные арочные металлодетекторы отличает доступный интерфейс блока управления, высокая степень безопасности, универсальная применимость, высокая чувствительность, широкий диапазон детектирования, нечувствительность к помехам, возможность эксплуатации в течение 24 часов в интеллектуальном режиме с выдачей одновременно звуковых и световых сигналов тревоги. Размеры: 2250х675х210 мм Вес: 40 кг. 11-22-33 зон. | 389816.1 | 358700.99
00-00108844 | БЛОКПОСТ PC V 4800 (48/32/16) | ИРА-ПРОМ | Современные арочные металлодетекторы отличает доступный интерфейс блока управления, высокая степень безопасности, универсальная применимость, высокая чувствительность, широкий диапазон детектирования, нечувствительность к помехам и возможность эксплуатации в течение 24 часов в интеллектуальном режиме с выдачей одновременно звуковых и световых сигналов тревоги. Размеры: 2275х1048х210 мм. Вес: 75 кг. 16-32-48 зоны. | 562401 | 517408.92
00-00108843 | БЛОКПОСТ PC V 6300 (63/42/21) | ИРА-ПРОМ | Современные арочные металлодетекторы отличаются доступным интерфейсом блока управления, высокой степенью безопасности, универсальной применимостью, высокой чувствительностью, широким диапазоном детектирования, нечувствительностью к помехам, возможностью эксплуатации в течение 24 часов в интеллектуальном режиме с выдачей одновременно звуковых и световых сигналов тревоги. Размеры: 2275х848х210 мм. Вес: 67 кг. 21-42-63 зоны. | 501075.9 | 473316.89
00-00108840 | БЛОКПОСТ PC V 900 (9/6/3) | ИРА-ПРОМ | Современные арочные металлодетекторы отличаются доступным интерфейсом блока управления, высокой степенью безопасности, универсальной применимостью, высокой чувствительностью, широким диапазоном детектирования, нечувствительностью к помехам, возможностью эксплуатации в течение 24 часов в интеллектуальном режиме с выдачей одновременно звуковых и световых сигналов тревоги. Размеры: 2250х620х210 мм. Вес: 28 кг. 3-6-9 зоны. | 211230.9 | 192507.93
00-00126587 | БЛОКПОСТ PC V 9300 (93/62/31) | ИРА-ПРОМ | Металлодетектор арочный предназначен для выявления металлических предметов, в том числе запрещённых (оружие, ножи, опасные инструменты), при проходе через зону контроля. Высокочувствительные датчики обеспечивают равномерное покрытие всей зоны сканирования, исключая «слепые» зоны. Металлодетектор способен обнаруживать металлические предметы минимальным весом от 10 грамм (магнитные металлы) и от 50 грамм (немагнитные металлы). Это позволяет фиксировать даже небольшие объекты, скрытые в одежде или обуви. | 694305.9 | 655883.64
00-00108845 | БЛОКПОСТ PC V 9300 (93/62/316) | ИРА-ПРОМ | Современные арочные металлодетекторы отличаются доступным интерфейсом блока управления, высокой степенью безопасности, универсальной применимостью, высокой чувствительностью, широким диапазоном детектирования, нечувствительностью к помехам и возможностью эксплуатации в течение 24 часов в интеллектуальном режиме с выдачей одновременно звуковых и световых сигналов тревоги. Размеры: 2275х1048х210 мм. Вес: 75 кг. 31-62-93 зоны. | Уточняйте у менеджера | Уточняйте у менеджера
00-00121590 | БЛОКПОСТ PC Vx 100 | ИРА-ПРОМ | Металлодетектор арочный, 1, 3 зоны детектирования. Ширина прохода - 760 мм Световая и звуковая индикации. Параллельная эксплуатация (количество рабочих частот) - 50. Счетчик проходов. Пропускная способность - 60 чел/мин. Степень защищенности-IP 65. Внешние габариты (мм) ДхШхВ 2204x910x419. Габариты транспортной упаковки (мм) ДхШхВ 2300x540x200 мм. Предназначен для работы в государственных учреждениях, учебных учреждениях, медицинских учреждениях, производствах, бизнес-центрах и в других местах, требующих обеспечение безопасности людей. | 190992.6 | 168415.2
00-00108847 | БЛОКПОСТ PC Vx 1800 (18/12/6) IP65 | ИРА-ПРОМ | Современные арочные металлодетекторы отличает доступный интерфейс блока управления, высокая степень безопасности, универсальная применимость, высокая чувствительность, широкий диапазон детектирования, нечувствительность к помехам, возможность эксплуатации в течение 24 часов в интеллектуальном режиме с выдачей одновременно звуковых и световых сигналов тревоги. Размеры: 2250х620х210 мм, вес: 35 кг, 6-12-18 зон, цифровой блок управления IP65. | 311812.2 | 287943.21
00-00108848 | БЛОКПОСТ PC Vx 3300 (33/22/11) IP65 | ИРА-ПРОМ | Современные арочные металлодетекторы отличает доступный интерфейс блока управления, высокая степень безопасности, универсальная применимость, высокая чувствительность, широкий диапазон детектирования, нечувствительность к помехам, возможность эксплуатации в течение 24 часов в интеллектуальном режиме с выдачей одновременно звуковых и световых сигналов тревоги. Размеры: 2250х675х210 мм, Вес: 40 кг, 11-22-33 зоны, Цифровой блок управления IP65. | 447378.3 | 411564.65
00-00108850 | БЛОКПОСТ PC Vx 4800 (48/32/16) IP65 | ИРА-ПРОМ | Современные арочные металлодетекторы отличает доступный интерфейс блока управления, высокая степень безопасности, универсальная применимость, высокая чувствительность, широкий диапазон детектирования, нечувствительность к помехам, возможность эксплуатации в течение 24 часов в интеллектуальном режиме с выдачей одновременно звуковых и световых сигналов тревоги. Размеры: 2275х1048х210 мм Вес: 75 кг. 16-32-48 зон Цифровой блок управления IP65. | 648744.3 | 596821.37
00-00108849 | БЛОКПОСТ PC Vx 6300 (63/42/21) IP65 | ИРА-ПРОМ | Современные арочные металлодетекторы отличает доступный интерфейс блока управления, высокая степень безопасности, универсальная применимость, высокая чувствительность, широкий диапазон детектирования, нечувствительность к помехам, возможность эксплуатации в течение 24 часов в интеллектуальном режиме с выдачей одновременно звуковых и световых сигналов тревоги. Размеры: 2275х848х210 мм Вес: 67 кг. 21-42-63 зон Цифровой блок управления IP65. | 560773.8 | 549454.59
00-00108846 | БЛОКПОСТ PC Vx 900 (9/6/3) IP65 | ИРА-ПРОМ | Современные арочные металлодетекторы отличает доступный интерфейс блока управления, высокая степень безопасности, универсальная применимость, высокая чувствительность, широкий диапазон детектирования, нечувствительность к помехам, возможность эксплуатации в течение 24 часов в интеллектуальном режиме с выдачей одновременно звуковых и световых сигналов тревоги. Размеры: 2250х620х210 мм Вес: 28 кг. 3-6-9 зон Цифровой блок управления IP65. | 266148.9 | 231921.77
00-00108851 | БЛОКПОСТ PC Vx 9300 (93/62/31) IP65 | ИРА-ПРОМ | Современные арочные металлодетекторы отличает доступный интерфейс блока управления, высокая степень безопасности, универсальная применимость, высокая чувствительность, широкий диапазон детектирования, нечувствительность к помехам, возможность эксплуатации в течение 24 часов в интеллектуальном режиме с выдачей одновременно звуковых и световых сигналов тревоги. Размеры: 2275х1048х210 мм Вес: 75 кг. 31-62-93 зон Цифровой блок управления IP65. | 747189.9 | 732021.35
00-00108855 | БЛОКПОСТ PC Z 1800 M K с тепловизионной системой D | ИРА-ПРОМ | Модель БЛОКПОСТ PC Z 1800 M K с тепловизионной системой Delta 100 очень проста в использовании и в настройке. Абсолютно новый мощный микропроцессор помогает легко обнаружить и провести дискриминацию металла. Наличие «сухих контактов», а также три способа подключения к сети (справа, слева, сверху) стали уже традиционными преимуществами моделей металлодетекторов БЛОКПОСТ. Для подсчета количества проходящих людей (на вход и на выход) через металлодетектор используется уникальная технология передачи инфракрасного сигнала за счет использования инновационных приемо-передающих ИК-датчиков. Наличие светодиодных индикаторов, располагающихся по боковым антенным панелям, позволяет очень быстро оценить местоположение запрещенных металлических предметов на теле человека. Доступный интерфейс блока управления, высокая степень безопасности, универсальная применимость, высокая чувствительность, широкий диапазон детектирования, нечувствительность к помехам, возможность эксплуатации в течение 24 часов в | 834550.2 | 723951.45
00-00108853 | БЛОКПОСТ PC Z 600 M с тепловизионной системой Delt | ИРА-ПРОМ | Модель БЛОКПОСТ PC Z 600 M с тепловизионной системой Delta 100 очень проста в использовании и в настройке. Абсолютно новый мощный микропроцессор помогает легко обнаружить и провести дискриминацию металла. Наличие «сухих контактов», а также три способа подключения к сети (справа, слева, сверху) стали уже традиционными преимуществами моделей металлодетекторов БЛОКПОСТ. Для подсчета количества проходящих людей (на вход и на выход) через металлодетектор используется уникальная технология передачи инфракрасного сигнала за счет использования инновационных приемо-передающих ИК-датчиков. Наличие светодиодных индикаторов, располагающихся по боковым антенным панелям, позволяет очень быстро оценить местоположение запрещенных металлических предметов на теле человека. Доступный интерфейс блока управления, высокая степень безопасности, универсальная применимость, высокая чувствительность, широкий диапазон детектирования, нечувствительность к помехам, возможность эксплуатации в течение 24 часов в инт | 593419.5 | 550156.32
00-00108854 | БЛОКПОСТ PC Z 600 MК с тепловизионной системой Del | ИРА-ПРОМ | Модель БЛОКПОСТ PC Z 600 M K с тепловизионной системой Delta 100 очень проста в использовании и в настройке. Абсолютно новый мощный микропроцессор помогает легко обнаружить и провести дискриминацию металла. Наличие «сухих контактов», а также три способа подключения к сети (справа, слева, сверху) стали уже традиционными преимуществами моделей металлодетекторов БЛОКПОСТ. Для подсчета количества проходящих людей (на вход и на выход) через металлодетектор используется уникальная технология передачи инфракрасного сигнала за счет использования инновационных приемо-передающих ИК-датчиков. Наличие светодиодных индикаторов, располагающихся по боковым антенным панелям, позволяет очень быстро оценить местоположение запрещенных металлических предметов на теле человека. Доступный интерфейс блока управления, высокая степень безопасности, универсальная применимость, высокая чувствительность, широкий диапазон детектирования, нечувствительность к помехам, возможность эксплуатации в течение 24 часов в и | 589351.5 | 535303.04
00-00112534 | БЛОКПОСТ PC Z 600 с тепловизионной системой Delta | ИРА-ПРОМ | Металлодетектор арочный. Внешние габариты (мм) ДхШхВ 2230х850х460. Габариты прохода (мм) ДхШхВ 2030х750х430. Ширина прохода (мм) 750. Габариты упаковки (мм) ДхШхВ 2270х700х230. Масса нетто (кг) 44. Масса брутто (кг) 52. Количество независимых зон обнаружения 6. Погрешность измерения температуры ± 0,3 °C. Дальность измерения температуры 10 м. Время измерения температуры 0,5 сек. Диапазон определяемой температуры 27 - 40 °C. Световая и звуковая индикация. Кол-во уровней регулировки общей чувствительности 100. Независимая регулировка чувствительности каждой зоны. Кол-во уровней регулировки чувствительности каждой зоны 400. Возможность синхронизации с ПК: нет | 478396.8 | 466416.54
00-00056234 | БЛОКПОСТ Защитная крышка арочных металлодетекторов | ИРА-ПРОМ | Защитная крышка для арочных металлодетекторов БЛОКПОСТ серии Z (1055х480х80 мм). Диапазон рабочих температур - от -37 до +50 C. Крепление к антенным панелям с помощью штатных болтов. Предохраняет блок управления от образования наледи, прямого попадания воды (дождь, брызги). | 44137.8 | 38361.24
00-00056235 | БЛОКПОСТ Защитная крышка арочных металлодетекторов | ИРА-ПРОМ | Защитная крышка для арочных металлодетекторов БЛОКПОСТ серии Z (1066х390х212 мм). Диапазон рабочих температур - от -37 до +50 C. Крепление к антенным панелям с помощью штатных болтов. Предохраняет блок управления от образования наледи, прямого попадания воды (дождь, брызги). | 40069.8 | 34852.59
00-00056236 | БЛОКПОСТ Кофр для арочного металлодетектора | ИРА-ПРОМ | Кофр для арочных металлодетекторов БЛОКПОСТ серий X и Z (2345х465х670 мм). Материал - Трехслойный: прорезиненный слой, фанера, пластик; Хромированный металл/алюминий. Складные утопленные ручки (литые недеформирующиеся), замки-бабочки, поворотные колеса с тормозным механизмом. Съемная крышка. | Уточняйте у менеджера | Уточняйте у менеджера
00-00121588 | БЛОКПОСТ Монопанель M V 6 | ИРА-ПРОМ | Монопанель, 6 зоны детектирования. Световая и звуковая индикации, параллельная эксплуатация (количество рабочих частот) - 50. Степень защищенности (IP) 54. Внешние габариты (мм) ДхШхВ 2218,48х713,50х143,32. Модель оборудована выходом для управления исполнительными устройствами, что позволяет интегрировать её в систему контроля доступа. Металлодетектор можно легко соединить с турникетом, шлюзовой кабиной или автоматической дверью. При обнаружении запрещенного предмета арки металлодетектора подадут сигнал тревоги и заблокируют доступ, делая дальнейшее движение невозможным. Предназначена для использования в государственных учреждениях, детских садах, учебных учреждениях, торговых центрах и кинотеатрах, стадионах, концертных залах, магазинах и в других местах с большим скоплением людей. | 258318 | 223384.05
00-00121589 | БЛОКПОСТ Монопанель M Vx 6 | ИРА-ПРОМ | Монопанель, 6 зоны детектирования. Световая и звуковая индикации, параллельная эксплуатация (количество рабочих частот) - 50. Степень защищенности (IP) 65. Внешние габариты (мм) ДхШхВ 2218,48х713,50х143,32. Благодаря выходу для подключения к устройствам безопасности (сухие контакты), монопанель можно интегрировать в СКУД. Это устройство может работать совместно с автоматическими дверями, шлюзовыми кабинами, тамбур-шлюзами, турникетами, триподами. Синхронизация устройств безопасности между собой позволяет систематизировать и контролировать работу всей входной группы. Если человек, проходя через монопанель, намерен пронести запрещённый предмет на охраняемую территорию, срабатывает звуковая и световая индикация. В таком случае сигнал передается на все подключенные устройства, и дальнейшее движение человека через систему безопасности автоматически блокируется. Монопанель предназначена для использования в государственных учреждениях, детских садах, учебных учреждениях, торговых центрах и ки | 288319.5 | 249348.06
00-00131269 | БЛОКПОСТ Подиум | ИРА-ПРОМ | Подиум для ног, предназначен для размещения на поверхности пола, между створками антенных панелей арочного металлодетектора. Вес брутто (кг)- 13. Материал корпуса- АБС-пластик. | 28272.6 | 25613.15
00-00135971 | БЛОКПОСТ РC 1800 МК ИМПУЛЬС | ИРА-ПРОМ | Металлодетекторы серии ИМПУЛЬС функционируют на основе технологии многозонного сканирования, позволяющей точно определять местоположение металлических предметов. Устройство создает электромагнитное поле в зоне прохода, и при попадании металлического объекта происходит изменение этого поля, что фиксируется системой и сигнализируется оператору. | Уточняйте у менеджера | Уточняйте у менеджера
00-00112537 | БЛОКПОСТ РC 1800МК ИМПУЛЬС | ИРА-ПРОМ | Металлодетектор арочный обладает самой высокой степенью локализации объекта на теле человека среди металлодетекторов БЛОКПОСТ. Имеет возможность детектирования как черных, так и цветных металлов, а также возможность синхронизации до 10 металлодетекторов, находящихся на расстоянии от 10 см друг от друга. Габариты прохода (мм) ДхШхВ 2000х760х590. Внешние габариты (мм) 2200х880х690. Вес нетто (кг) 65. Вес брутто (кг) 74. Количество независимых зон обнаружения 6, 12, 18. Кол-во уровней регулировки общей чувствительности 584. Независимая регулировка чувствительности каждой зоны | 465480.9 | 401506.52
00-00036710 | БЛОКПОСТ РС X 3300 MK | ИРА-ПРОМ | Металлодетектор арочный 33-зонный. Сверхпрочный с уровнем пылевлагозащиты IP-65. Оснащен новейшей функцией - регистратором событий с SD-card. Наличие «сухих контактов», а также три способа подключения к сети (справа, слева, сверху). Безвредны для человека, 2200х900х300 мм. | 750037.5 | 652258.04
00-00036707 | БЛОКПОСТ РС X 600 MK | ИРА-ПРОМ | Металлодетектор арочный 6-зонный. Сверхпрочный с уровнем пылевлагозащиты IP-65. Оснащен новейшей функцией - регистратором событий с SD-card. Наличие «сухих контактов», а также три способа подключения к сети (справа, слева, сверху). Безвредны для человека. 2230х1130х300 мм.Сверхпрочный с уровнем пылевлагозащиты IP-65. Оснащен новейшей функцией - регистратором событий с SD-card. Наличие «сухих контактов», а также три способа подключения к сети (справа, слева, сверху). Безвредны для человека. 2230х1130х300 мм. | 490194 | 426300.98
00-00046489 | БЛОКПОСТ РС Z 1 | ИРА-ПРОМ | Арочный металлодетектор (Габариты: 2160х840х280 мм. Габариты транспортной упаковки: 2235 x 415 x 170 мм. 1 зона детектирования. Ширина прохода - 750 мм. Световая и звуковая индикации, параллельная эксплуатация (количество рабочих частот) - 50. Счетчик проходов, пропускная способность - 60 чел/мин. Пылевлагозащищенное покрытие корпуса, экспортная упаковка. | 75664.8 | 74032.52
00-00036703 | БЛОКПОСТ РС Z 1800 MK (18/12/6) | ИРА-ПРОМ | Металлодетектор арочный 6/12/18 зонный режим работы, 200 уровней чувствительности, селективность черные и цветные металлы, счетчик проходов, выход сухой контакт, экраны детектирования с обеих сторон металлодетектора, три способа подключения к сети (справа, слева, сверху), 85-264 В, 12 Вт, -20...+85 °С, увеличенная ширина прохода, внешние габариты 2200х1130х500 мм, габариты прохода 2000х1000х500 мм. | 454599 | 359402.72
00-00056229 | БЛОКПОСТ РС Z 3 | ИРА-ПРОМ | Металлодетектор арочный (Габариты: 2160х840х280мм. Габариты транспортной упаковки: 2235 x 415 x 170 мм). 3 зоны детектирования. Ширина прохода - 750 мм. Световая и звуковая индикации, параллельная эксплуатация (количество рабочих частот) - 50. Счетчик проходов, пропускная способность - 60 чел/мин. Пылевлагозащищенное покрытие корпуса, экспортная упаковка. | 85224.6 | 83271.96
00-00036704 | БЛОКПОСТ РС Z 3300 MK | ИРА-ПРОМ | Металлодетектор арочный стационарный 33-зонный. Металлодетектор очень прост в использовании и в настройке. Абсолютно новый мощный микропроцессор помогает легко обнаружить и провести дискриминацию металла. Для подсчета количества проходящих людей (на вход и на выход) через металлодетектор используется уникальная технология передачи инфракрасного сигнала за счет использования инновационных приемо-передающих ИК-датчиков. Доступный интерфейс блока управления, высокая степень безопасности, универсальная применимость, высокая чувствительность, широкий диапазон детектирования, нечувствительность к помехам, возможность эксплуатации в течение 24 часов в интеллектуальном режиме с выдачей одновременно звуковых и световых сигналов тревоги. 2200х930х480 мм | 676203.3 | 588049.74
00-00036699 | БЛОКПОСТ РС Z 600 | ИРА-ПРОМ | Металлодетектор арочный 6-ти зонный металлодетектор, 200 уровней чувствительности, селективность черные металлы, счетчик проходов, выход сухой контакт, три способа подключения к сети (справа, слева, сверху), экраны детектирования с обеих сторон металлодетектора, 85 -264 В, 12 Вт, -20...+85 °С, внешние габариты 2200х810х580 мм, габариты прохода 2000х700х500 мм. | 98445.6 | 101867.81
00-00036701 | БЛОКПОСТ РС Z 600 MK | ИРА-ПРОМ | Металлодетектор арочный 6-зонный арочный металлодетектор. Подсчет количества проходящих людей (на вход и на выход), высокая степень безопасности, универсальная применимость, высокая чувствительность, широкий диапазон детектирования, нечувствительность к помехам, 2230х850х460 мм. | 209400.3 | 169584.75
00-00036700 | БЛОКПОСТ РС Z 600M | ИРА-ПРОМ | Металлодетектор арочный 6-зонный арочный металлодетектор. Подсчет количества проходящих людей (на вход и на выход), высокая степень безопасности, универсальная применимость, высокая чувствительность, широкий диапазон детектирования, нечувствительность к помехам, 2200х930х480 мм. | 213468.3 | 185607.59
00-00056230 | БЛОКПОСТ РС В 18 | ИРА-ПРОМ | Металлодетектор арочный высокочувствительный (Габариты: 2185х855х470 мм. Габариты транспортной упаковки: 2265 x 690 x 220). 18 зон детектирования. Ширина прохода - 700 мм. Световая и звуковая индикации, параллельная эксплуатация (количество рабочих частот) - 50, повышенная помехоустойчивость. Пульт ДУ, "сухие контакты" на плате управления, подключение к ПК, SD CARD. Счетчик проходов, пропускная способность - 60 чел/мин. Пылевлагозащищенное покрытие корпуса, экспортная упаковка. | 645693.3 | 536472.59
00-00082138 | БЛОКПОСТ РС И 18 | ИРА-ПРОМ | Арочный металлодетектор с измерением температуры тела, предназначен для работы в государственных учреждениях, учебных учреждениях, медицинских учреждениях, производствах, бизнес-центрах и в других местах, требующих обеспечение безопасности. | 573791.4 | 487468.44
00-00082137 | БЛОКПОСТ РС И 6 | ИРА-ПРОМ | Арочный металлодетектор со встроенным термодатчиком, предназначен для работы в государственных учреждениях, учебных учреждениях, медицинских учреждениях, производствах, бизнес-центрах и в других местах, требующих обеспечение безопасности людей. | 533009.7 | 452031.08
00-00108856 | БЛОКПОСТ РС-0300 М | ИРА-ПРОМ | Сборно-разборный арочный металлодетектор. Габариты: 2240х980х780 мм. Габариты транспортной упаковки: 705 x 675 x 1065 мм. 3 зоны детектирования. Ширина прохода - 770 мм (расширенный проход). Звуковая и световая индикации, параллельная эксплуатация (количество рабочих частот) - 8, повышенная помехоустойчивость. "Сухие контакты" на плате управления. Счетчик проходов, пропускная способность - 60 чел/мин. Пылевлагозащищенное покрытие корпуса, экспортная упаковка. | 585588.6 | 513549.41
00-00056239 | БЛОКПОСТ Тумба для металлодетектора 600х300х752 | ИРА-ПРОМ | Тумба для арочных металлодетекторов БЛОКПОСТ (600х300х752 мм). Площадь огороженной панели для выкладки - 568х268мм Утопленные ручки из высокопрочного пластика - 31х104 мм. Материал: ЛДСП/Пластик | 23797.8 | 22689.27
00-00131285 | БЛОКПОСТ Тумба досмотровая с автономным источ. пит | ИРА-ПРОМ | Досмотровая тумба предназначена для выкладки металлосодержащих предметов перед проходом человека в зону контроля металлодетектора. Оснащена блоком аккумуляторных батарей. Внешние габариты (мм) ДхШхВ. 250х530х751. Материал корпуса. АБС-пластик. | 227604.6 | 198823.5
00-00056238 | БЛОКПОСТ Чехол для арочного металлодетектора серии | ИРА-ПРОМ | Пылевлагозащитный чехол для арочных металлодетекторов БЛОКПОСТ сери PC X. Материал - Oxford 600D / ПВХ плёнка. Водонепроницаемость, износостойкость, отсутствие деформации, стойкость к загрязнениям, защита от механических повреждений, термостойкость - от -50 до +100 °С | 31628.7 | 28069.2
00-00056237 | БЛОКПОСТ Чехол для арочного металлодетектора серии | ИРА-ПРОМ | Пылевлагозащитный чехол для арочных металлодетекторов БЛОКПОСТ сери PC Z. Материал - Oxford 600D / ПВХ плёнка. Водонепроницаемость, износостойкость, отсутствие деформации, стойкость к загрязнениям, защита от механических повреждений, термостойкость - от -50 до +100 °С | 28882.8 | 25496.19
00-00112543 | БЛОКПОСТ Чехол для арочного металлодетектора PC Z1 | ИРА-ПРОМ | Пылевлагозащитный чехол для арочных металлодетекторов БЛОКПОСТ серии PC Z1/ PC Z 3. Материал - Oxford 600D / ПВХ плёнка. Водонепроницаемость, износостойкость, отсутствие деформации, стойкость к загрязнениям, защита от механических повреждений, термостойкость - от -50 до +100 °С | 28882.8 | 25496.19
00-00082146 | БЛОКПОСТ Чехол для монопанели | ИРА-ПРОМ | Пылевлагозащитный чехол для монопанели. Материал - Oxford 600D / ПВХ плёнка. Водонепроницаемость, износостойкость, отсутствие деформации, стойкость к загрязнениям, защита от механических повреждений, термостойкость - от -50 до +100 °С | 24001.2 | 21285.81
00-00124696 | Фракталь-720 (3315) | СКИЗЭЛ | Магнитометрический пассивный арочный металлодетектор для использования внутри помещений. Безопасен для беременных женщин, детей, животных. Не оказывает влияния на кардиостимуляторы, слуховые аппараты, не создаёт помех приборам контроля здоровья. Ширина прохода 720 мм. Диаметр опоры D32 мм. В стандартный комплект поставки металлодетектора входят: - металлодетектор стационарный - 1 шт.; - блок питания (адаптер) (12V, 1A, 12W) - 1 шт.; - набор инструментов и принадлежностей. Гарантия 2 года. СНЛБ.425718.006. ОКПД2- 26.30.50.110 Сертификат СТ-1, включен в Единый реестр российской радиоэлектронной продукции. | 110000 | 99000
00-00124695 | Фракталь-720 (Сертификат Росатома) (3319) | СКИЗЭЛ | Магнитометрический пассивный арочный металлодетектор для использования внутри помещений. Не оказывает влияния на кардиостимуляторы, слуховые аппараты, не создаёт помех приборам контроля здоровья. Ширина прохода 720 мм. Диаметр опоры D32 мм. В стандартный комплект поставки металлодетектора входят: - металлодетектор стационарный - 1 шт.; - блок питания (адаптер) (12V, 1A, 12W) - 1 шт.; - набор инструментов и принадлежностей. Код ОКПД2 26.30.50.143. Гарантия 2 года. СНЛБ.425718.006 Сертификат СТ-1, включен в Единый реестр российской радиоэлектронной продукции. Сертификат Росатома. | 159000 | 143100
00-00124698 | Фракталь-800 (3316) | СКИЗЭЛ | Магнитометрический пассивный арочный антивандальный металлодетектор для использования внутри помещений. Безопасен для беременных женщин, детей, животных. Не оказывает влияния на кардиостимуляторы, слуховые аппараты, не создаёт помех приборам контроля здоровья. Ширина прохода 800 мм. Технологичный и лаконичный дизайн. Яркий, крупный световой сигнал «Тревога». Бесплатная установка.В стандартный комплект поставки металлодетектора входят: - металлодетектор стационарный - 1 шт.; - кабель подключения релейного выхода (длина – 5м) - 1 шт.; - блок питания (адаптер) (12V, 1A, 12W) – 1 шт.; - комплект инструмента и принадлежностей; Гарантия 5 лет. СНЛБ.425718.008. ОКПД2- 26.30.50.110 Сертификат СТ-1, включен в Единый реестр российской радиоэлектронной продукции. | 276000 | 248400
00-00124699 | Фракталь-С (3317) | СКИЗЭЛ | Магнитометрический пассивный встраиваемый металлодетектор для использования внутри помещений. Безопасен для беременных женщин, детей, животных. Не оказывает влияния на кардиостимуляторы, слуховые аппараты, не создаёт помех приборам контроля здоровья. Вывод сигнала "тревога" на силовое реле и сухие контакты. Ширина прохода до 1100 мм. В стандартный комплект поставки металлодетектора входят: - система антенн «СА-1» - 1 компл.; - блок управления - 1 компл.; - инфракрасный датчик «ИД-1» - 1 компл. Блок питания в комплект не входит и приобретается отдельно. Гарантия 2 года. СНЛБ.425718.007. ОКПД2- 26.30.50.110 Сертификат СТ-1, включен в Единый реестр российской радиоэлектронной продукции. | 150000 | 135000
Замки, защелки
00-00120130 | LM-Z-KD-295A/350A | Accordtec | Кронштейн Z типа выполнен из алюминия и предназначен для крепления якоря электромагнитных замков на двери, открывающиеся внутрь. Совместимость с замком замки ML-295A/ML-350A. | 2712.34 | 2576.72
00-00120131 | LM-Z-KD-500A | Accordtec | Кронштейн Z типа выполнен из алюминия и предназначен для крепления якоря электромагнитных замков на двери, открывающиеся внутрь. Совместимость с замком ML-500A. | 2938.11 | 2791.21
Доп. оборудование
03-00002328 | AT-FL | Accordtec | Планка запорная для электрозащёлки AT-ES01 d=250мм. | 534.94 | 508.19
03-00009591 | AT-FS | Accordtec | Планка запорная для электрозащёлки AT-ES01 d=110мм. | 379.34 | 360.37
00-00101011 | AT-FS02 | Accordtec | Планка для электрозащёлки AT-ES02 NO. Габаритные размеры: 149 x 28 x 3 мм. | 300.02 | 285.01
03-00007572 | AT-MGN | Accordtec | Плата размагничивания для устранения возникающей в процессе работы остаточной намагниченности у электромагнитных замков, до 15 В, не более 1 А, 30х15х15 мм. | 331.54 | 314.96
03-00003190 | LM-180A | Accordtec | Уголок L-образный для ML-180A. | 612.23 | 581.62
00-00054962 | LM-180A-2 | Accordtec | Монтажная пластина для крепления замков ML-180A, ML-180AS, ML-180A-2 на стеклянную дверь толщиной 6-15мм. Габаритные размеры: 130х46х28 мм. Масса брутто 285 г. | 531.89 | 505.3
00-00014639 | LM-180AS | Accordtec | Уголок L-образный для ML-180AS. | 675.29 | 641.52
03-00003191 | LM-180K | Accordtec | Уголок L-образный для ML-100K, ML-150K, ML-180K. | 650.88 | 618.34
00-00137972 | LM-180K-M-35x45-S 7032 | Accordtec | Уголок для ML-180K с возможностью плавной регулировки положения замка. Цвет - серый | 1129.89 | 1073.39
00-00046858 | LM-180KB | Accordtec | Уголок для крепления замка. К замкам серии: ML-100KB/-180KB. Габаритные размеры: Масса брутто 325 г.Цвет коричневый. | 650.88 | 618.34
00-00080887 | LM-180К (белый) | Accordtec | Уголок L-образный для крепления замка. К замкам серии: ML-100K/-180K. Габаритные размеры:180*31*31мм. Масса брутто 325 г. | 650.88 | 618.34
00-00114696 | LM-180К (серебряный металлик) | Accordtec | Уголок для крепления замка. К замкам серии: ML-100K/-180K. Габаритные размеры:180*31*31мм Масса брутто 325 г.Цвета: серый, белый, коричневый, серебряный металлик | 650.88 | 618.34
00-00085412 | LM-187A | Accordtec | Планка для крепления замка. К замкам серии: ML-180A. Цвета: серый | 118.99 | 113.04
00-00085413 | LM-187AS | Accordtec | Планка для крепления замка. К замкам серии: ML-180AS. Цвета: серый | 118.99 | 113.04
00-00046856 | LM-187KB | Accordtec | Планка для крепления замка. К замкам серии: ML-100K/-180K. Габаритные размеры: 180х24 мм. Масса брутто 320 г.Цвет коричневый. | 327.47 | 311.1
00-00014636 | LM-187К | Accordtec | Планка для крепления замка. К замкам серии: ML- 100K/ -150К/ -180K. | 327.47 | 311.1
00-00080885 | LM-187К (белый) | Accordtec | Планка для крепления замка. К замкам серии: ML-100K/180K. Габаритные размеры: 180х24 мм. Масса брутто 320 г | 327.47 | 311.1
00-00114688 | LM-187К (серебряный металлик) | Accordtec | Планка для крепления замка. К замкам серии: ML-100K/180K. Габаритные размеры: 180х24 мм. Масса брутто 320 г.Цвета: серый, коричневый, белый, серебряный металлик | 327.47 | 311.1
00-00014642 | LM-194K | Accordtec | Уголок L-образный для крепления замка серии ML-194/ -194K. | 975.3 | 926.54
00-00114698 | LM-194K (серебряный металлик) | Accordtec | Уголок для крепления замка серии ML-194/-194K. Габаритные размеры 270х50х50 мм. Масса брутто 750 г. | Уточняйте у менеджера | Уточняйте у менеджера
00-00014638 | LM-197K | Accordtec | Планка для крепления замка серии ML-194/ 194K. | 650.88 | 618.34
00-00114690 | LM-197K (серебряный металлик) | Accordtec | Планка для крепления замка серии ML-194/-194K. Габаритные размеры: 272х40 мм. Масса брутто 640 г. | 650.88 | 618.34
00-00054961 | LM-295-350-2 | Accordtec | Z-образное крепление для электромагнитных замков ML-295A, ML-295AL, ML-350AL. Масса брутто 450г. Габаритные размеры: 180х53 мм. | 1562.11 | 1484.01
03-00003193 | LM-295A/350A | Accordtec | Уголок L-образный универсальный, для замков моделей ML-295A, ML-295AL, ML-350AL | 650.88 | 618.34
00-00014640 | LM-295K | Accordtec | Уголок L-образный для ML-295K. | 975.3 | 926.54
00-00114697 | LM-295K (серебряный металлик) | Accordtec | Уголок к ML-295K. Габаритные размеры: 220х40х40 мм. Масса брутто 480 г.Цвета: серый, коричневый, серебряный металлик | 975.3 | 926.54
00-00046859 | LM-295KB | Accordtec | Уголок к ML-295KB.Цвет коричневый. Габаритные размеры: 220х40х38 мм. Масса брутто 480 г.Цвет коричневый. | 975.3 | 926.54
00-00085414 | LM-297A | Accordtec | Планка для крепления замка. К замкам серии: ML-295A. Цвета: серый | 176.96 | 168.11
00-00085415 | LM-297AL | Accordtec | Планка для крепления замка. К замкам серии: ML-295AL. Цвета: серый | 176.96 | 168.11
00-00014637 | LM-297K | Accordtec | Планка для крепления замка ML-295K. | 650.88 | 618.34
00-00080886 | LM-297K (белый) | Accordtec | Планка к замку ML-295K. Габаритные размеры: 227х40 мм. Масса брутто 520 г. | 650.88 | 618.34
00-00114689 | LM-297K (серебряный металлик) | Accordtec | Планка к замку ML-295K. Габаритные размеры: 227х40 мм. Масса брутто 520 г. Цвета серый, коричневый, белый, серебряный металлик | 650.88 | 618.34
00-00046857 | LM-297KB | Accordtec | Планка к замку ML-295K. Габаритные размеры: 227х40 мм. Масса брутто 520 г. Цвет коричневый. | 650.88 | 618.34
00-00109638 | LM-300К | Accordtec | Уголок для ML-300K. Габаритные размеры: 164х40х4. Цвет: серый. | 650.88 | 618.34
00-00109639 | LM-300КB | Accordtec | Уголок для ML-300K. Габаритные размеры: 164х40х4. Цвет: коричневый. | 650.88 | 618.34
00-00120509 | LM-300П цвет черный | Accordtec | Уголок для ML-300П. Габаритные размеры:138х40х50. Цвет: черный. | 650.88 | 618.34
00-00109635 | LM-307К | Accordtec | Планка к замку ML-300K. Габаритные размеры: 164х30х6. Цвет: серый. | 515.62 | 489.84
00-00109636 | LM-307КB | Accordtec | Планка к замку ML-300K. Габаритные размеры: 164х30х6. Цвет: коричневый. | 515.62 | 489.84
00-00120507 | LM-307П цвет черный | Accordtec | Планка к замку ML-300П. Габаритные размеры:132х31. Цвет: черный. | 515.62 | 489.84
00-00014644 | LM-350AWS | Accordtec | Уголок L-образный для замка ML-350AWS. | 1207.18 | 1146.82
00-00137971 | LM-350AWS-M-50x50-S 9006 | Accordtec | Уголок для ML-350AWS с возможностью плавной регулировки положения замка. | 1207.18 | 1146.82
00-00085416 | LM-357AL | Accordtec | Планка для крепления замка. К замкам серии: ML-350AL. Цвета: серый | 176.96 | 168.11
00-00085417 | LM-357AWS | Accordtec | Планка для крепления замка. К замкам серии: ML-350AWS. Цвета: серый | 176.96 | 168.11
00-00014643 | LM-395 | Accordtec | Уголок L-образный для крепления замка серии ML-395. | 975.3 | 926.54
00-00109637 | LM-395КВ | Accordtec | Уголок для крепления замка серии ML-395. Габаритные размеры 270х50х50 мм. Масса брутто 740 г. Цвет Коричневый | 975.3 | 926.54
03-00001335 | LM-397 | Accordtec | Планка для крепления замка серии ML-395. | 650.88 | 618.34
00-00114691 | LM-397KB | Accordtec | Планка для крепления замка серии ML-395. Габаритные размеры: 271х40х6 мм. Масса брутто 630 г. Цвет: коричневый. | 650.88 | 618.34
00-00014641 | LM-500A | Accordtec | Уголок L-образный для крепления замка ML-500A. | 1327.19 | 1260.83
00-00086882 | LM-507A | Accordtec | Планка для ML-500AN | 176.96 | 168.11
00-00120127 | LM-G-295A | Accordtec | U образный кронштейн для крепления якоря на стеклянную дверь. Совместимо с замком ML-295A. | 873.6 | 829.92
00-00120128 | LM-G-350A | Accordtec | U образный кронштейн для крепления якоря на стеклянную дверь. Совместимо с замком ML-350A. | 1491.94 | 1417.34
00-00120129 | LM-G-500A | Accordtec | U образный кронштейн для крепления якоря на стеклянную дверь. Совместимо с замком ML-500A. | 1521.43 | 1445.36
00-00112982 | LM-KD-100K/180K BR | Accordtec | Декоративный кожух предназначен для использования с уголками серии LM-180K для установки на замки ML-100K / ML-180K. Цвет кожуха - коричневый. | 1166.5 | 1108.17
00-00112981 | LM-KD-100K/180K GR | Accordtec | Декоративный кожух предназначен для использования с уголками серии LM-180K для установки на замки ML-100K / ML-180K. Цвет кожуха - серый. | 1166.5 | 1108.17
00-00112983 | LM-KD-100K/180K SL | Accordtec | Декоративный кожух предназначен для использования с уголками серии LM-180K для установки на замки ML-100K / ML-180K. Цвет кожуха - серебро. | 1166.5 | 1108.17
00-00125351 | LM-KD-200 Premium BL | Accordtec | Декоративный кожух предназначен для использования с уголками серии LM-200K для установки на замки ML-200K Premium Black. Цвет кожуха - черный. | Уточняйте у менеджера | Уточняйте у менеджера
00-00125352 | LM-KD-200 Premium GR | Accordtec | Декоративный кожух предназначен для использования с уголками серии LM-200K для установки на замки ML-200K Premium Grey. Цвет кожуха - серый. | Уточняйте у менеджера | Уточняйте у менеджера
00-00112984 | LM-KD-295K/350N BR | Accordtec | Декоративный кожух предназначен для использования с уголками серии LM-295K для установки на замки ML-295K / ML-350N. Цвет кожуха - коричневый. | 1322.1 | 1256
00-00112985 | LM-KD-295K/350N GR | Accordtec | Декоративный кожух предназначен для использования с уголками серии LM-295K для установки на замки ML-295K / ML-350N. Цвет кожуха - серый. | 1322.1 | 1256
00-00112986 | LM-KD-295K/350N SL | Accordtec | Декоративный кожух предназначен для использования с уголками серии LM-295K для установки на замки ML-295K / ML-350N. Цвет кожуха - серебро. | 1322.1 | 1256
00-00125350 | LM-KD-300K BR | Accordtec | Декоративный кожух предназначен для использования с уголками серии LM-300K для установки на замок ML-300K. Цвет кожуха - коричневый. | Уточняйте у менеджера | Уточняйте у менеджера
00-00125349 | LM-KD-300K GR | Accordtec | Декоративный кожух предназначен для использования с уголками серии LM-300K для установки на замок ML-300K. Цвет кожуха - серый. | Уточняйте у менеджера | Уточняйте у менеджера
00-00125348 | LM-KD-300K SL | Accordtec | Декоративный кожух предназначен для использования с уголками серии LM-300K для установки на замок ML-300K. Цвет кожуха - серебряный металлик. | Уточняйте у менеджера | Уточняйте у менеджера
00-00112987 | LM-KP-194K/395 BR | Accordtec | Защитный кожух предназначен для использования с замками ML-194K / ML-395. Цвет кожуха - коричневый. | 1759.41 | 1671.44
00-00112988 | LM-KP-194K/395 SL | Accordtec | Защитный кожух предназначен для использования с замками ML-194K / ML-395. Цвет кожуха - серебро. | 1759.41 | 1671.44
00-00101014 | LMP-180K/200K Black | Accordtec | Монтажная пластина предназначена для крепления якоря электромагнитных замков без сквозного сверления двери. Монтажные пластины предназначены для использования с электромагнитными замками серии ML-180K/ML-200K Premium. Цвет черный. Габаритные размеры 114*34*4 мм. | 545.11 | 517.86
00-00114692 | LMP-180K/200K Brown | Accordtec | Монтажная пластина предназначена для крепления якоря электромагнитных замков без сквозного сверления двери. Монтажные пластины предназначены для использования с электромагнитными замками серии ML-180K/ML-200K Premium. Цвет коричневый. Габаритные размеры 114*34*4 мм. | 545.11 | 517.86
00-00101016 | LMP-180K/200K Dark Grey | Accordtec | Монтажная пластина предназначена для крепления якоря электромагнитных замков без сквозного сверления двери. Монтажные пластины предназначены для использования с электромагнитными замками серии ML-180K/ML-200K Premium. Цвет темно серый. Габаритные размеры 114*34*4 мм. | 545.11 | 517.86
00-00101015 | LMP-180K/200K Grey | Accordtec | Монтажная пластина предназначена для крепления якоря электромагнитных замков без сквозного сверления двери. Монтажные пластины предназначены для использования с электромагнитными замками серии ML-180K/ML-200K Premium. Цвет серый. Габаритные размеры 114*34*4 мм. | 545.11 | 517.86
00-00114693 | LMP-180K/200K White | Accordtec | Монтажная пластина предназначена для крепления якоря электромагнитных замков без сквозного сверления двери. Монтажные пластины предназначены для использования с электромагнитными замками серии ML-180K/ML-200K Premium. Цвет белый. Габаритные размеры 114*34*4 мм. | 545.11 | 517.86
00-00014647 | LMP-295 | Accordtec | Планка для крепления якоря (для замка ML-295A). | 950.9 | 903.35
00-00101017 | LMP-295K/194K Brown | Accordtec | Монтажная пластина предназначена для крепления якоря электромагнитных замков без сквозного сверления двери. Монтажные пластины предназначены для использования с электромагнитными замками серии ML-194K/ML-295K. Цвет коричневый. Габаритные размеры 158*46*4 мм. | 870.55 | 827.02
00-00101018 | LMP-295K/194K Grey | Accordtec | Монтажная пластина предназначена для крепления якоря электромагнитных замков без сквозного сверления двери. Монтажные пластины предназначены для использования с электромагнитными замками серии ML-194K/ML-295K. Цвет серый. Габаритные размеры 158*46*4 мм. | 870.55 | 827.02
00-00114694 | LMP-295K/194K Silver | Accordtec | Монтажная пластина предназначена для крепления якоря электромагнитных замков без сквозного сверления двери. Монтажные пластины предназначены для использования с электромагнитными замками серии ML-194K/ML-295K. Цвет серебряный. Габаритные размеры 158*46*4 мм. | 870.55 | 827.02
00-00114695 | LMP-295K/194K White | Accordtec | Монтажная пластина предназначена для крепления якоря электромагнитных замков без сквозного сверления двери. Монтажные пластины предназначены для использования с электромагнитными замками серии ML-194K/ML-295K. Цвет белый. Габаритные размеры 158*46*4 мм. | 870.55 | 827.02
00-00014634 | PM-194 K | Accordtec | Пятка якоря замка. К замкам серии: ML-100K/ -150K/ -180K/ -194K/ 194/ -395. | Уточняйте у менеджера | Уточняйте у менеджера
00-00014635 | PM-295K | Accordtec | "Пятка" якоря замка. К замкам серии: ML-100/-180/-194/-295/-395. Габаритные размеры: L=40 мм. Масса брутто 50 г. | 715.97 | 680.17
00-00014645 | VK-194K | Accordtec | Винт корпусной с гайкой. К замкам серии ML-194K/ -395 | 311.2 | 295.64
00-00014630 | YM-100 K | Accordtec | Якорь без пятки для замка ML-100 K. Габариты: 120х30х5мм. | 911.23 | 865.67
00-00014631 | YM-180 K | Accordtec | Якорь без пятки. К замкам серии ML- 150K/ -180K. Габариты: 120х40х12мм. | 1091.24 | 1036.68
00-00089323 | YM-295A/AL | Accordtec | Якорь без пятки к замкам серии ML-295A/AL. | 950.9 | 903.35
00-00014632 | YM-295К | Accordtec | Якорь без пятки. К замкам серии ML-295K. | 1157.35 | 1099.48
00-00014633 | YM-395/ 194 K | Accordtec | Якорь без пятки. К замкам серии ML- 395/ 194 K. Габариты: 165x60x15мм. | 1157.35 | 1099.48
00-00131166 | Винт M8x80 (DIN7991) | Accordtec | Винт с потайной головкой и внутренним шестигранником, оцинкованный металл, удлиненный, для крепления якоря замка. | 49.83 | 47.34
00-00054990 | Гибкий переход KL- 8 ПВХ (8 мм) | Accordtec | Гибкий переход (чёрный) Øвнутр.8х400мм, оцинкованная сталь в ПВХ | 111.87 | 106.28
00-00054991 | Гибкий переход KL-10 ПВХ (10 мм) | Accordtec | Гибкий переход (чёрный) Øвнутр.10х400мм, оцинкованная сталь в ПВХ | 111.87 | 106.28
00-00054992 | Гибкий переход KL-468 (6 мм) | Accordtec | Гибкий переход 6 мм Øвнутр.6х400мм, уличный, нержавеющая сталь. | Уточняйте у менеджера | Уточняйте у менеджера
00-00054993 | Гибкий переход KL-468 (8мм) | Accordtec | Гибкий переход 8 мм Øвнутр.8х400мм, уличный, нержавеющая сталь. | Уточняйте у менеджера | Уточняйте у менеджера
00-00080888 | Гибкий переход KL-468 (8мм) (серое крепление) | Accordtec | Гибкий переход 8 мм Øвнутр.8х400мм, уличный, нержавеющая сталь, серое крепление. | Уточняйте у менеджера | Уточняйте у менеджера
00-00080889 | Гибкий переход KL-468T (10мм) (белое крепление) | Accordtec | Гибкий переход 10 мм Øвнутр.10х400мм, оцинкованная сталь, белое крепление. | Уточняйте у менеджера | Уточняйте у менеджера
00-00014651 | ML-194 | Accordtec | Электронная плата управления электромагнитным замком, время открывания от 1-15 сек, тип кнопки НО, схема перемагничивания, световая и звуковая индикация, управление питанием, 12V AC/DC, 0.05 A. кг., габариты 50x33x25 мм. Темп.диапазон -30°С…+50°С | 872.59 | 828.96
00-00014652 | ML-194 box | Accordtec | Электронная плата управления электромагнитным замком. Аналог платы ML-194, в корпусе, габариты корпуса 88x44x22 мм | 1271.25 | 1207.69
00-00014654 | ML-194.03 | Accordtec | Электронная плата управления электромагнитным замком. Шлейф считывателя до 20м, 500 ключа доступа, 10 блокирующих ключей, комплектация - без мастер-ключа (программируется пользователем), режим Accept (режим свободного прохода с автоматической записью ключей), без контактора, время открывания 1-255 сек, схема перемагничивания, выход МДП-тр., защита входа, энергонезависимая память, свет. и звук. индикация | 1192.94 | 1133.29
00-00014655 | ML-194.03 box | Accordtec | Электронная плата управления электромагнитным замком. Аналог платы ML-194.03 в корпусе, габариты корпуса 88х44х22 мм | 1548.89 | 1471.45
00-00014648 | ML-395 | Accordtec | Электронная плата управления электромагнитным замком ML-395. | 842.08 | 799.97
00-00014649 | ML-395.03 | Accordtec | Электронная плата управления электромагнитным замком. Шлейф считывателя до 20м, 500 ключа доступа, 10 блокирующих ключей, комплектация - без мастер-ключа (программируется пользователем), режим Accept (режим свободного прохода с автоматической записью ключей), время открывания 1-255 сек, схема перемагничивания, выход МДП-тр., защита входа, энергонезависимая память, свет. и звук. индикация. | 1252.94 | 1190.3
00-00131167 | Спецгайка М6 | Accordtec | Спецгайка M6 для крепления электромагнитных замков серии "К" к монтажному уголку. | 20.34 | 19.32
00-00090325 | Штифт пружинный 4х20 | Accordtec | Штифт пружинный 4х20 (мм), предназначен для фиксации якоря электромагнитного замка. | 9.15 | 8.7
00-00131338 | ALM MK 700S (серый) | ALeko | ALM MK 700S (серый) Монтажный комплект для замка ALM-700S в накладном варианте. Цвет: серый. | Уточняйте у менеджера | Уточняйте у менеджера
00-00131339 | EM-10-0,15м | ALeko | Гибкий многожильный кабель с разъемом для замка ALM-560/561EM, длина 0,15 м. | Уточняйте у менеджера | Уточняйте у менеджера
00-00131340 | EM-10-10м | ALeko | EM-10-10м Гибкий многожильный кабель с разъемом для замка ALM-560/561EM, длина 10 м. | Уточняйте у менеджера | Уточняйте у менеджера
00-00131341 | EM-10-6м | ALeko | EM-10-6м Гибкий многожильный кабель с разъемом для замка ALM-560/561EM, длина 6 м. | Уточняйте у менеджера | Уточняйте у менеджера
00-00102272 | MK 150 (белый) | ALeko | Монтажный комплект для замка ALM-150P на L-образном уголке с декоративным кожухом и планкой. Цвет: белый. Применяется для дверей, открывающихся наружу. | Уточняйте у менеджера | Уточняйте у менеджера
00-00102273 | MK 150 (коричневый) | ALeko | Монтажный комплект для замка ALM-150P на L-образном уголке с декоративным кожухом и планкой. Цвет: коричневый. Применяется для дверей, открывающихся наружу. | Уточняйте у менеджера | Уточняйте у менеджера
00-00102274 | MK 150 (серый) | ALeko | Монтажный комплект для замка ALM-150P на L-образном уголке с декоративным кожухом и планкой. Цвет: серый. Применяется для дверей, открывающихся наружу. | Уточняйте у менеджера | Уточняйте у менеджера
00-00125113 | MK 150 (черный) | ALeko | Монтажный комплект для замка ALM-150P на L-образном уголке с декоративным кожухом и планкой. Цвет: черный. Применяется для дверей, открывающихся наружу. | Уточняйте у менеджера | Уточняйте у менеджера
00-00102275 | MK 150-200-KU | ALeko | Комплект крепежа для крепления корпуса замка ALM-150P/ALM-200P к уголку. | Уточняйте у менеджера | Уточняйте у менеджера
00-00102276 | MK 150-400-FS | ALeko | Комплект крепления якоря для накладных замков. | Уточняйте у менеджера | Уточняйте у менеджера
00-00102277 | MK 150-GL (серый) | ALeko | Монтажный комплект для крепления замка и якоря ALM-150P на стеклянную дверь. Цвет: серый. | Уточняйте у менеджера | Уточняйте у менеджера
00-00102278 | MK 150-GLU (серый) | ALeko | Монтажный комплект для крепления якоря замка ALM-150P на стеклянную дверь. Цвет: серый. | Уточняйте у менеджера | Уточняйте у менеджера
00-00102279 | MK 150-IN (белый) | ALeko | Монтажный комплект для крепления замка ALM-150P на дверях, открывающихся внутрь. Цвет: белый. | Уточняйте у менеджера | Уточняйте у менеджера
00-00102280 | MK 150-IN (коричневый) | ALeko | Монтажный комплект для крепления замка ALM-150P на дверях, открывающихся внутрь. Цвет: коричневый. | Уточняйте у менеджера | Уточняйте у менеджера
00-00102281 | MK 150-IN (серый) | ALeko | Монтажный комплект для крепления замка ALM-150P на дверях, открывающихся внутрь. Цвет: серый. | Уточняйте у менеджера | Уточняйте у менеджера
00-00125185 | MK 150-IN (черный) | ALeko | Монтажный комплект для крепления замка ALM-150P на дверях, открывающихся внутрь. Цвет: черный. | Уточняйте у менеджера | Уточняйте у менеджера
00-00125306 | MK 150-PD (белый) | ALeko | Монтажный комплект для установки якоря замка ALM-150P на дверное полотно без сквозного сверления. Цвет: белый. | Уточняйте у менеджера | Уточняйте у менеджера
00-00125314 | MK 150-PD (коричневый) | ALeko | Монтажный комплект для установки якоря замка ALM-150P на дверное полотно без сквозного сверления. Цвет: коричневый. | Уточняйте у менеджера | Уточняйте у менеджера
00-00102282 | MK 150-PD (серый) | ALeko | Монтажный комплект для установки якоря замка ALM-150P на дверное полотно без сквозного сверления. Цвет: серый. | Уточняйте у менеджера | Уточняйте у менеджера
00-00125305 | MK 150-PD (черный) | ALeko | Монтажный комплект для установки якоря замка ALM-150P на дверное полотно без сквозного сверления. Цвет: черный. | Уточняйте у менеджера | Уточняйте у менеджера
00-00102283 | MK 150-PS (белый) | ALeko | Комплект смещения MK 150-PS предназначен для регулируемой установки якоря замка ALM-150P на расстоянии от 8 до 34 мм от полотна двери. Цвет: белый. | Уточняйте у менеджера | Уточняйте у менеджера
00-00102284 | MK 150-PS (коричневый) | ALeko | Комплект смещения MK 150-PS предназначен для регулируемой установки якоря замка ALM-150P на расстоянии от 8 до 34 мм от полотна двери. Цвет: коричневый. | Уточняйте у менеджера | Уточняйте у менеджера
00-00102285 | MK 150-PS (серый) | ALeko | Комплект смещения MK 150-PS предназначен для регулируемой установки якоря замка ALM-150P на расстоянии от 8 до 34 мм от полотна двери. Цвет: серый. | Уточняйте у менеджера | Уточняйте у менеджера
00-00125112 | MK 150-PS (черный) | ALeko | Комплект смещения MK 150-PS предназначен для регулируемой установки якоря замка ALM-150P на расстоянии 8…34 мм от полотна двери. Цвет: черный. | Уточняйте у менеджера | Уточняйте у менеджера
00-00102289 | MK 180-PD (белый) | ALeko | Монтажный комплект для установки якоря на дверь с помощью переходной пластины, с возможностью регулировки. Для замков: ALM-180FB, ALM-200P, ALM-200FB. Цвет белый. | Уточняйте у менеджера | Уточняйте у менеджера
00-00102290 | MK 180-PD (коричневый) | ALeko | Монтажный комплект для установки якоря на дверь с помощью переходной пластины, с возможностью регулировки. Для замков: ALM-180FB, ALM-200P, ALM-200FB. Цвет коричневый. | Уточняйте у менеджера | Уточняйте у менеджера
00-00101969 | MK 180-PD (серый) | ALeko | Монтажный комплект для установки якоря на дверь с помощью переходной пластины, с возможностью регулировки. Для замков: ALM-180FB, ALM-200P, ALM-200FB. Цвет серый. | Уточняйте у менеджера | Уточняйте у менеджера
00-00125102 | MK 180-PD (черный) | ALeko | Монтажный комплект для установки якоря на дверь с помощью переходной пластины, с возможностью регулировки. Для замков: ALM-180FB, ALM-200P, ALM-200FB. Цвет: черный. | Уточняйте у менеджера | Уточняйте у менеджера
00-00102286 | MK 180FB (серый) | ALeko | Монтажный уголок с декоративной крышкой для замка ALM-180FB. Габаритные размеры: 163х40х33,5мм. Цвет: серый. | Уточняйте у менеджера | Уточняйте у менеджера
00-00102287 | MK 180FB-IN (серый) | ALeko | Монтажный комплект для крепления замка ALM-180FB на дверях, открывающихся внутрь. Габаритные размеры: 163х90х54,5мм. Цвет серый. | Уточняйте у менеджера | Уточняйте у менеджера
00-00102288 | MK 180FB-PS (серый) | ALeko | Комплект смещения MK 180FB-PS предназначен для регулируемой установки якоря замка ALM-180FB на расстоянии от 8 до 34 мм от полотна двери. Цвет серый. | Уточняйте у менеджера | Уточняйте у менеджера
00-00102292 | MK 200 (белый) | ALeko | Монтажный комплект для замка ALM-200P на L-образном уголке с декоративным кожухом и планкой. Цвет: белый. Применяется для дверей, открывающихся наружу. | Уточняйте у менеджера | Уточняйте у менеджера
00-00102293 | MK 200 (коричневый) | ALeko | Монтажный комплект для замка ALM-200P на L-образном уголке с декоративным кожухом и планкой. Цвет: коричневый. Применяется для дверей, открывающихся наружу. | Уточняйте у менеджера | Уточняйте у менеджера
00-00102294 | MK 200 (серый) | ALeko | Монтажный комплект для замка ALM-200P на L-образном уголке с декоративным кожухом и планкой. Цвет: серый. Применяется для дверей, открывающихся наружу. | Уточняйте у менеджера | Уточняйте у менеджера
00-00125124 | MK 200 (черный) | ALeko | Монтажный комплект для замка ALM-200P на L-образном уголке с декоративным кожухом и планкой. Цвет: черный. Применяется для дверей, открывающихся наружу. | Уточняйте у менеджера | Уточняйте у менеджера
00-00102296 | MK 200-IN (белый) | ALeko | Монтажный комплект для крепления замка ALM-200P на дверях, открывающихся внутрь. Цвет: белый. | Уточняйте у менеджера | Уточняйте у менеджера
00-00102297 | MK 200-IN (коричневый) | ALeko | Монтажный комплект для крепления замка ALM-200P на дверях, открывающихся внутрь. Цвет: коричневый. | Уточняйте у менеджера | Уточняйте у менеджера
00-00102298 | MK 200-IN (серый) | ALeko | Монтажный комплект для крепления замка ALM-200P на дверях, открывающихся внутрь. Цвет: серый. | Уточняйте у менеджера | Уточняйте у менеджера
00-00125121 | MK 200-IN (черный) | ALeko | Монтажный комплект для крепления замка ALM-200P на дверях, открывающихся внутрь. Цвет: черный. | Уточняйте у менеджера | Уточняйте у менеджера
00-00102299 | MK 200-PS (белый) | ALeko | Комплект смещения MK 200-PS предназначен для регулируемой установки якоря замков ALM-200P/ALM-200FB на расстоянии от 8 до 34 мм от полотна двери. Цвет: белый. | Уточняйте у менеджера | Уточняйте у менеджера
00-00102300 | MK 200-PS (коричневый) | ALeko | Комплект смещения MK 200-PS предназначен для регулируемой установки якоря замков ALM-200P/ALM-200FB на расстоянии от 8 до 34 мм от полотна двери. Цвет: коричневый. | Уточняйте у менеджера | Уточняйте у менеджера
00-00102301 | MK 200-PS (серый) | ALeko | Комплект смещения MK 200-PS предназначен для регулируемой установки якоря замков ALM-200P/ALM-200FB на расстоянии от 8 до 34 мм от полотна двери. Цвет: серый. | Уточняйте у менеджера | Уточняйте у менеджера
00-00125151 | MK 200-PS (черный) | ALeko | Комплект смещения MK 200-PS предназначен для регулируемой установки якоря замков ALM-200P/ALM-200FB на расстоянии 8…34 мм от полотна двери. Цвет: черный. | Уточняйте у менеджера | Уточняйте у менеджера
00-00102295 | MK 200FB-MR (серый) | ALeko | Монтажный уголок с декоративной крышкой для замка ALM200FB. Подключение кабеля питания в металлорукаве типа МРПИ-15. Габаритные размеры: 240х40х40мм. Цвет: серый. | Уточняйте у менеджера | Уточняйте у менеджера
00-00102302 | MK 300 (белый) | ALeko | Монтажный комплект для замка ALM-300P на L-образном уголке с декоративным кожухом и планкой. Цвет: белый. Применяется для дверей, открывающихся наружу. | Уточняйте у менеджера | Уточняйте у менеджера
00-00102303 | MK 300 (коричневый) | ALeko | Монтажный комплект для замка ALM-300P на L-образном уголке с декоративным кожухом и планкой. Цвет: коричневый. Применяется для дверей, открывающихся наружу. | Уточняйте у менеджера | Уточняйте у менеджера
00-00102304 | MK 300 (серый) | ALeko | Монтажный комплект для замка ALM-300P на L-образном уголке с декоративным кожухом и планкой. Цвет: серый. | Уточняйте у менеджера | Уточняйте у менеджера
00-00125133 | MK 300 (черный) | ALeko | Монтажный комплект для замка ALM-300P на L-образном уголке с декоративным кожухом и планкой. Цвет: черный. | Уточняйте у менеджера | Уточняйте у менеджера
00-00125159 | MK 300-400 IN (черный) | ALeko | Монтажный комплект для крепления замка ALM-300P/ALM-400P на дверях, открывающихся внутрь. Цвет: черный. | Уточняйте у менеджера | Уточняйте у менеджера
00-00102305 | MK 300-400-IN (белый) | ALeko | Монтажный комплект для крепления замка ALM-300P/ALM-400P на дверях, открывающихся внутрь. Цвет: белый. | Уточняйте у менеджера | Уточняйте у менеджера
00-00102306 | MK 300-400-IN (коричневый) | ALeko | Монтажный комплект для крепления замка ALM-300P/ALM-400P на дверях, открывающихся внутрь. Цвет: коричневый. | Уточняйте у менеджера | Уточняйте у менеджера
00-00102307 | MK 300-400-IN (серый) | ALeko | Монтажный комплект для крепления замка ALM-300P/ALM-400P на дверях, открывающихся внутрь. Цвет: серый. | Уточняйте у менеджера | Уточняйте у менеджера
00-00102308 | MK 300-400-PS (белый) | ALeko | Комплект смещения MK 300-400-PS предназначен для регулируемой установки якоря замков ALM-300P/ALM-400P на расстоянии от 8 до 34 мм от полотна двери. Цвет: белый. | Уточняйте у менеджера | Уточняйте у менеджера
00-00102309 | MK 300-400-PS (коричневый) | ALeko | Комплект смещения MK 300-400-PS предназначен для регулируемой установки якоря замков ALM-300P/ALM-400P на расстоянии от 8 до 34 мм от полотна двери. Цвет: коричневый. | Уточняйте у менеджера | Уточняйте у менеджера
00-00102310 | MK 300-400-PS (серый) | ALeko | Комплект смещения MK 300-400-PS предназначен для регулируемой установки якоря замков ALM-300P/ALM-400P на расстоянии от 8 до 34 мм от полотна двери. Цвет: серый. | Уточняйте у менеджера | Уточняйте у менеджера
00-00125150 | MK 300-400-PS (черный) | ALeko | Комплект смещения MK 300-400-PS предназначен для регулируемой установки якоря замков ALM-300P/ALM-400P на расстоянии 8…34 мм от полотна двери. Цвет: черный. | Уточняйте у менеджера | Уточняйте у менеджера
00-00102311 | MK 300-KU | ALeko | Комплект крепежа для крепления корпуса замка ALM-300P к уголку. | Уточняйте у менеджера | Уточняйте у менеджера
00-00102317 | MK 350-PD (белый) | ALeko | Монтажный комплект для установки якоря на дверь с помощью переходной пластины, с возможностью регулировки. Для замков: ALM-350FB, ALM-300, ALM-400. Цвет белый. | Уточняйте у менеджера | Уточняйте у менеджера
00-00102318 | MK 350-PD (коричневый) | ALeko | Монтажный комплект для установки якоря на дверь с помощью переходной пластины, с возможностью регулировки. Для замков: ALM-350FB, ALM-300, ALM-400. Цвет коричневый. | Уточняйте у менеджера | Уточняйте у менеджера
00-00102319 | MK 350-PD (серый) | ALeko | Монтажный комплект для установки якоря на дверь с помощью переходной пластины, с возможностью регулировки. Для замков: ALM-350FB, ALM-300, ALM-400. Цвет серый. | Уточняйте у менеджера | Уточняйте у менеджера
00-00125143 | MK 350-PD (черный) | ALeko | Монтажный комплект для установки якоря на дверь с помощью переходной пластины, с возможностью регулировки. Для замков: ALM-350FB, ALM-300, ALM-400. Цвет: черный. | Уточняйте у менеджера | Уточняйте у менеджера
00-00102312 | MK 350FB (серый) | ALeko | Монтажный комплект для замка ALM-350FB на L-образном уголке с декоративным кожухом. Цвет серый. | Уточняйте у менеджера | Уточняйте у менеджера
00-00102313 | MK 350FB-GP (серый) | ALeko | Монтажный уголок с антивандальной декоративной крышкой для крепления замка ALM-350FB. Ввод под металлорукав типа МРПИ-10. Цвет серый. | Уточняйте у менеджера | Уточняйте у менеджера
00-00102314 | MK 350FB-IN (серый) | ALeko | Монтажный комплект для замка ALM-350FB на L-образном уголке с декоративным кожухом. Позволяет установить замок со стороны открывания двери (внутрь). Цвет серый. | Уточняйте у менеджера | Уточняйте у менеджера
00-00102315 | MK 350FB-MR (серый) | ALeko | Монтажный комплект для замка ALM-350FB на L-образном уголке с декоративным кожухом, для подключения кабеля питания в металлорукаве типа МРПИ-8 или МРПИ-10. Цвет серый. | Уточняйте у менеджера | Уточняйте у менеджера
00-00102316 | MK 350FB-PS (серый) | ALeko | Комплект смещения MK 350FB-PS предназначен для регулируемой установки якоря замков ALM-350FB/ALM-300FR/ALM-400FR на расстоянии от 8 до 34 мм от полотна двери. Цвет: серый. | Уточняйте у менеджера | Уточняйте у менеджера
00-00102320 | MK 400 (белый) | ALeko | Монтажный комплект для замка ALM-400P на L-образном уголке с декоративным кожухом и планкой. Цвет: белый. | Уточняйте у менеджера | Уточняйте у менеджера
00-00102321 | MK 400 (коричневый) | ALeko | Монтажный комплект для замка ALM-400P на L-образном уголке с декоративным кожухом и планкой. Цвет: коричневый. | Уточняйте у менеджера | Уточняйте у менеджера
00-00102322 | MK 400 (серый) | ALeko | Монтажный комплект для замка ALM-400P на L-образном уголке с декоративным кожухом и планкой. Цвет: серый. | Уточняйте у менеджера | Уточняйте у менеджера
00-00125184 | MK 400 (черный) | ALeko | Монтажный комплект для замка ALM-400P на L-образном уголке с декоративным кожухом и планкой. Цвет: черный. | Уточняйте у менеджера | Уточняйте у менеджера
00-00102323 | MK 400-KU | ALeko | Комплект крепежа для крепления корпуса замка ALM-400P к уголку. | Уточняйте у менеджера | Уточняйте у менеджера
00-00125093 | MK 400S (белый) | ALeko | Монтажный комплект для крепления замка ALM-400S в накладном варианте установки. Цвет: белый. | Уточняйте у менеджера | Уточняйте у менеджера
00-00125119 | MK 400S (коричневый) | ALeko | Монтажный комплект для крепления замка ALM-400S в накладном варианте установки. Цвет: коричневый. | Уточняйте у менеджера | Уточняйте у менеджера
00-00125089 | MK 400S (серый) | ALeko | Монтажный комплект для крепления замка ALM-400S в накладном варианте установки. Цвет: серый. | Уточняйте у менеджера | Уточняйте у менеджера
00-00125320 | MK 400S (черный) | ALeko | Монтажный комплект для крепления замка ALM-400S в накладном варианте установки. Цвет: черный. | Уточняйте у менеджера | Уточняйте у менеджера
00-00125088 | MK 400S-GL (нерж.) | ALeko | Монтажный комплект для крепления якорной части замка ALM-400S на полотно стеклянной двери. Цвет кожуха: полированная нержавеющая сталь; цвет кронштейна: серый. Для монтажа обеих частей замка (якорной и корпусной) необходимо два монтажных комплекта MK 400S-GL. | Уточняйте у менеджера | Уточняйте у менеджера
00-00119558 | MK 400S-MP | ALeko | Монтажный комплект для крепления замка ALM-400S в металлическую дверь. | Уточняйте у менеджера | Уточняйте у менеджера
00-00125101 | MK 400S-PS (белый) | ALeko | Монтажный комплект для крепления замка ALM-400S в накладном варианте установки, с возможностью регулировки положения якоря замка в пределах от 0 до 23 мм от кронштейна корпуса замка. Цвет: белый. | Уточняйте у менеджера | Уточняйте у менеджера
00-00125118 | MK 400S-PS (коричневый) | ALeko | Монтажный комплект для крепления замка ALM-400S в накладном варианте установки, с возможностью регулировки положения якоря замка в пределах от 0 до 23 мм от кронштейна корпуса замка. Цвет: коричневый. | Уточняйте у менеджера | Уточняйте у менеджера
00-00125105 | MK 400S-PS (серый) | ALeko | Монтажный комплект для крепления замка ALM-400S в накладном варианте установки, с возможностью регулировки положения якоря замка в пределах от 0 до 23 мм от кронштейна корпуса замка. Цвет: серый. | Уточняйте у менеджера | Уточняйте у менеджера
00-00125308 | MK 400S-PS (черный) | ALeko | Монтажный комплект для замка ALM-400S в накладном варианте, с возможностью регулировки положения якоря. Цвет: чёрный. | Уточняйте у менеджера | Уточняйте у менеджера
00-00102324 | MK 700S (белый) | ALeko | Монтажный комплект для установки замка ALM-700S в накладном варианте. Цвет: белый. | Уточняйте у менеджера | Уточняйте у менеджера
00-00102325 | MK 700S (коричневый) | ALeko | Монтажный комплект для установки замка ALM-700S в накладном варианте. Цвет: коричневый. | Уточняйте у менеджера | Уточняйте у менеджера
00-00102326 | MK 700S (серый) | ALeko | Монтажный комплект для установки замка ALM-700S в накладном варианте. Цвет: серый. | Уточняйте у менеджера | Уточняйте у менеджера
00-00125316 | MK 700S (черный) | ALeko | Монтажный комплект для крепления замка ALM-700S в накладном варианте установки, с возможностью регулировки положения якоря замка в пределах 0…23 мм от кронштейна корпуса замка. Цвет: черный. | Уточняйте у менеджера | Уточняйте у менеджера
00-00102327 | MK 700S-PS (белый) | ALeko | Монтажный комплект для установки замка ALM-700S в накладном варианте, с возможностью регулировки положения якоря относительно кронштейна корпуса замка от 0 до 23 мм. Цвет: белый. | Уточняйте у менеджера | Уточняйте у менеджера
00-00102328 | MK 700S-PS (коричневый) | ALeko | Монтажный комплект для установки замка ALM-700S в накладном варианте, с возможностью регулировки положения якоря относительно кронштейна корпуса замка от 0 до 23 мм. Цвет: коричневый. | Уточняйте у менеджера | Уточняйте у менеджера
00-00102329 | MK 700S-PS (серый) | ALeko | Монтажный комплект для установки замка ALM-700S в накладном варианте, с возможностью регулировки положения якоря относительно кронштейна корпуса замка от 0 до 23 мм. Цвет: серый. | Уточняйте у менеджера | Уточняйте у менеджера
00-00125313 | MK 700S-PS (черный) | ALeko | Монтажный комплект для установки замка ALM-700S в накладном варианте, с возможностью регулировки положения якоря относительно кронштейна корпуса замка 0…23 мм. Цвет: черный. | Уточняйте у менеджера | Уточняйте у менеджера
00-00102330 | MK FM-M22-GP (серый) | ALeko | Монтажный уголок с антивандальной декоративной крышкой для крепления замка ALM-FM-M22. Ввод под металлорукав типа МРПИ-10. Цвет серый. | Уточняйте у менеджера | Уточняйте у менеджера
00-00125312 | Планка 150P (белая) | ALeko | Планка толщиной 3мм для замка ALM-150P. Используется как прослойка для отдаления корпуса замка от места крепления. Цвет: белый. | Уточняйте у менеджера | Уточняйте у менеджера
00-00125322 | Планка 150P (коричневая) | ALeko | Планка толщиной 3мм для замка ALM-150P. Используется как прослойка для отдаления корпуса замка от места крепления. Цвет: коричневый. | Уточняйте у менеджера | Уточняйте у менеджера
00-00102331 | Планка 150P (серый) | ALeko | Планка толщиной 3мм для замка ALM-150P. Используется как прослойка для отдаления корпуса замка от места крепления. Цвет: серый. | Уточняйте у менеджера | Уточняйте у менеджера
00-00125324 | Планка 150P (черная) | ALeko | Планка толщиной 3мм для замка ALM-150P. Используется как прослойка для отдаления корпуса замка от места крепления. Цвет: черный. | Уточняйте у менеджера | Уточняйте у менеджера
00-00125311 | Планка 200P (белая) | ALeko | Планка 200P толщиной 3 мм предназначена для обеспечения зазора между корпусом замка ALM-200P и дверной коробкой. Цвет: белый. | Уточняйте у менеджера | Уточняйте у менеджера
00-00125327 | Планка 200P (коричневая) | ALeko | Планка 200P толщиной 3 мм предназначена для обеспечения зазора между корпусом замка ALM-200P и дверной коробкой. Цвет: коричневый. | Уточняйте у менеджера | Уточняйте у менеджера
00-00102332 | Планка 200P (серый) | ALeko | Планка толщиной 3мм для замка ALM-200P. Используется как прослойка для отдаления корпуса замка от места крепления. Цвет: серый. | Уточняйте у менеджера | Уточняйте у менеджера
00-00125323 | Планка 200P (черная) | ALeko | Планка 200P толщиной 3 мм предназначена для обеспечения зазора между корпусом замка ALM-200P и дверной коробкой. Цвет: черный. | Уточняйте у менеджера | Уточняйте у менеджера
00-00125315 | Планка 300P (белая) | ALeko | Планка 300P толщиной 3 мм предназначена для обеспечения зазора между корпусом замка ALM-300P и дверной коробкой. Цвет: белый. | Уточняйте у менеджера | Уточняйте у менеджера
00-00125328 | Планка 300P (коричневая) | ALeko | Планка 300P толщиной 3 мм предназначена для обеспечения зазора между корпусом замка ALM-300P и дверной коробкой. Цвет: коричневый. | Уточняйте у менеджера | Уточняйте у менеджера
00-00102333 | Планка 300P (серый) | ALeko | Планка толщиной 3мм для замка ALM-300P. Используется как прослойка для отдаления корпуса замка от места крепления. Цвет: серый. | Уточняйте у менеджера | Уточняйте у менеджера
00-00125326 | Планка 300P (черная) | ALeko | Планка 300P толщиной 3 мм предназначена для обеспечения зазора между корпусом замка ALM-300P и дверной коробкой. Цвет: черный. | Уточняйте у менеджера | Уточняйте у менеджера
00-00102334 | Планка 350FB (серый) | ALeko | Планка толщиной 2 мм, применяется для изменения положения корпуса замка ALM-350FB относительно положения якоря и увеличению зазора между торцом якоря и монтажной пластиной или кронштейнами монтажных комплектов МК 350FB/МК 350FB-IN/МК 350FB-MR и уголком 350FB. Цвет серый. | Уточняйте у менеджера | Уточняйте у менеджера
00-00125310 | Планка 400FP (белая) | ALeko | Планка толщиной 4мм для замка ALM-400FP. Цвет белый. | Уточняйте у менеджера | Уточняйте у менеджера
00-00125319 | Планка 400FP (коричневая) | ALeko | Планка толщиной 4мм для замка ALM-400FP. Цвет коричневый. | Уточняйте у менеджера | Уточняйте у менеджера
00-00125325 | Планка 400FP (серая) | ALeko | Планка толщиной 4мм для замка ALM-400FP. Цвет серый. | Уточняйте у менеджера | Уточняйте у менеджера
00-00125317 | Планка 400P (белая) | ALeko | Планка толщиной 3мм для замков ALM-400P, ALM-400FR. Цвет: белый. | Уточняйте у менеджера | Уточняйте у менеджера
00-00125318 | Планка 400P (коричневая) | ALeko | Планка толщиной 3мм для замков ALM-400P, ALM-400FR. Цвет: коричневый. | Уточняйте у менеджера | Уточняйте у менеджера
00-00102335 | Планка 400P (серый) | ALeko | Планка толщиной 3мм для замка ALM-400P. Используется как прослойка для отдаления корпуса замка от места крепления. Цвет: серый. | Уточняйте у менеджера | Уточняйте у менеджера
00-00125321 | Планка 400P (черная) | ALeko | Планка толщиной 3мм для замков ALM-400P, ALM-400FR. Цвет: чёрный. | Уточняйте у менеджера | Уточняйте у менеджера
00-00102336 | Уголок 150P (белый) | ALeko | Монтажный уголок для замков ALM-150P/ALM-180FB. Цвет: белый. | Уточняйте у менеджера | Уточняйте у менеджера
00-00102337 | Уголок 150P (коричневый) | ALeko | Монтажный уголок для замков ALM-150P/ALM-180FB. Цвет: коричневый. | Уточняйте у менеджера | Уточняйте у менеджера
00-00102338 | Уголок 150P (серый) | ALeko | Монтажный уголок для замков ALM-150P/ALM-180FB. Цвет: серый. | Уточняйте у менеджера | Уточняйте у менеджера
00-00125142 | Уголок 150Р (черный) | ALeko | Монтажный уголок для замков ALM-150P/ALM-180FB. Цвет: черный. | Уточняйте у менеджера | Уточняйте у менеджера
00-00102339 | Уголок 200P (белый) | ALeko | Монтажный уголок для замка ALM-200P. Цвет: белый. | Уточняйте у менеджера | Уточняйте у менеджера
00-00102340 | Уголок 200P (коричневый) | ALeko | Монтажный уголок для замка ALM-200P. Цвет: коричневый. | Уточняйте у менеджера | Уточняйте у менеджера
00-00102341 | Уголок 200P (серый) | ALeko | Монтажный уголок для замка ALM-200P. Цвет: серый. | Уточняйте у менеджера | Уточняйте у менеджера
00-00125126 | Уголок 200Р (черный) | ALeko | Монтажный уголок для замка ALM-200P. Цвет: черный. | Уточняйте у менеджера | Уточняйте у менеджера
00-00102342 | Уголок 300-400P (белый) | ALeko | Монтажный уголок для замков ALM-300P/ALM-400P. Цвет: белый. | Уточняйте у менеджера | Уточняйте у менеджера
00-00102343 | Уголок 300-400P (коричневый) | ALeko | Монтажный уголок для замков ALM-300P/ALM-400P. Цвет: коричневый. | Уточняйте у менеджера | Уточняйте у менеджера
00-00102344 | Уголок 300-400P (серый) | ALeko | Монтажный уголок для замков ALM-300P/ALM-400P. Цвет: серый. | Уточняйте у менеджера | Уточняйте у менеджера
00-00125146 | Уголок 300-400Р (черный) | ALeko | Монтажный уголок для замков ALM-300P/ALM-400P. Цвет: черный. | Уточняйте у менеджера | Уточняйте у менеджера
00-00102345 | Уголок 350FB (серый) | ALeko | Монтажный уголок для замка ALM-350FB. Габаритные размеры: 215х47х47мм. Цвет: серый. | Уточняйте у менеджера | Уточняйте у менеджера
00-00125801 | 1.02104.00.0 (02.104.00.0) | CISA | Цилиндр для замка CISA 1.11630.XX.X | 7430 | 7058.5
00-00125803 | 1.02110.00.0 (02.110.00.0) | CISA | Цилиндр для замка CISA 1.11931.XX.X | 6600 | 6270
00-00126011 | 1.02716.61.1.00 (02.716.61.1.00) | CISA | Секретная накладка на сувальдный механизм CISA | 41420 | 39349
00-00126012 | 1.02716.61.1.18 (02.716.61.1.18) | CISA | Секретная накладка на сувальдный механизм CISA | 41420 | 39349
00-00125972 | 1.05001.00.0.12 (05.001.00.0.12) | CISA | Планка длинная для защелок серий 15100, 15102, 15140 | 1820 | 1729
00-00125973 | 1.05005.00.0.12 (05.005.00.0.12) | CISA | Планка короткая для защелок серий 15100, 15102, 15140 | 1490 | 1415.5
00-00125974 | 1.05030.00.0 (05.030.00.0) | CISA | Планка для защелок серии 15300 | 4290 | 4075.5
03-00002572 | 1.06012.00.0 (06.012.00.0) | CISA | Накладка на евроцилиндр | 200 | 190
03-00002573 | 1.06027.00.0 (06.027.00.0) | CISA | Накладка на овальный цилиндр | 260 | 247
00-00125966 | 1.06218.00.0 (06.218.00.0) | CISA | Ответная планка для замков серии 12011 | 2310 | 2194.5
00-00125967 | 1.06220.20.0 (06.220.20.0) | CISA | Ответная планка для замков серии 15535, 17535, 17685 | 2480 | 2356
00-00125968 | 1.06221.00.0 (06.221.00.0) | CISA | Планка торцевая для замков серии 57600 CISA 06221.00.0 | 2310 | 2194.5
00-00125969 | 1.06221.01.0 (06.221.01.0) | CISA | Планка торцевая для замков серии 56500 CISA 06221.01.0 | 2310 | 2194.5
00-00125970 | 1.06221.51.0 (06.221.51.0) | CISA | Планка торцевая для замков серии 56900 CISA 06221.51.0 | 2970 | 2821.5
00-00125971 | 1.06221.52.0 (06.221.52.0) | CISA | Планка торцевая для замков серии 57900 CISA 06221.52.0 | 2970 | 2821.5
00-00125975 | 1.06429.60.1 (06.429.60.1) | CISA | Защитная накладка для сувальдных цилиндров серии 02715 и 02716, латунь CISA 06429.60.1 | 11060 | 10507
00-00125976 | 1.06429.60.1.18 (06.429.60.1.18) | CISA | Защитная накладка для сувальдных цилиндров серии 02715 и 02716, хром CISA 06429.60.1.18 | 11060 | 10507
00-00125977 | 1.06429.60.1.B1 (06.429.60.1.B1) | CISA | Защитная накладка для сувальдных цилиндров серии 02715 и 02716, хром CISA 06429.60.1.B1 | 12210 | 11599.5
03-00002574 | 1.06462.01.0 (06.462.01.0) | CISA | Ответная планка из нержавеющей стали с ползунком из нейлона для замка 16215. | 2310 | 2194.5
03-00002575 | 1.06462.20.0 (06.462.20.0) | CISA | Ответная планка из нержавеющей стали с ползунком из нейлона для замка 14020.18. | 2970 | 2821.5
00-00125980 | 1.06510.00.0 (06.510.00.0) | CISA | Контактная пара | 2810 | 2669.5
00-00086743 | 1.06510.10.0 (06.510.10.0) | CISA | Контактная пара для электромеханических замков | 2810 | 2669.5
03-00002576 | 1.06511.00.0 (06.511.00.0) | CISA | Комплект нейлоновых контактов для электромеханических замков с прокладками - 2 мм. (6 шт.), 5 мм. (1 шт.). | 2810 | 2669.5
00-00063335 | 1.06515.00.0 (06.515.00.0) | CISA | Коаксиальная защита кабелепрохода предназначена для обеспечения безопасного перехода различных кабелей через вращающиеся на одной оси поверхности. | 6270 | 5956.5
00-00125982 | 1.06515.15.0 (06.515.15.0) | CISA | Кабель-защита, вертикальная | 9740 | 9253
00-00125962 | 1.07009.00.0 (07.009.00.0) | CISA | Катушка для замков серии 12011 | 4950 | 4702.5
00-00125963 | 1.07013.00.0 (07.013.00.0) | CISA | Катушка для замков серии 14017 | 4950 | 4702.5
00-00125983 | 1.07017.10.1 (07.017.10.1) | CISA | Ответная часть для замков серии 11610 и 11630 | 3800 | 3610
00-00125984 | 1.07017.10.2 (07.017.10.2) | CISA | Ответная часть для замков серии 11610 и 11630 | 3800 | 3610
00-00125978 | 1.07021.00.0 (07.021.00.0) | CISA | Ответная планка для замков 1A721 и 1A731 | 3800 | 3610
00-00125979 | 1.07021.10.0 (07.021.10.0) | CISA | Ответная планка для замков 1A630 | 3800 | 3610
00-00016822 | 1.07022.00.0 (07.022.00.0) | CISA | Модуль "Бустер". Адаптер для подключения к различным источникам питания - 12 В постоянного тока, 24 В переменного тока, 24 В постоянного тока. Снижение потребляемой энергии. Стабилизация напряжения. Предназначен для любых электромеханических замков. | 10730 | 10193.5
03-00012463 | 1.07022.10.0 (07.022.10.0) | CISA | Модуль «Бустер плюс» в комплекте с микровыключателем. Адаптер для подключения к различным источникам питания - 12 В постоянного тока, 24 В переменного тока, 24 В постоянного тока. Снижение потребляемой энергии. Стабилизация напряжения. Установка времени удержания замка в открытом состоянии. Сигнал незапертой двери. Удержание замка в открытом состоянии неограниченное время. Модуль устанавливается внутри корпуса замка «Elettrika», закрыт крышкой замка и не меняет внешний вид изделия. | 28050 | 26647.5
00-00125964 | 1.07025.00.0 (07.025.00.0) | CISA | Катушка для замков серии Elettrika 1A630, 1A721, 1A731 | 4950 | 4702.5
00-00125965 | 1.07047.00.0 (07.047.00.0) | CISA | Катушка для замков серий 14020 | 4950 | 4702.5
00-00125987 | 1.07070.26.0 (07.070.26.0) | CISA | Комплект ручек для врезных замков, 9мм, 72мм | Уточняйте у менеджера | Уточняйте у менеджера
00-00126001 | 1.07072.21.0 (07.072.21.0) | CISA | Ответная планка для накладной Антипаники | Уточняйте у менеджера | Уточняйте у менеджера
00-00126002 | 1.07072.21.0.B9 (07.072.21.0.B9) | CISA | Ответная планка для накладной Антипаники, цвет стальной | Уточняйте у менеджера | Уточняйте у менеджера
00-00125989 | 1.07073.20.0 (07.073.20.0) | CISA | Ответная планка для врезной Антипаники | Уточняйте у менеджера | Уточняйте у менеджера
00-00125988 | 1.07076.16.0 (07.076.16.0) | CISA | Внешняя ручка для врезной Антипаники | Уточняйте у менеджера | Уточняйте у менеджера
00-00126003 | 1.07078.38.0 (07.078.38.0) | CISA | Внешняя ручка для накладной Антипаники | Уточняйте у менеджера | Уточняйте у менеджера
00-00126004 | 1.07078.38.0.B9 (07.078.38.0.B9) | CISA | Внешняя ручка для накладной Антипаники, цвет стальной | Уточняйте у менеджера | Уточняйте у менеджера
00-00126005 | 1.07078.68.0 (07.078.68.0) | CISA | Внешняя ручка для накладной Антипаники | Уточняйте у менеджера | Уточняйте у менеджера
00-00126006 | 1.07078.68.0.B9 (07.078.68.0.B9) | CISA | Внешняя ручка для накладной Антипаники, цвет стальной | Уточняйте у менеджера | Уточняйте у менеджера
03-00002577 | 1.07086.00.0 (07.086.00.0) | CISA | Комплект катушек для замков 16215/15535/17535. Напряжение 12 В переменного тока. | 5280 | 5016
00-00076434 | 1.07118.00.1 (07.118.00.1) | CISA | Катушка для замков серий 11610, 11630, 11931 | 5280 | 5016
00-00023764 | 1.07118.00.2 (07.118.00.2) | CISA | Катушка для замков серий 11610, 11630, 11931 | 5280 | 5016
00-00125806 | 1.08210.12.0 (08.210.12.0) | CISA | Цилиндр для замка, овальный, 70=30/40 | 3470 | 3296.5
00-00125876 | 1.08210.13.0 (08.210.13.0) | CISA | Цилиндр для замка, овальный, 70=35/35 | 3800 | 3610
00-00125807 | 1.08210.14.0 (08.210.14.0) | CISA | Цилиндр для замка, овальный, 73=28/45 | 3800 | 3610
00-00125808 | 1.08210.18.0 (08.210.18.0) | CISA | Цилиндр для замка, овальный, 80=40/40 | 3960 | 3762
00-00125809 | 1.0A3S7.07.0.12.CL.C5 (0A.3S7.07.0.12.CL.C5) | CISA | Цилиндр Astral S 60 мм 30х30 шток, никель, 5 ключей | 10230 | 9718.5
00-00125811 | 1.0A3S7.12.0.12.CL.C5 (0A.3S7.12.0.12.CL.C5) | CISA | Цилиндр Astral S 70 мм 40х30 шток, никель, 5 ключей | 11220 | 10659
00-00125810 | 1.0A3S7.81.0.12.CL.C5 (0A.3S7.81.0.12.CL.C5) | CISA | Цилиндр Astral S 65 мм 35х30 шток, никель, 5 ключей | 10730 | 10193.5
00-00125815 | 1.0A3S7.87.0.12.CL.C5 (0A.3S7.87.0.12.CL.C5) | CISA | Цилиндр Astral S 90 мм 60х30 шток, никель, 5 ключей | 13200 | 12540
00-00125816 | 1.0A3S7.88.0.12.CL.C5 (0A.3S7.88.0.12.CL.C5) | CISA | Цилиндр Astral S 100 мм 70х30 шток, никель, 5 ключей | 14030 | 13328.5
00-00125813 | 1.0A3S7.90.0.12.CL.C5 (0A.3S7.90.0.12.CL.C5) | CISA | Цилиндр Astral S 80 мм 50х30 шток, никель, 5 ключей | 12210 | 11599.5
00-00125812 | 1.0A3S7.91.0.12.CL.C5 (0A.3S7.91.0.12.CL.C5) | CISA | Цилиндр Astral S 75 мм 45х30 шток, никель, 5 ключей | 11720 | 11134
00-00125814 | 1.0A3S7.92.0.12.CL.C5 (0A.3S7.92.0.12.CL.C5) | CISA | Цилиндр Astral S 85 мм 55х30 шток, никель, 5 ключей | 12710 | 12074.5
00-00125817 | 1.0E307.07.0.12.00.C5 (0E.307.07.0.12.00.C5) | CISA | Цилиндр Asix 60 мм 30х30 шток, никель, 5 ключей | 4460 | 4237
00-00125819 | 1.0E307.12.0.12.00.C5 (0E.307.12.0.12.00.C5) | CISA | Цилиндр Asix 70 мм 40х30 шток, никель, 5 ключей | 4290 | 4075.5
00-00125818 | 1.0E307.81.0.12.00.C5 (0E.307.81.0.12.00.C5) | CISA | Цилиндр Asix 65 мм 35х30 шток, никель, 5 ключей | 4290 | 4075.5
00-00125822 | 1.0E307.87.0.12.00.C5 (0E.307.87.0.12.00.C5) | CISA | Цилиндр Asix 90 мм 60х30 шток, никель, 5 ключей | 5780 | 5491
00-00125823 | 1.0E307.88.0.12.00.C5 (0E.307.88.0.12.00.C5) | CISA | Цилиндр Asix 100 мм 70х30 шток, никель, 5 ключей | 6440 | 6118
00-00125821 | 1.0E307.90.0.12.00.C5 (0E.307.90.0.12.00.C5) | CISA | Цилиндр Asix 80 мм 50х30 шток, никель, 5 ключей | 5450 | 5177.5
00-00125820 | 1.0E307.91.0.12.00.C5 (0E.307.91.0.12.00.C5) | CISA | Цилиндр Asix 75 мм 45х30 шток, никель, 5 ключей | 4620 | 4389
00-00125804 | 1.0G115.00.0 (0G.115.00.0) | CISA | Цилиндр для замка Elettrika CISA 1A630 | 6110 | 5804.5
00-00125805 | 1.0G150.00.0 (0G.150.00.0) | CISA | Цилиндр для замка Elettrika CISA 1A731 | 6110 | 5804.5
00-00125824 | 1.0G300.07.0.12 (0G.300.07.0.12) | CISA | Цилиндр CISA серии С2000 ключ-ключ 60мм (30х30) никель | 2310 | 2194.5
00-00125825 | 1.0G300.13.0 (0G.300.13.0) | CISA | Цилиндр CISA серии С2000 ключ-ключ 70мм (35х35) латунь | 2480 | 2356
00-00125826 | 1.0G300.13.0.12 (0G.300.13.0.12) | CISA | Цилиндр CISA серии С2000 ключ-ключ 70мм (35х35) никель | 2480 | 2356
00-00125827 | 1.0G300.14.0 (0G.300.14.0) | CISA | Цилиндр CISA серии С2000 ключ-ключ 73мм (30х43) латунь | 2480 | 2356
00-00125828 | 1.0G300.18.0 (0G.300.18.0) | CISA | Цилиндр CISA серии С2000 ключ-ключ 80мм (40х40) латунь | 2480 | 2356
00-00125829 | 1.0G300.18.0.12 (0G.300.18.0.12) | CISA | Цилиндр CISA серии С2000 ключ-ключ 80мм (40х40) никель | 2810 | 2669.5
00-00125830 | 1.0G302.07.0 (0G.302.07.0) | CISA | Цилиндр CISA серии С2000 ключ-вертушка 60мм (30х30) латунь | 2970 | 2821.5
00-00125831 | 1.0G302.07.0.12 (0G.302.07.0.12) | CISA | Цилиндр CISA серии С2000 ключ-вертушка 60мм (30х30) никель | 3140 | 2983
00-00125832 | 1.0G302.12.0 (0G.302.12.0) | CISA | Цилиндр CISA серии С2000 ключ-вертушка 70мм (35х35) латунь | 3300 | 3135
00-00125833 | 1.0G302.12.0.12 (0G.302.12.0.12) | CISA | Цилиндр CISA серии С2000 ключ-вертушка 70мм (40х30) никель | 3470 | 3296.5
00-00125834 | 1.0G302.13.0 (0G.302.13.0) | CISA | Цилиндр CISA серии С2000 ключ-вертушка 70мм (35х35) латунь | 3140 | 2983
00-00125835 | 1.0G302.13.0.12 (0G.302.13.0.12) | CISA | Цилиндр CISA серии С2000 ключ-вертушка 70мм (35х35) никель | 3300 | 3135
00-00125836 | 1.0G302.82.0 (0G.302.82.0) | CISA | Цилиндр CISA серии С2000 ключ-вертушка 70мм (30х40) латунь | 3140 | 2983
00-00125837 | 1.0G302.82.0.12 (0G.302.82.0.12) | CISA | Цилиндр CISA серии С2000 ключ-вертушка 70мм (30х40) никель | 3470 | 3296.5
00-00125838 | 1.0L3S7.07.0.12.CL.C5 (0L.3S7.07.0.12.CL.C5) | CISA | Цилиндр RS3S 60 мм 30х30 шток, никель, 5 ключей | 25580 | 24301
00-00125840 | 1.0L3S7.12.0.12.CL.C5 (0L.3S7.12.0.12.CL.C5) | CISA | Цилиндр RS3S 70 мм 40х30 шток, никель, 5 ключей | 26730 | 25393.5
00-00125839 | 1.0L3S7.81.0.12.CL.C5 (0L.3S7.81.0.12.CL.C5) | CISA | Цилиндр RS3S 65 мм 35х30 шток, никель, 5 ключей | 26570 | 25241.5
00-00125843 | 1.0L3S7.87.0.12.CL.C5 (0L.3S7.87.0.12.CL.C5) | CISA | Цилиндр RS3S 90 мм 60х30 шток, никель, 5 ключей | 32510 | 30884.5
00-00125844 | 1.0L3S7.88.0.12.CL.C5 (0L.3S7.88.0.12.CL.C5) | CISA | Цилиндр RS3S 100 мм 70х30 шток, никель, 5 ключей | 34980 | 33231
00-00125842 | 1.0L3S7.90.0.12.CL.C5 (0L.3S7.90.0.12.CL.C5) | CISA | Цилиндр RS3S 80 мм 50х30 шток, никель, 5 ключей | 28220 | 26809
00-00125841 | 1.0L3S7.91.0.12.CL.C5 (0L.3S7.91.0.12.CL.C5) | CISA | Цилиндр RS3S 75 мм 45х30 шток, никель, 5 ключей | 27230 | 25868.5
00-00125845 | 1.0N310.13.0.12 (0N.310.13.0.12) | CISA | Цилиндр CISA серии С3000 ключ-ключ 70мм (35х35) никель | Уточняйте у менеджера | Уточняйте у менеджера
00-00125846 | 1.0N3S1.13.0.12 (0N.3S1.13.0.12) | CISA | Цилиндр CISA серии С3000 S ключ-ключ 70мм (35х35) никель | Уточняйте у менеджера | Уточняйте у менеджера
00-00125847 | 1.0P3S7.07.0.12.CL.C5 (0P.3S7.07.0.12.CL.C5) | CISA | Цилиндр AP4S 60 мм 30х30 шток, никель, 5 ключей | 17330 | 16463.5
00-00125849 | 1.0P3S7.12.0.12.CL.C5 (0P.3S7.12.0.12.CL.C5) | CISA | Цилиндр AP4S 70 мм 40х30 шток, никель, 5 ключей | 19470 | 18496.5
00-00125848 | 1.0P3S7.81.0.12.CL.C5 (0P.3S7.81.0.12.CL.C5) | CISA | Цилиндр AP4S 65 мм 35х30 шток, никель, 5 ключей | 18150 | 17242.5
00-00125853 | 1.0P3S7.87.0.12.CL.C5 (0P.3S7.87.0.12.CL.C5) | CISA | Цилиндр AP4S 90 мм 60х30 шток, никель, 5 ключей | 22610 | 21479.5
00-00125855 | 1.0P3S7.88.0.12.CL.C5 (0P.3S7.88.0.12.CL.C5) | CISA | Цилиндр AP4S 100 мм 70х30 шток, никель, 5 ключей | 24920 | 23674
00-00125851 | 1.0P3S7.90.0.12.CL.C5 (0P.3S7.90.0.12.CL.C5) | CISA | Цилиндр AP4S 80 мм 50х30 шток, никель, 5 ключей | 20630 | 19598.5
00-00125850 | 1.0P3S7.91.0.12.CL.C5 (0P.3S7.91.0.12.CL.C5) | CISA | Цилиндр AP4S 75 мм 45х30 шток, никель, 5 ключей | 19800 | 18810
00-00125852 | 1.0P3S7.92.0.12.CL.C5 (0P.3S7.92.0.12.CL.C5) | CISA | Цилиндр AP4S 85 мм 55х30 шток, никель, 5 ключей | 21620 | 20539
00-00125856 | 1.0P3S7.93.0.12.CL.C5 (0P.3S7.93.0.12.CL.C5) | CISA | Цилиндр AP4S 110 мм 80х30 шток, никель, 5 ключей | 28220 | 26809
00-00125854 | 1.0P3S7.A3.0.12.CL.C5 (0P.3S7.A3.0.12.CL.C5) | CISA | Цилиндр AP4S 95 мм 65х30 шток, никель, 5 ключей | 23760 | 22572
00-00125857 | 1.0Q317.07.0.12SD (0Q.317.07.0.12SD) | CISA | Цилиндр CISA серии ASIX P8 ключ-шток 60мм (30х30) никель | 5450 | 5177.5
00-00125859 | 1.0Q317.12.0.12SD (0Q.317.12.0.12SD) | CISA | Цилиндр CISA серии ASIX P8 ключ-шток 70мм (40х30) никель | 5780 | 5491
00-00125858 | 1.0Q317.81.0.12SD (0Q.317.81.0.12SD) | CISA | Цилиндр CISA серии ASIX P8 ключ-шток 65мм (35х30) никель | 5610 | 5329.5
00-00125863 | 1.0Q317.87.0.12SD (0Q.317.87.0.12SD) | CISA | Цилиндр CISA серии ASIX P8 ключ-шток 90мм (60х30) никель | 6770 | 6431.5
00-00125865 | 1.0Q317.88.0.12SD (0Q.317.88.0.12SD) | CISA | Цилиндр CISA серии ASIX P8 ключ-шток 100мм (70х30) никель | 7590 | 7210.5
00-00125861 | 1.0Q317.90.0.12SD (0Q.317.90.0.12SD) | CISA | Цилиндр CISA серии ASIX P8 ключ-шток 80мм (50х30) никель | 6270 | 5956.5
00-00125860 | 1.0Q317.91.0.12SD (0Q.317.91.0.12SD) | CISA | Цилиндр CISA серии ASIX P8 ключ-шток 75мм (45х30) никель | 5940 | 5643
00-00125862 | 1.0Q317.92.0.12SD (0Q.317.92.0.12SD) | CISA | Цилиндр CISA серии ASIX P8 ключ-шток 85мм (55х30) никель | 6770 | 6431.5
00-00125866 | 1.0Q317.93.0.12SD (0Q.317.93.0.12SD) | CISA | Цилиндр CISA серии ASIX P8 ключ-шток 110мм (80х30) никель | 8250 | 7837.5
00-00125864 | 1.0Q317.A3.0.12SD (0Q.317.A3.0.12SD) | CISA | Цилиндр CISA серии ASIX P8 ключ-шток 95мм (65х30) никель | 7260 | 6897
00-00125867 | 1.0R3M7.07.0.1200.С5 (0R.3M7.07.0.1200.С5) | CISA | Цилиндр CISA серии RS5 ключ-шток 60мм (30х30) никель | 27060 | 25707
00-00125869 | 1.0R3M7.12.0.1200.С5 (0R.3M7.12.0.1200.С5) | CISA | Цилиндр CISA серии RS5 ключ-шток 70мм (40х30) никель | 29370 | 27901.5
00-00125868 | 1.0R3M7.81.0.1200.С5 (0R.3M7.81.0.1200.С5) | CISA | Цилиндр CISA серии RS5 ключ-шток 65мм (35х30) никель | 28220 | 26809
00-00125873 | 1.0R3M7.87.0.1200.С5 (0R.3M7.87.0.1200.С5) | CISA | Цилиндр CISA серии RS5 ключ-шток 90мм (60х30) никель | 33990 | 32290.5
00-00125875 | 1.0R3M7.88.0.1200.С5 (0R.3M7.88.0.1200.С5) | CISA | Цилиндр CISA серии RS5 ключ-шток 100мм (70х30) никель | 36470 | 34646.5
00-00125871 | 1.0R3M7.90.0.1200.С5 (0R.3M7.90.0.1200.С5) | CISA | Цилиндр CISA серии RS5 ключ-шток 80мм (50х30) никель | 31850 | 30257.5
00-00125870 | 1.0R3M7.91.0.1200.С5 (0R.3M7.91.0.1200.С5) | CISA | Цилиндр CISA серии RS5 ключ-шток 75мм (45х30) никель | 30530 | 29003.5
00-00125872 | 1.0R3M7.92.0.1200.С5 (0R.3M7.92.0.1200.С5) | CISA | Цилиндр CISA серии RS5 ключ-шток 85мм (55х30) никель | 32840 | 31198
00-00125874 | 1.0R3M7.A3.0.1200.С5 (0R.3M7.A3.0.1200.С5) | CISA | Цилиндр CISA серии RS5 ключ-шток 95мм (65х30) никель | 35150 | 33392.5
00-00125990 | 1.59011.10.0 (59.011.10.0) | CISA | Накладное устройство аварийного выхода серии FAST PUSH с функцией "Антипаника". Красная штанга в комплект не входит! Накладное устройство аварийного выхода CISA 59.011.10.0 серии FAST PUSH с функцией "Антипаника". Новые устройства аварийного выхода серии FAST воплотили в себе лучшие инженерные решения прежних моделей, дополнив их новыми идеями и технологиями. Система FAST сделала устройства аварийного выхода еще более надёжными, дизайн более заметным, монтаж более быстрым и удобным. Компоненты новой системы FAST полностью совместимы и взаимозаменяемы с прежними, что делает систему FAST максимально удобной с точки зрения использования и апгрейда. | Уточняйте у менеджера | Уточняйте у менеджера
00-00125991 | 1.59011.10.0.B9 (59.011.10.0.B9) | CISA | Накладное устройство аварийного выхода серии FAST PUSH с функцией "Антипаника", стальной цвет. Красная штанга в комплект не входит! Накладное устройство аварийного выхода CISA 59.011.10.0 серии FAST PUSH с функцией "Антипаника". Новые устройства аварийного выхода серии FAST воплотили в себе лучшие инженерные решения прежних моделей, дополнив их новыми идеями и технологиями. Система FAST сделала устройства аварийного выхода еще более надёжными, дизайн более заметным, монтаж более быстрым и удобным. Компоненты новой системы FAST полностью совместимы и взаимозаменяемы с прежними, что делает систему FAST максимально удобной с точки зрения использования и апгрейда. | Уточняйте у менеджера | Уточняйте у менеджера
00-00125992 | 1.59061.10.0 (59.061.10.0) | CISA | Накладное устойство аварийного выхода серии FAST PUSH PAD с функцией "Антипаника". Накладное устойство аварийного выхода CISA 59.061.10.0 серии FAST PUSH PAD с функцией "Антипаника". Новые устройства аварийного выхода серии FAST воплотили в себе лучшие инженерные решения прежних моделей, дополнив их новыми идеями и технологиями. Система FAST сделала устройства аварийного выхода еще более надёжными, дизайн более заметным, монтаж более быстрым и удобным. Компоненты новой системы FAST полностью совместимы и взаимозаменяемы с прежними, что делает систему FAST максимально удобной с точки зрения использования и апгрейда. | Уточняйте у менеджера | Уточняйте у менеджера
00-00125993 | 1.59061.10.0.B9 (59.061.10.0.B9) | CISA | Накладное устойство аварийного выхода серии FAST PUSH PAD с функцией "Антипаника", стальной цвет. Накладное устойство аварийного выхода CISA 59.061.10.0 серии FAST PUSH PAD с функцией "Антипаника". Новые устройства аварийного выхода серии FAST воплотили в себе лучшие инженерные решения прежних моделей, дополнив их новыми идеями и технологиями. Система FAST сделала устройства аварийного выхода еще более надёжными, дизайн более заметным, монтаж более быстрым и удобным. Компоненты новой системы FAST полностью совместимы и взаимозаменяемы с прежними, что делает систему FAST максимально удобной с точки зрения использования и апгрейда. | Уточняйте у менеджера | Уточняйте у менеджера
00-00125985 | 1.59607.10.0 (59.607.10.0) | CISA | Ручка серии FAST PUSH для замков с функцией "Антипаника". Красная штанга в комплект не входит! Шатнга для ручки серии FAST для врезной "Антипаники" имеет длину 1200 мм и может быть укорочена до 300 мм. Корпус ручки окрашенный из алюминия/алюминиевого сплава, штанга из окрашенной стали. Внутренние компоненты ручки CISA 59.607.10.0 изготовлены из стали с прочным гальваническим покрытием и соответствуют требованиям безопасности для противопожарных дверей. | Уточняйте у менеджера | Уточняйте у менеджера
00-00125986 | 1.59617.00.0 (59.617.00.0) | CISA | Устройство "Антипаника" для врезного замка. Красная перекладина (арт.07007) в комплект не входит! Шатнга для ручки серии Fast для врезной "Антипаники" имеет длину 1200 мм и может быть укорочена до 300 мм. Корпус ручки окрашенный из алюминия/алюминиевого сплава, штанга из окрашенной стали. Внутренние компоненты ручки FAST Push 59607.10.0 изготовлены из стали с прочным гальваническим покрытием и соответствуют требованиям безопасности для противопожарных дверей. | Уточняйте у менеджера | Уточняйте у менеджера
00-00125994 | 1.59811.10.0 (59.811.10.0) | CISA | Самозапирающееся устройство с боковой защёлкой с опцией отключение и перекладиной. Окрашенный корпус из алюминия/алюминиевого сплава. Штанга из окрашенной стали L=1200 мм, укарачиваемая до 300 мм на всех моделях. Защёлка-ригель из хромированного алюминиевого сплава. | Уточняйте у менеджера | Уточняйте у менеджера
00-00125995 | 1.59851.10.0 (59.851.10.0) | CISA | Устройство аварийного выхода «антипаника», оснащённое электрическим приводом открывания. С целью увеличения эффективности применения устройства аварийного выхода, к системе «антипаника» могут быть подключены различные внешние устройства контроля доступа, в том числе кодонаборные панели или считыватели карт. | Уточняйте у менеджера | Уточняйте у менеджера
00-00108123 | DHI-ASF180L-V1 | Dahua | L адаптер Для крепления замка на дверную раму; Для ASF180A-V1 или ASF180B-V1; | 690 | 621
00-00108124 | DHI-ASF180U-V1 | Dahua | U адаптер Для крепления якоря замка на стеклянной двери; Для ASF180A-V1 или ASF180B-V1; | 690 | 621
00-00108125 | DHI-ASF180ZL-V1 | Dahua | ZL адаптер Для крепления якоря замка на двери, открывающиеся внутрь; Для ASF180A-V1 или ASF180B-V1; | 1090 | 981
00-00108126 | DHI-ASF280L-V1 | Dahua | L адаптер Для крепления замка на дверную раму; Для ASF280A-V1 или ASF280B-V1; | 690 | 621
00-00108127 | DHI-ASF280U-V1 | Dahua | U адаптер Для крепления якоря замка на стеклянной двери; Для ASF280A-V1 или ASF280B-V1; | 690 | 621
00-00108128 | DHI-ASF280ZL-V1 | Dahua | ZL адаптер Для крепления якоря замка на двери, открывающиеся внутрь; Для ASF280A-V1 или ASF280B-V1; | 1290 | 1161
00-00044393 | DHI-ASF500L | Dahua | L-адаптер для крепления замка на дверную раму, для ASF500A или ASF500B ; рабочая температура: -30°C~+60°C. | 1790 | 1611
00-00044394 | DHI-ASF500ZL | Dahua | ZL-адаптер для крепления замка и/или якоря, для ASF500A или ASF500B ; Рабочая температура: -10°C~+50°C. | 2890 | 2601
00-00124718 | Крышка петли вер.8064,под нерж.ст.(46020044) | DORMA | Крышка петли вер. 8064, под нерж.ст. (46020044) | Уточняйте у менеджера | Уточняйте у менеджера
00-00124719 | Набор для уст-ки ск.к.G96N20 д/проф.дв.(52000405) | DORMA | Набор для уст-ки ск.к. G96N20 д/проф.дв. (52000405) | Уточняйте у менеджера | Уточняйте у менеджера
00-00124722 | Рамная часть петли вер.8062/8067,стд.(46020031) | DORMA | Рамная часть петли вер. 8062/8067, стд. (46020031) | Уточняйте у менеджера | Уточняйте у менеджера
00-00034711 | DS-K4H250-LZ | HikVision | Комплект монтажных уголков для электромагнитных замков DS-K4H250 Размер L-образного кронштейна 250×47×28.5мм; размер Z-образного кронштейна 180×50×50мм; сталь. | 4090 | 3681
00-00034712 | DS-K4H250-U | HikVision | Монтажный уголок для электромагнитных замков DS-K4H250 Размер 180×40×28мм; сталь. | 2090 | 1881
00-00104279 | DS-K4H255-LZ | HikVision | Комплект монтажных уголков для электромагнитных замков DS-K4H255 Размер L-образного кронштейна 250×47×28.5мм; размер Z-образного кронштейна 180×50×50мм; сталь. | 1390 | 1251
00-00047348 | DS-K4H258D-LZ | HikVision | Комплект монтажных уголков для электромагнитных замков DS-K4H258D Размер L-образного кронштейна 250×47×28.5мм; размер Z-образного кронштейна 180×50×50мм; сталь. | 4090 | 3681
00-00034714 | DS-K4H450-LZ | HikVision | Комплект монтажных уголков для электромагнитных замков DS-K4Hxxx Размер L-образного кронштейна 250×47×28.5мм; размер Z-образного кронштейна 180×50×50мм; сталь. | 6290 | 5661
00-00034707 | DS-K4T100-U1 | HikVision | Монтажный комплект для замка DS-K4T100 Открытие двери в обе стороны на 180°; подходит для стеклянных дверей; размер 93×50×30мм; алюминиевый сплав. | 1590 | 1431
00-00034708 | DS-K4T100-U2 | HikVision | Монтажный комплект для замка DS-K4T100 Открытие двери в обе стороны на 180°; подходит для стеклянных дверей; размер 205×58×46мм; алюминиевый сплав. | 6490 | 5841
00-00019241 | NAK-1 | IronLogic | Набор накладок для установки замка Z-396 на металлический шкафчик. Снимает все барьеры по установке электронных замков на металлический шкафчик. Учитывает конструктивные особенности профиля металлического шкафчика. Проверен на шкафчиках фирмы ДИКОМ: - шкафы серии КД-8xx - шкафы серии ОД-3хх. | 1270.83 | 1148.83
00-00019242 | NAM-2 | IronLogic | Накладка стальная на мебельный электронный замок для Z-395 и Z-396. Предназначен для установки на внутреннею часть электронного замка для мебели. Придает замку привлекательный внешний вид и антивандальные свойства. | 996.33 | 935.33
00-00019248 | Z-3XX | IronLogic | Модуль электронного замка для мебели поставляется без электроники, подходит к следующим моделям замков: Z-395 и Z-396. Материал: АВС пластик, размер модуля (мм): 145x63x21. | 1382.67 | 1209.83
00-00019249 | Z-4XX | IronLogic | Модуль электронного замка для мебели поставляется без электроники, подходит к следующим моделям мебельных замков: Z-495 и Z-496. Материал: АВС пластик, размер модуля (мм): 135x64x26. | 1382.67 | 1209.83
03-00012048 | Z-Eurolock (мод. 0) - электронная накладка на замо | IronLogic | Электронная накладка на дверной замок стандарта DIN - это бесконтактный считыватель и контроллер с питанием от 3х батареек 1,5 размера ААА. Для открывания двери снаружи необходимо поднести карту, а изнутри достаточно только нажать ручку. Уникальность Eurolock EHT net в возможности оборудовать практически любую существующую дверь, потратив на монтаж и программирование всего 10минут. Система позволяет пользователям и администраторам создавать и обновлять гибкую систему контроля доступа в помещение в составе сети RS-485 с использованием специализированного ПО, так и автономно без участия компьютера. Модель Eurolock EHT net имеет два режима работы: Режим «ОФИС» - замок могут открыть только карты занесенные в базу контроллера замка. При использовании специализированного ПО, карты доступа так же будут починяться ограничениям по времени и дням недели. Режим «ОТЕЛЬ» - учитывает все особенности в безопасности и жизнедеятельности отелей/гостиниц/общежитий/студенческих кампусов и т.п. Позволяет с | 13755.5 | 13237
03-00008283 | Z-Eurolock (мод. 72) - электронная накладка на зам | IronLogic | Электронная накладка на дверной замок стандарта DIN - это бесконтактный считыватель и контроллер с питанием от 3х батареек 1,5 размера ААА. Для открывания двери снаружи необходимо поднести карту, а изнутри достаточно только нажать ручку. Уникальность Eurolock EHT net в возможности оборудовать практически любую существующую дверь, потратив на монтаж и программирование всего 10минут. Система позволяет пользователям и администраторам создавать и обновлять гибкую систему контроля доступа в помещение в составе сети RS-485 с использованием специализированного ПО, так и автономно без участия компьютера. Модель Eurolock EHT net имеет два режима работы: Режим «ОФИС» - замок могут открыть только карты занесенные в базу контроллера замка. При использовании специализированного ПО, карты доступа так же будут починяться ограничениям по времени и дням недели. Режим «ОТЕЛЬ» - учитывает все особенности в безопасности и жизнедеятельности отелей/гостиниц/общежитий/студенческих кампусов и т.п. Позволяет с | 13755.5 | 13237
00-00023867 | Z-Eurolock (мод. 85) - электронная накладка на зам | IronLogic | Электронная накладка на дверной замок стандарта DIN - это бесконтактный считыватель и контроллер с питанием от 3х батареек 1,5 размера ААА. Для открывания двери снаружи необходимо поднести карту, а изнутри достаточно только нажать ручку. Уникальность Eurolock EHT net в возможности оборудовать практически любую существующую дверь, потратив на монтаж и программирование всего 10минут. Система позволяет пользователям и администраторам создавать и обновлять гибкую систему контроля доступа в помещение в составе сети RS-485 с использованием специализированного ПО, так и автономно без участия компьютера. Модель Eurolock EHT net имеет два режима работы: Режим «ОФИС» - замок могут открыть только карты занесенные в базу контроллера замка. При использовании специализированного ПО, карты доступа так же будут починяться ограничениям по времени и дням недели. Режим «ОТЕЛЬ» - учитывает все особенности в безопасности и жизнедеятельности отелей/гостиниц/общежитий/студенческих кампусов и т.п. Позволяет с | 13755.5 | 13237
03-00008282 | Z-Eurolock (мод. 92) - электронная накладка на зам | IronLogic | Электронная накладка на дверной замок стандарта DIN - это бесконтактный считыватель и контроллер с питанием от 3х батареек 1,5 размера ААА. Для открывания двери снаружи необходимо поднести карту, а изнутри достаточно только нажать ручку. Уникальность Eurolock EHT net в возможности оборудовать практически любую существующую дверь, потратив на монтаж и программирование всего 10минут. Система позволяет пользователям и администраторам создавать и обновлять гибкую систему контроля доступа в помещение в составе сети RS-485 с использованием специализированного ПО, так и автономно без участия компьютера. Модель Eurolock EHT net имеет два режима работы: Режим «ОФИС» - замок могут открыть только карты занесенные в базу контроллера замка. При использовании специализированного ПО, карты доступа так же будут починяться ограничениям по времени и дням недели. Режим «ОТЕЛЬ» - учитывает все особенности в безопасности и жизнедеятельности отелей/гостиниц/общежитий/студенческих кампусов и т.п. Позволяет с | 13755.5 | 13237
00-00019243 | Замок 001 | IronLogic | Модуль электромеханического дверного замка для Z-7 EHT. Подходит для левой, правой двери. Направление двери наружу, внутрь. | 7391.17 | 6689.67
00-00019244 | Замок 002 | IronLogic | Модуль электромеханического дверного замка для Z-8 EHT. Подходит для левой, правой двери. Направление двери наружу, внутрь. | 7391.17 | 6689.67
00-00019246 | Замок 004 | IronLogic | Запасной модуль механической части дверного замка EuroLock EHT net. Подходит для левой, правой двери. Направление двери наружу, внутрь. | 4168.33 | 3751.5
00-00019250 | Модуль внешнего питания | IronLogic | Модуль внешнего питания, размер (мм): 71x65x20, длинна провода (мм): 350, питание: 4шт. батарейки,1.5В, размер АА. Предназначен для подачи внешнего питания в электронные замки для мебели. Удобен для процесса программирования логики работы замков. Используется для подачи внешнего питания в случае закрытия шкафчика и низкого заряда батареек. | 1474.17 | 1331.83
00-00072949 | Съемник для замка Z-795 | IronLogic | Съемник для замка Z-795 | 122 | 111.83
00-00019247 | Шток 130 мм | IronLogic | Шток 130 мм для установки EuroLock EHT net на дверное полотно толщиной 85-115мм. | 620.17 | 559.17
00-00023005 | PERCo-BP1 | PERCo | Запорная планка для замка серии PERCo-LBP85 для установки в двери из профилей типов Т34, Т53, Т81, Т85, Т72-14 (пр-ва ООО «Петралюм») или аналогичных я с контактным устройством, крепеж. | 4220 | 3798
00-00023006 | PERCo-BP2 | PERCo | Запорная планка для замка серии PERCo-LBP85 для установки в двери из профилей типов AGS68_6863(64), AGS50_5215 (пр-ва ООО «Агрисовгаз») или аналогичных с контактным устройством, крепеж. | 4220 | 3798
03-00012975 | ST-BR050U | Smartec | U-адаптер для крепления на стеклянной двери, толщина 8-15 мм якоря замка, усилие 50 кг. | 950 | 950
03-00012972 | ST-BR100U | Smartec | U-адаптер для замка ST-DB100M, нержавеющая сталь | 5434 | 5434
00-00105038 | ST-BR140Z | Smartec | Z-образное крепление с возможностью регулировки для замков серии ST-EL140ххх | 600 | 600
03-00012981 | ST-BR180U | Smartec | U-адаптер для крепления на стеклянной двери 8-15 мм якоря замка ST-EL180ML, ST-EL150S. | Уточняйте у менеджера | Уточняйте у менеджера
03-00012982 | ST-BR181I | Smartec | Адаптер для монтажа якоря для замка ST-EL181S | 539 | 539
03-00012990 | ST-BR350U | Smartec | U-адаптер для крепления на стеклянной двери 8 - 15 мм якоря замка ST-EL350ML | 1714 | 1714
00-00105041 | ST-BR500IS | Smartec | Адаптер для монтажа якоря для замка ST-EL500ML | 1705 | 1705
03-00012999 | ST-BR500U | Smartec | U-адаптер для крепления на стеклянной двери 8 - 15 мм якоря замка 500 кг | 1850 | 1850
00-00021055 | ST-BR500Z | Smartec | Z-образное крепление с возможностью регулировки для замка ST-EL500ML | 1650 | 1650
00-00135454 | ST-DB100BSM | Smartec | Кронштейн SM типа из алюминия предназначен для крепления замка ST-DB100M на двери, когда ширина дверной коробки не допускает врезку замка. | 4037 | 4037
00-00133260 | ST-DB100BUP | Smartec | Кронштейн UP типа из нержавеющей стали предназначен для крепления запорной планки замка ST-DB100M на стеклянной двери. | 1155 | 1155
00-00126709 | ST-DB602SP | Smartec | Запорная планка для замка ST-DB650**, нержавеющая сталь. | 550 | 550
00-00126710 | ST-DB603SP | Smartec | Запорная планка для замка ST-DB650**, нержавеющая сталь. | 750 | 750
00-00044279 | ST-DH600B | Smartec | Кронштейн регулируемый, предназначен для крепления электромагнитных фиксаторов дверей любого типа. | 2043 | 2043
00-00044280 | ST-DH600UB | Smartec | U-образный якорь, предназначен для использования на дверях из стекла толщиной 12−18 мм и применяется в качестве якоря для электромагнитных фиксаторов дверей любого типа. | 1660 | 1660
00-00029467 | ST-DH603L | Smartec | L-образное крепление для ST-DH603U | 677 | 677
00-00084966 | ST-DL110-WT | Smartec | Кабелепереход контактный из пластика и стали, предназначенный для предохранения проводов от механических повреждений. | 420 | 420
00-00126725 | ST-DL113-WT | Smartec | Кабелепереход кулачковый, 3 контакта. | 420 | 420
00-00084967 | ST-DL220-WT | Smartec | Кабелепереход гибкий металлический, пластиковые белые фиксаторы, длина 430 мм, диаметр 10 мм, предназначенный для предохранения проводов от механических повреждений. | 400 | 400
00-00084968 | ST-DL240 | Smartec | Кабелепереход гибкий металлический, металлические фиксаторы, длина 430 мм, диаметр 10 мм, из цинкового сплава и стали, предназначенный для предохранения проводов от механических повреждений. | 680 | 680
00-00087105 | ST-DL340 | Smartec | Кабелепереход усиленный, длина 450 мм, диаметр 13 мм, из цинкового сплава и стали, предназначенный для предохранения проводов от механических повреждений. | 1140 | 1140
00-00089379 | ST-DL440 | Smartec | Гибкий кабелепереход предназначен для защиты кабеля, идущего от рамы к дверному полотну. Врезная конструкция обеспечивает скрытый подвод кабеля к замку двери. | 1630 | 1630
00-00089380 | ST-DL441 | Smartec | Гибкий кабелепереход предназначен для защиты кабеля, идущего от рамы к дверному полотну. Врезная конструкция обеспечивает скрытый подвод кабеля к замку двери. | 2130 | 2130
00-00114518 | ST-EL050BZ | Smartec | Z-образное крепление для замка с усилием 50 кг. | 780 | 780
00-00114574 | ST-EL140BI-SL | Smartec | Кронштейн I типа предназначен для крепления якоря электромагнитного замка на двери без сверления сквозного отверстия. | 490 | 490
00-00136370 | ST-EL140BL-SL | Smartec | Кронштейн L типа выполнен из алюминия и предназначен для крепления электромагнитных замков на двери, открывающиеся наружу, когда глубина дверной коробки не допускает непосредственный монтаж замка. | 500 | 500
00-00114573 | ST-EL140BLC-SL | Smartec | Кронштейн LC типа выполнен из алюминия и предназначен для крепления электромагнитных замков на открывающиеся наружу двери, когда глубина дверной коробки не допускает непосредственный монтаж замка. Кронштейн имеет возможность регулировки выноса замка от двери. Крышка кронштейна позволяет скрыть монтажные элементы замка и проводку, что придает входной группе более эстетичный вид и защищает проводку от преднамеренного повреждения. | 1000 | 1000
00-00126695 | ST-EL140BU-SL | Smartec | U-адаптер для замков серий ST-EL140ххх и ST-EL143ххх | 470 | 470
00-00109046 | ST-EL143BL-SL | Smartec | L-образное крепление с возможностью регулировки для замков серии ST-EL143ххх | 500 | 500
00-00114575 | ST-EL143BLC-SL | Smartec | Кронштейн LC типа выполнен из алюминия и предназначен для крепления электромагнитных замков на открывающиеся наружу двери, когда глубина дверной коробки не допускает непосредственный монтаж замка. Кронштейн имеет возможность регулировки выноса замка от двери. Крышка кронштейна позволяет скрыть монтажные элементы замка и проводку, что придает более эстетичный вид входной группе и защает проводку от преднамеренного повреждения. | 1050 | 1050
00-00109047 | ST-EL143BLZ-SL | Smartec | LZ-образное крепление с возможностью регулировки для замков серии ST-EL143ххх | 1150 | 1150
00-00125794 | ST-EL180BL | Smartec | Уголок монтажный L-образный с возможностью регулировки для замка ST-EL180ML | 595 | 595
00-00129774 | ST-EL180BZ | Smartec | Z-образное крепление с возможностью регулировки для замка ST-EL180ML | 992 | 992
00-00126696 | ST-EL250BI | Smartec | Адаптер для монтажа якоря для замка ST-EL250ML | 1100 | 1100
00-00121474 | ST-EL250BIS | Smartec | Адаптер для монтажа якоря для замка ST-EL250ML. | 1100 | 1100
00-00121284 | ST-EL250BL | Smartec | L-образное крепление с возможностью регулировки для замка ST-EL250ML. | 690 | 690
00-00121285 | ST-EL250BLC | Smartec | L-образное крепление с крышкой возможностью регулировки для замка ST-EL250ML. | 1590 | 1590
00-00131527 | ST-EL250BU | Smartec | U-адаптер для крепления на стеклянной двери 8 - 15 мм якоря замка ST-EL250ML | 950 | 950
00-00131520 | ST-EL250BZ | Smartec | Z-образное крепление с возможностью регулировки для замка ST-EL250ML | 1082 | 1082
00-00131521 | ST-EL250BZC | Smartec | Z-образное крепление с крышкой с возможностью регулировки для замка ST-EL250ML | 3150 | 3150
00-00114577 | ST-EL260BI-SL | Smartec | Кронштейн I типа предназначен для крепления якоря электромагнитного замка на двери без сверления сквозного отверстия. | 590 | 590
00-00109048 | ST-EL260BL-SL | Smartec | L-образное крепление с возможностью регулировки для замков серии ST-EL260ххх | 560 | 560
00-00114576 | ST-EL260BLC-SL | Smartec | Кронштейн LC типа выполнен из алюминия и предназначен для крепления электромагнитных замков на открывающиеся наружу двери, когда глубина дверной коробки не допускает непосредственный монтаж замка. Кронштейн имеет возможность регулировки выноса замка от двери. Крышка кронштейна позволяет скрыть монтажные элементы замка и проводку, что придает более эстетичный вид входной группе и защает проводку от преднамеренного повреждения. | 1400 | 1400
00-00126697 | ST-EL260BU-SL | Smartec | U-адаптер для замков серии ST-EL260ххх и ST-EL263ххх | 590 | 590
00-00109049 | ST-EL260BZ-SL | Smartec | Z-образное крепление с возможностью регулировки для замков серии ST-EL260ххх | 790 | 790
00-00109050 | ST-EL263BL-SL | Smartec | L-образное крепление с возможностью регулировки для замков серии ST-EL263ххх | 590 | 590
00-00114578 | ST-EL263BLC-SL | Smartec | Кронштейн LC типа выполнен из алюминия и предназначен для крепления электромагнитных замков на открывающиеся наружу двери, когда глубина дверной коробки не допускает непосредственный монтаж замка. Кронштейн имеет возможность регулировки выноса замка от двери. Крышка кронштейна позволяет скрыть монтажные элементы замка и проводку, что придает более эстетичный вид входной группе и защает проводку от преднамеренного повреждения. | 1450 | 1450
00-00109051 | ST-EL263BLZ-SL | Smartec | LZ-образное крепление с возможностью регулировки для замков серии ST-EL263ххх | 1390 | 1390
00-00114580 | ST-EL320BI-SL | Smartec | Кронштейн I типа предназначен для крепления якоря электромагнитного замка на двери без сверления сквозного отверстия. | 800 | 800
00-00109052 | ST-EL320BL-SL | Smartec | L-образное крепление с возможностью регулировки для замков серии ST-EL320ххх | 790 | 790
00-00114579 | ST-EL320BLC-SL | Smartec | Кронштейн LC типа выполнен из алюминия и предназначен для крепления электромагнитных замков на открывающиеся наружу двери, когда глубина дверной коробки не допускает непосредственный монтаж замка. Кронштейн имеет возможность регулировки выноса замка от двери. Крышка кронштейна позволяет скрыть монтажные элементы замка и проводку, что придает входной группе более эстетичный вид и защищает проводку от преднамеренного повреждения. | 1750 | 1750
00-00126698 | ST-EL320BU-SL | Smartec | U-адаптер для замков серий ST-EL320ххх, ST-EL323ххх и ST-EL324ххх | 790 | 790
00-00109053 | ST-EL320BZ-SL | Smartec | Z-образное крепление с возможностью регулировки для замков серии ST-EL320ххх | 990 | 990
00-00109054 | ST-EL323BL-SL | Smartec | L-образное крепление с возможностью регулировки для замков серии ST-EL323ххх | 790 | 790
00-00114581 | ST-EL323BLC-SL | Smartec | Кронштейн LC типа выполнен из алюминия и предназначен для крепления электромагнитных замков на открывающиеся наружу двери, когда глубина дверной коробки не допускает непосредственный монтаж замка. Кронштейн имеет возможность регулировки выноса замка от двери. Крышка кронштейна позволяет скрыть монтажные элементы замка и проводку, что придает входной группе более эстетичный вид и защищает проводку от преднамеренного повреждения. | 1750 | 1750
00-00109055 | ST-EL323BLZ-SL | Smartec | LZ-образное крепление с возможностью регулировки для замков серии ST-EL323ххх | 1790 | 1790
00-00126699 | ST-EL324BL-SL | Smartec | L-образное крепление с возможностью регулировки для замков серии ST-EL324ххх | 1300 | 1300
00-00126700 | ST-EL324BLC-SL | Smartec | LC-образное крепление с возможностью регулировки для замков серии ST-EL324ххх. | 2550 | 2550
00-00126702 | ST-EL350BIS | Smartec | Адаптер для монтажа якоря для замка ST-EL350ML | 1320 | 1320
00-00121504 | ST-EL350BL | Smartec | L-образное крепление с возможностью регулировки для замка ST-EL350ML | 950 | 950
00-00121503 | ST-EL350BLC | Smartec | LC-образное крепление с крышкой с возможностью регулировки для замка ST-EL350ML | 1850 | 1850
00-00126701 | ST-EL350BZ | Smartec | Z-образное крепление с возможностью регулировки для замка ST-EL350ML. | 1090 | 1090
00-00126703 | ST-EL500BL | Smartec | L-образное крепление с возможностью регулировки для замка с усилием 500 кг | 992 | 992
00-00126125 | ST-EL500BLC | Smartec | L-образное крепление с декоративной крышкой для замка с усилием 500 кг. | 1800 | 1800
00-00130073 | ST-EL500BLW | Smartec | L-образное крепление с возможностью регулировки для замка ST-EL500MW. | 1100 | 1100
00-00114583 | ST-EL520BI-SL | Smartec | Кронштейн I типа предназначен для крепления якоря электромагнитного замка на двери без сверления сквозного отверстия. | 990 | 990
00-00109056 | ST-EL520BL-SL | Smartec | L-образное крепление с возможностью регулировки для замков серии ST-EL520ххх | 1050 | 1050
00-00114582 | ST-EL520BLC-SL | Smartec | Кронштейн LC типа выполнен из алюминия и предназначен для крепления электромагнитных замков на открывающиеся наружу двери, когда глубина дверной коробки не допускает непосредственный монтаж замка. Кронштейн имеет возможность регулировки выноса замка от двери. Крышка кронштейна позволяет скрыть монтажные элементы замка и проводку, что придает входной группе более эстетичный вид и защищает проводку от преднамеренного повреждения. | 2400 | 2400
00-00109057 | ST-EL520BZ-SL | Smartec | Z-образное крепление с возможностью регулировки для замков серии ST-EL520ххх | 1650 | 1650
00-00109058 | ST-EL523BL-SL | Smartec | L-образное крепление с возможностью регулировки для замков серии ST-EL523ххх | 1100 | 1100
00-00114584 | ST-EL523BLC-SL | Smartec | Кронштейн LC типа выполнен из алюминия и предназначен для крепления электромагнитных замков на открывающиеся наружу двери, когда глубина дверной коробки не допускает непосредственный монтаж замка. Кронштейн имеет возможность регулировки выноса замка от двери. Крышка кронштейна позволяет скрыть монтажные элементы замка и проводку, что придает входной группе более эстетичный вид и защищает проводку от преднамеренного повреждения. | 2400 | 2400
00-00109059 | ST-EL523BLZ-SL | Smartec | LZ-образное крепление с возможностью регулировки для замков серии ST-EL523ххх | 2790 | 2790
00-00109290 | ST-RB001PD-SB | Smartec | Козырек для ИК фотоэлементов, в комплекте 1 шт. | 160 | 160
00-00131530 | ST-RL073SB-BK | Smartec | Козырек для эл-мех. накладного замка, окрашенная сталь. | 490 | 490
00-00131531 | ST-RL073SB-BR | Smartec | Козырек для эл-мех. накладного замка, окрашенная сталь. | 690 | 690
00-00109291 | ST-RL073SB-GR | Smartec | Козырек для электромеханического накладного замка, окрашенная сталь. | 490 | 490
00-00109292 | ST-RL073SB-SS | Smartec | Козырек для электромеханического накладного замка, нержавеющая сталь. | 750 | 750
03-00013010 | ST-SL001SP | Smartec | Запорная планка короткая для защелок ST-SL150NC, ST-SL150NO, ST-SL160NC, ST-SL250NC и ST-SL260NC. Материал: Нержавеющая сталь. Цвет: Металлик. Размеры: 130х24х3 мм. Вырез для прямого ригеля: Нет. Направляющая для косого ригеля: Нет. Х-размер: 0–4 мм. | 715 | 715
00-00014719 | ST-SL010DL | Smartec | Ответная часть к электромеханической защелке. Стальной ригель. Размеры 40х20х55 мм.Ответная часть ST-SL010DL предназначена для совместной работы с электромеханическими защелками в составе систем контроля доступа с электронным управлением блокировкой дверей. Ответная часть врезается в дверное полотно. Благодаря такому способу монтажа комбинация из защелки и ответной части ST-SL010DL не нарушает дизайн двери и прекрасно подходят для решений, когда системой контроля доступа оснащается уже эксплуатирующийся объект, где двери снабжены механическими замками. Такое решение позволяет минимизировать затраты на СКУД и на конструктивную доработку дверей. | 1980 | 1980
03-00013011 | ST-SL011SP | Smartec | Запорная планка короткая для защелок ST-SL150NC, ST-SL250NC, ST-SL160NC, ST-SL260NC, ST-SL150NO. Материал: Окрашенная сталь. Цвет: Серый. Размеры: 130х24х3 мм. Вырез для прямого ригеля: Нет. Направляющая для косого ригеля: Нет. Х-размер: 0-4 мм. | 539 | 539
00-00024444 | ST-SL101SP | Smartec | Запорная планка короткая для защелок ST-SL151NC, ST-SL151NO. Материал: Нержавеющая сталь. Цвет: Металлик. Размеры: 159х25х3 мм. Вырез для прямого ригеля: Нет. Направляющая для косого ригеля: Нет. | 539 | 539
00-00024445 | ST-SL102SP | Smartec | Запорная планка длинная для защелок ST-SL151NC, ST-SL151NO. Материал: Нержавеющая сталь. Цвет: Металлик. Размеры: 250х25х3 мм. Вырез для прямого ригеля: Да. Направляющая для косого ригеля: Нет. | 693 | 693
00-00036357 | ST-SL111SP | Smartec | Запорная планка короткая для защелок, цвет серый. | 303 | 303
00-00036359 | ST-SL111SP-L | Smartec | Запорная планка длинная угловая для защелок, цвет серый, левая. | 825 | 825
00-00036358 | ST-SL112SP | Smartec | Запорная планка длинная для защелок, цвет серый. | 539 | 539
00-00036360 | ST-SL112SP-R | Smartec | Запорная планка длинная угловая для защелок, цвет серый, правая. | 825 | 825
03-00003955 | ST-SL120DL | Smartec | Ответная часть к электромеханической защелке. Размеры - 110х24х55 мм.Ответная часть ST-SL120DL предназначена для совместной работы с электромеханическими защелками в составе систем контроля доступа с электронным управлением блокировкой дверей. Ответная часть врезается в дверное полотно. Благодаря своему врезному монтажу комбинация из защелки с ответной частью ST-SL120DL не нарушает дизайн двери и прекрасно подходит для решений, когда уже эксплуатирующийся объект с дверями необходимо оборудовать системой контроля доступа с минимальными затратами и переделками конструкции дверей. | 3500 | 3500
00-00084961 | ST-SL121DL | Smartec | Ответная часть к электромеханической защелке | 4345 | 4345
00-00021056 | ST-SL130DL | Smartec | Ответная часть к электромеханической защелке с управлением от цилиндра. Размеры - 138х24х79 мм.Ответная часть ST-SL130DL предназначена для совместной работы с электромеханическими защелками в составе систем контроля доступа с электронным управлением блокировкой дверей. Ответная часть врезается в дверное полотно. Благодаря своему врезному монтажу комбинация из защелки с ответной частью ST-SL130DL не нарушает дизайн двери и прекрасно подходит для решений, когда уже эксплуатирующийся объект с дверями необходимо оборудовать системой контроля доступа с минимальными затратами и переделками конструкции дверей. Данная модель при использовании отдельно приобретаемой личинки имеет дополнительно возможность механического отпирания двери. | 2255 | 2255
00-00036361 | ST-SL201SP | Smartec | Запорная планка короткая для защелок, нержавеющая сталь. | 550 | 550
00-00036362 | ST-SL202SP | Smartec | Запорная планка длинная для защелок, нержавеющая сталь. | 693 | 693
00-00036363 | ST-SL301SP | Smartec | Запорная планка короткая узкая для защелок, нержавеющая сталь. | 550 | 550
00-00036364 | ST-SL302SP | Smartec | Запорная планка длинная узкая для защелок, нержавеющая сталь. | 792 | 792
00-00055930 | ST-SL501SP | Smartec | Запорная планка короткая для защелок ST-SL551NC и ST-SL551NO, нержавеющая сталь. | 990 | 990
00-00070412 | ST-SL502SP | Smartec | Запорная планка длинная для защелок ST-SL551NC и ST-SL551NO, нержавеющая сталь. | 1254 | 1254
00-00055931 | ST-SL601SP | Smartec | Запорная планка короткая для защелок ST-SL651NC-L и ST-SL651NO-L, нержавеющая сталь. | 567 | 567
00-00104574 | ABK-404 Black | Tantos | Контактная группа для электромеханических замков. Коммутируемое напряжение: 36 В, ток: 5 А. | 700 | 665
03-00007923 | ABK-404 White | Tantos | Контактная группа для электромеханических замков, коммутируемый ток: 5A/36В постоянного/переменного тока. | 700 | 665
00-00109495 | TS-DL | Tantos | Ответная часть для электромеханических защелок. | 280 | 266
00-00120554 | TS-FS | Tantos | Кабелепереход гибкий врезной, нержавеющая сталь. | 2420 | 2299
00-00042749 | TS-LM180 | Tantos | Монтажный уголок для замка TS-ML180. | 920 | 874
00-00131229 | TS-LM180D | Tantos | Монтажный L-образный уголок для замка TS-ML180D. В комплекте - 2 штуки. | 1980 | 1881
00-00121736 | TS-LM180S | Tantos | Монтажный L-образный уголок для замка TS-ML180S | 990 | 940.5
00-00131230 | TS-LM280D | Tantos | Монтажный L-образный уголок для замка TS-ML280D. В комплекте - 2 штуки. | 2100 | 1995
00-00121737 | TS-LM280S | Tantos | Монтажный L-образный уголок для замка TS-ML280S | 1050 | 997.5
00-00025030 | TS-LM300 | Tantos | Монтажный уголок для замка TS-ML300. | 950 | 902.5
00-00104510 | TS-LM300-WP | Tantos | Монтажный уголок для замка Tantos TS-ML300-WP. | 1740 | 1653
00-00042750 | TS-LM500 | Tantos | Монтажный уголок для замка TS-ML500. | 2800 | 2660
00-00104511 | TS-LM500-WP | Tantos | Монтажный уголок для замка Tantos TS-ML500-WP. | 2080 | 1976
00-00133216 | TS-LM500DS | Tantos | Монтажный L-образный уголок для замка TS-ML500DS. В комплекте - 2 штуки. | 4380 | 4161
00-00121738 | TS-LM500S | Tantos | Монтажный L-образный уголок для замка TS-ML500S | 2190 | 2080.5
00-00109493 | TS-LSL | Tantos | Лицевая планка для защелок TS-SL4Nx, длинная. Габаритные размеры: 250 х 25 х 3 мм. | 930 | 883.5
00-00109494 | TS-LSS | Tantos | Лицевая планка для защелок TS-SL4Nx, короткая. Габаритные размеры: 149 х 28 х 3 мм. | 720 | 684
00-00042754 | TS-U180 | Tantos | U-адаптер для крепления якоря электромагнитного замка TS-ML180 на стеклянную дверь. | 850 | 807.5
00-00042755 | TS-U300 | Tantos | U-адаптер для крепления якоря замка TS-ML300 на стеклянную дверь. | 1030 | 978.5
00-00042751 | TS-ZL180 | Tantos | Комплект креплений для установки электромагнитных замков TS-ML180 на двери, открывающиеся внутрь. | 2150 | 2042.5
00-00133218 | TS-ZL180S | Tantos | Комплект креплений для установки электромагнитных замков TS-ML180S на двери, открывающиеся внутрь. | 1145 | 1087.75
00-00133219 | TS-ZL280S | Tantos | Комплект креплений для установки электромагнитных замков TS-ML280S на двери, открывающиеся внутрь. | 1245 | 1182.75
00-00042752 | TS-ZL300 | Tantos | Комплект креплений для установки электромагнитных замков TS-ML300 на двери, открывающиеся внутрь. | 2570 | 2441.5
00-00042753 | TS-ZL500 | Tantos | Комплект креплений для установки электромагнитных замков TS-ML500 на двери, открывающиеся внутрь. | 5340 | 5073
00-00133220 | TS-ZL500S | Tantos | Комплект креплений для установки электромагнитных замков TS-ML500S на двери, открывающиеся внутрь. | 2080 | 1976
00-00042761 | Катушка для TS-EL2369 Classic | Tantos | Катушка для электромеханического замка TS-EL2369 Classic. Предназначена для ремонта замка в случае перегорания катушки. В комплекте поставки: катушка, 2 сердечника, 2 пружины сердечника. Сопротивление 8 Ом. | 1100 | 1045
00-00042760 | Катушка для TS-EL2369ST/SS и TS-EL2370SS | Tantos | Катушка для электромеханических замков TS-EL2369SS, TS-EL2369ST, TS-EL2370SS. Предназначена для ремонта замка в случае перегорания катушки. В комплекте поставки: катушка, 2 сердечника, 2 пружины сердечника, 2 винта. Сопротивление 8 Ом. | 1100 | 1045
00-00133215 | Подкладка для Rigel (черная) | Tantos | Подкладка предназначена для установки под ручки замка RIGEL при наличии на двери фрезеровок или повреждений от установки старого механического замка, которые не могут быть закрыты ручками. | 1200 | 1140
00-00042756 | Цилиндр для TS-EL2369 Classic | Tantos | Цилиндр в комплекте с 5 ключами для электромеханического TS-EL2369 Classic. Предназначен для замены при потере ключей или при выходе из строя одного из цилиндров замка. В комплект поставки входит 2 цилиндровых механизма: внешний и для внутренней крышки замка. | 1800 | 1710
00-00042757 | Цилиндр для TS-EL2369SS | Tantos | Цилиндр в комплекте с 5 ключами для электромеханического TS-EL2369SS. Предназначен для замены при потере ключей или при выходе из строя одного из цилиндров замка. В комплект поставки входит 2 цилиндровых механизма: внешний и для внутренней крышки замка. | 1670 | 1586.5
00-00042758 | Цилиндр для TS-EL2369ST | Tantos | Цилиндр в комплекте с 5 ключами для электромеханического TS-EL2369ST. Предназначен для замены при потере ключей или при выходе из строя одного из цилиндров замка. В комплект поставки входит 2 цилиндровых механизма: внешний и для внутренней крышки замка. | 1620 | 1539
00-00042759 | Цилиндр для TS-EL2370SS | Tantos | Цилиндр в комплекте с 5 ключами для электромеханического TS-EL2370SS. Предназначен для замены при потере ключей или при выходе из строя. | 1270 | 1206.5
00-00019815 | G Панель | VIZIT | Длинная лицевая крепежная панель с вырезом под ригель замка, для монтажа электромеханической защелки к дверной раме. Материал - сталь окрашенная серой эмалью, (серая) 25х250х3 дл. | Уточняйте у менеджера | Уточняйте у менеджера
00-00019813 | P Панель | VIZIT | Короткая лицевая панель для монтажа электромеханической защелки к дверной раме. Материал - сталь окрашенная серой эмалью, (серая) 25(22)x130x3 кр. | Уточняйте у менеджера | Уточняйте у менеджера
00-00075386 | МК-300-GREY | VIZIT | Монтажный кожух предназначен для использования с замками электромагнитными VIZIT-ML300M-ХХ и VIZIT-ML305-ХХ. Цвет корпуса - серый. | Уточняйте у менеджера | Уточняйте у менеджера
00-00075385 | МК-300-СA | VIZIT | Монтажный кожух предназначен для использования с замками электромагнитными VIZIT-ML300M-ХХ иVIZIT-ML305-ХХ. Цвет корпуса - антик медный. | Уточняйте у менеджера | Уточняйте у менеджера
00-00138237 | SKAT AC 181L Bracket | Бастион | L-образное крепление для электромагнитного замка SKAT AC 181MA-Lock. | 800 | 640
00-00138238 | SKAT AC 296L Bracket | Бастион | L-образное крепление для электромагнитного замка 296MA-Lock. | 980 | 784
00-00138242 | SKAT AC 501ZL Bracket | Бастион | ZL-образное крепление для электромагнитного замка 501MA-Lock. | 1930 | 1544
00-00060848 | SPRUT Bracket-181L | Бастион | L-образное крепление для электромагнитного замка Lock-181MA | Уточняйте у менеджера | Уточняйте у менеджера
00-00060849 | SPRUT Bracket-181U | Бастион | U-образное крепление для электромагнитного замка Lock-181MA | 590 | 472
00-00060850 | SPRUT Bracket-181ZL | Бастион | ZL-образное крепление для электромагнитного замка Lock-181MA | 1270 | 1016
00-00060851 | SPRUT Bracket-296L | Бастион | L-образное крепление для электромагнитного замка Lock-296MA | 980 | 784
00-00060852 | SPRUT Bracket-296U | Бастион | U-образное крепление для электромагнитного замка Lock-296MA | 980 | 784
00-00060853 | SPRUT Bracket-296ZL | Бастион | ZL-образное крепление для электромагнитного замка Lock-296MA | 1420 | 1136
00-00060854 | SPRUT Bracket-351L | Бастион | L-образное крепление для электромагнитного замка Lock-351MA | 1420 | 1136
00-00060855 | SPRUT Bracket-351U | Бастион | U-образное крепление для электромагнитного замка Lock-351MA | 1210 | 968
00-00060856 | SPRUT Bracket-351ZL | Бастион | ZL-образное крепление для электромагнитного замка Lock-351MA | 1900 | 1520
00-00060857 | SPRUT Bracket-501L | Бастион | L-образное крепление для электромагнитного замка Lock-501MA | 1500 | 1200
00-00060859 | SPRUT Bracket-501ZL | Бастион | ZL-образное крепление для электромагнитного замка Lock-501MA | Уточняйте у менеджера | Уточняйте у менеджера
00-00083577 | БУЗ | ДАКСИС | Блок управления электромеханическим замком. Предназначен для совместной работы с электромеханическим замком и позволяет использовать питание вызывной панели или маломощный источник питания напряжением 12-15В с током нагрузки не ниже 50 мА для открытия электромеханического замка. | 581 | 566.72
00-00119532 | ПУ-06 | ДАКСИС | Плата управления электромагнитным замком, предназначена для управления электромагнитным замком с помощью кнопки разблокировки замка ("ВЫХОД"). Время задержки, на которое отключается электромагнитный замок, задается перемычками на плате в пределах от 2 до 12 секунд. Отработка задержки сопровождается непрерывным звуковым сигналом. | 1500 | 1225
00-00071457 | Гибкий переход ГПД-200 белый | Магнито-Контакт | Переход гибкий ГПД конструктивно состоит из двух наконечников, соединенных между собой металлорукавом (гибким переходом) IP40, Металлорукав РЗЦ Ø6мм, длина 200*±5мм. Предназначен для защиты проводов от механических повреждений при монтаже систем охранно-пожарной сигнализации, теленаблюдения, а так же других цепей постоянного или переменного тока, устанавливаемых на подвижных конструкциях (окна, двери). | 130 | 125
00-00085011 | Гибкий переход ГПД-200 белый, нержавеющая сталь | Магнито-Контакт | Переход гибкий ГПД конструктивно состоит из двух наконечников, соединенных между собой металлорукавом (гибким переходом) IP40, Металлорукав РЗН (нерж.сталь) Ø6мм, длина 200*±5мм. Предназначен для защиты проводов от механических повреждений при монтаже систем охранно-пожарной сигнализации, теленаблюдения, а так же других цепей постоянного или переменного тока, устанавливаемых на подвижных конструкциях (окна, двери). | 160.28 | 154.11
00-00071461 | Гибкий переход ГПД-200 черный | Магнито-Контакт | Переход гибкий ГПД конструктивно состоит из двух наконечников, соединенных между собой металлорукавом (гибким переходом) IP40, Металлорукав РЗЦ Ø6мм, длина 200*±5мм. Предназначен для защиты проводов от механических повреждений при монтаже систем охранно-пожарной сигнализации, теленаблюдения, а так же других цепей постоянного или переменного тока, устанавливаемых на подвижных конструкциях (окна, двери). | 160.28 | 154.11
00-00071458 | Гибкий переход ГПД-300 белый | Магнито-Контакт | Переход гибкий ГПД конструктивно состоит из двух наконечников, соединенных между собой металлорукавом (гибким переходом) IP40, Металлорукав РЗЦ Ø6мм, длина 300*±5мм. Предназначен для защиты проводов от механических повреждений при монтаже систем охранно-пожарной сигнализации, теленаблюдения, а так же других цепей постоянного или переменного тока, устанавливаемых на подвижных конструкциях (окна, двери). | 137.13 | 131.85
00-00085012 | Гибкий переход ГПД-300 белый, нержавеющая сталь | Магнито-Контакт | Переход гибкий ГПД конструктивно состоит из двух наконечников, соединенных между собой металлорукавом (гибким переходом) IP40, Металлорукав РЗН (нерж.сталь) Ø6мм, длина 300*±5мм. Предназначен для защиты проводов от механических повреждений при монтаже систем охранно-пожарной сигнализации, теленаблюдения, а так же других цепей постоянного или переменного тока, устанавливаемых на подвижных конструкциях (окна, двери). | 163.84 | 157.54
00-00071462 | Гибкий переход ГПД-300 черный | Магнито-Контакт | Переход гибкий ГПД конструктивно состоит из двух наконечников, соединенных между собой металлорукавом (гибким переходом) IP40, Металлорукав РЗЦ Ø6мм, длина 300*±5мм. Предназначен для защиты проводов от механических повреждений при монтаже систем охранно-пожарной сигнализации, теленаблюдения, а так же других цепей постоянного или переменного тока, устанавливаемых на подвижных конструкциях (окна, двери). | 163.84 | 157.54
00-00071459 | Гибкий переход ГПД-400 белый | Магнито-Контакт | Переход гибкий ГПД конструктивно состоит из двух наконечников, соединенных между собой металлорукавом (гибким переходом) IP40, Металлорукав РЗЦ Ø6мм, длина 400*±5мм. Предназначен для защиты проводов от механических повреждений при монтаже систем охранно-пожарной сигнализации, теленаблюдения, а так же других цепей постоянного или переменного тока, устанавливаемых на подвижных конструкциях (окна, двери). | 151.37 | 145.55
00-00085013 | Гибкий переход ГПД-400 белый, нержавеющая сталь | Магнито-Контакт | Переход гибкий ГПД конструктивно состоит из двух наконечников, соединенных между собой металлорукавом (гибким переходом) IP40, Металлорукав РЗН (нерж.сталь) Ø6мм, длина 400*±5мм. Предназначен для защиты проводов от механических повреждений при монтаже систем охранно-пожарной сигнализации, теленаблюдения, а так же других цепей постоянного или переменного тока, устанавливаемых на подвижных конструкциях (окна, двери). | 178.09 | 171.24
00-00071463 | Гибкий переход ГПД-400 черный | Магнито-Контакт | Переход гибкий ГПД конструктивно состоит из двух наконечников, соединенных между собой металлорукавом (гибким переходом) IP40, Металлорукав РЗЦ Ø6мм, длина 400*±5мм. Предназначен для защиты проводов от механических повреждений при монтаже систем охранно-пожарной сигнализации, теленаблюдения, а так же других цепей постоянного или переменного тока, устанавливаемых на подвижных конструкциях (окна, двери). | 178.09 | 171.24
00-00071460 | Гибкий переход ГПД-500 белый | Магнито-Контакт | Переход гибкий ГПД конструктивно состоит из двух наконечников, соединенных между собой металлорукавом (гибким переходом) IP40, Металлорукав РЗЦ Ø6мм, длина 500*±5мм. Предназначен для защиты проводов от механических повреждений при монтаже систем охранно-пожарной сигнализации, теленаблюдения, а так же других цепей постоянного или переменного тока, устанавливаемых на подвижных конструкциях (окна, двери). | 163.84 | 157.54
00-00085014 | Гибкий переход ГПД-500 белый, нержавеющая сталь | Магнито-Контакт | Переход гибкий ГПД конструктивно состоит из двух наконечников, соединенных между собой металлорукавом (гибким переходом) IP40, Металлорукав РЗН (нерж.сталь) Ø6мм, длина 500*±5мм. Предназначен для защиты проводов от механических повреждений при монтаже систем охранно-пожарной сигнализации, теленаблюдения, а так же других цепей постоянного или переменного тока, устанавливаемых на подвижных конструкциях (окна, двери). | 201.24 | 193.5
00-00071464 | Гибкий переход ГПД-500 черный | Магнито-Контакт | Переход гибкий ГПД конструктивно состоит из двух наконечников, соединенных между собой металлорукавом (гибким переходом) IP40, Металлорукав РЗЦ Ø6мм, длина 500*±5мм. Предназначен для защиты проводов от механических повреждений при монтаже систем охранно-пожарной сигнализации, теленаблюдения, а так же других цепей постоянного или переменного тока, устанавливаемых на подвижных конструкциях (окна, двери). | 201.24 | 193.5
00-00056606 | Гибкий переход УС-4х4/200 | Магнито-Контакт | Кабель в гофрорукаве, длина 200мм, 4 пары клемм. | 357.95 | 344.18
00-00056607 | Гибкий переход УС-4х4/300 | Магнито-Контакт | Кабель в гофрорукаве, длина 300мм, 4 пары клемм. | 366.86 | 352.75
00-00056608 | Гибкий переход УС-4х4/400 | Магнито-Контакт | Кабель в гофрорукаве, длина 400мм, 4 пары клемм. | 377.54 | 363.02
00-00056609 | Гибкий переход УС-4х4/500 | Магнито-Контакт | Кабель в гофрорукаве, длина 500мм, 4 пары клемм. | 388.23 | 373.29
00-00121378 | Козырек защитный универсальный для замка АЯКС,кор. | Магнито-Контакт | Козырек защитный универсальный для защиты электромеханических, кодовых, цилиндровых, электронных замков от атмосферных осадков и механического повреждений. Совместим с замками ATIX, ATIS, Falcon, Tantos, Slinex и проч. Размер 128х120х70 мм. Цвет черный по шкале RAL 9005 | 751.44 | 722.54
00-00121379 | Козырек защитный универсальный для замка АЯКС,нер. | Магнито-Контакт | Козырек защитный универсальный для защиты электромеханических, кодовых, цилиндровых, электронных замков от атмосферных осадков и механического повреждений. Совместим с замками ATIX, ATIS, Falcon, Tantos, Slinex и проч. Размер 128х120х70 мм. Нержавеющая сталь 1 мм. | 751.44 | 722.54
00-00121377 | Козырек защитный универсальный для замка АЯКС,чер. | Магнито-Контакт | Козырек защитный универсальный для защиты электромеханических, кодовых, цилиндровых, электронных замков от атмосферных осадков и механического повреждений. Совместим с замками ATIX, ATIS, Falcon, Tantos, Slinex и проч. Размер 128х120х70 мм. Цвет черный по шкале RAL 9005 | 751.44 | 722.54
00-00136224 | Козырёк-кронштейн защитный ККЗ для Ех-замка FM-26 | Магнито-Контакт | Козырёк-кронштейн для защиты замка от механических повреждений, атмосферных осадков, загрязнения производственными фракциями (например, буровой раствор) и для крепления якоря Ех-Замка. | 5495.49 | 5284.13
00-00136438 | LEDok | ОЛЕВС | Модуль управления светодиодами, управляет цветом свечения светодиодов согласно работе электромагнитного замка. Модуль может управлять светодиодами замков Олевс М2, кнопок выхода ЦИКЛОП, PUSHka, EXITka, контактора ЦИКЛОП ТМ а также может работать в паре с любым электромагнитным замком. 12В, 170 мА, 40х20х10 мм. | 350 | 350
00-00077889 | Уголок М1-150 (медный антик) | ОЛЕВС | Монтажный уголок для крепления электромагнитного замка М1-150 (медный антик) | 430 | 430
00-00077890 | Уголок М1-150 (серебряный антик) | ОЛЕВС | Монтажный уголок для крепления электромагнитного замка М1-150 (серебряный антик) | 430 | 430
00-00077888 | Уголок М1-150 (черный) | ОЛЕВС | Монтажный уголок для крепления электромагнитного замка М1-150 (черный) | 430 | 430
00-00077886 | Уголок М1-200 (коричневый) | ОЛЕВС | Монтажный уголок для крепления электромагнитного замка М1-200 (коричневый) | 440 | 440
00-00077892 | Уголок М1-200 (медный антик) | ОЛЕВС | Монтажный уголок для крепления электромагнитного замка М1-200 (медный антик) | 440 | 440
00-00077893 | Уголок М1-200 (серебряный антик) | ОЛЕВС | Монтажный уголок для крепления электромагнитного замка М1-200 (серебряный антик) | 440 | 440
00-00077887 | Уголок М1-200 (серый) | ОЛЕВС | Монтажный уголок для крепления электромагнитного замка М1-200 (серый) | 440 | 440
00-00077891 | Уголок М1-200 (черный) | ОЛЕВС | Монтажный уголок для крепления электромагнитного замка М1-200 (черный) | 440 | 440
00-00077884 | Уголок М1-300 (белый) | ОЛЕВС | Монтажный уголок для крепления электромагнитного замка М1-300 (белый) | 500 | 500
00-00077894 | Уголок М1-300 (коричневый) | ОЛЕВС | Монтажный уголок для крепления электромагнитного замка М1-300 (коричневый) | 500 | 500
00-00077896 | Уголок М1-300 (медный антик) | ОЛЕВС | Монтажный уголок для крепления электромагнитного замка М1-300 (медный антик) | 500 | 500
00-00077882 | Уголок М1-300 (серебряный антик) | ОЛЕВС | Монтажный уголок для крепления электромагнитного замка М1-300 (серебряный антик) | 500 | 500
00-00077883 | Уголок М1-300 (серый) | ОЛЕВС | Монтажный уголок для крепления электромагнитного замка М1-300 (серый) | 500 | 500
00-00077895 | Уголок М1-300 (черный) | ОЛЕВС | Монтажный уголок для крепления электромагнитного замка М1-300 (черный) | 500 | 500
00-00077897 | Уголок М1-400 (белый) | ОЛЕВС | Монтажный уголок для крепления электромагнитного замка М1-400 (белый) | 530 | 530
00-00077885 | Уголок М1-400 (коричневый) | ОЛЕВС | Монтажный уголок для крепления электромагнитного замка М1-400 (коричневый) | 530 | 530
00-00077900 | Уголок М1-400 (медный антик) | ОЛЕВС | Монтажный уголок для крепления электромагнитного замка М1-400 (медный антик) | 530 | 530
00-00077901 | Уголок М1-400 (серебряный антик) | ОЛЕВС | Монтажный уголок для крепления электромагнитного замка М1-400 (серебряный антик) | 530 | 530
00-00077898 | Уголок М1-400 (серый) | ОЛЕВС | Монтажный уголок для крепления электромагнитного замка М1-400 (серый) | 530 | 530
00-00077899 | Уголок М1-400 (черный) | ОЛЕВС | Монтажный уголок для крепления электромагнитного замка М1-400 (черный) | 530 | 530
00-00089306 | Promix-AD.BR.12 | Промикс | Длинная лицевая планка для электромеханической защёлки Promix-SM601 | 334.36 | 334.36
00-00107704 | Promix-AD.ET.01 белый | Промикс | Устройство беспроводной передачи энергии, напряжение питания 12В, потребляемый ток 0,5 А, цвет: белый | 2187.9 | 2187.9
00-00138161 | Promix-AD.ET.01 графит | Промикс | Устройство беспроводной передачи энергии, напряжение питания 12В, потребляемый ток 0,5 А, цвет: графит | 2187.9 | 2187.9
00-00138159 | Promix-AD.ET.01 коричневый | Промикс | Устройство беспроводной передачи энергии, напряжение питания 12В, потребляемый ток 0,5 А, цвет: коричневый | 2187.9 | 2187.9
00-00138160 | Promix-AD.ET.01 серебро | Промикс | Устройство беспроводной передачи энергии, напряжение питания 12В, потребляемый ток 0,5 А, цвет: серебро | 2187.9 | 2187.9
00-00138158 | Promix-AD.ET.01 черный | Промикс | Устройство беспроводной передачи энергии, напряжение питания 12В, потребляемый ток 0,5 А, цвет: черный | 2187.9 | 2187.9
00-00040438 | Promix-AD.KM.01 (ШЕРИФ-3В.КЛ) | Промикс | Механизм разблокировки замка. Предназначен для открытия электромеханического замка Promix-SM203 или Promix-SM213 снаружи ключом, изнутри – ручкой вертушкой. Может использоваться для замены запорной планки ранее установленных замков Promix-SM203 или Promix-SM213. | 1584.26 | 1584.26
00-00089307 | Promix-AD.KM.02 | Промикс | Ответная часть для электромеханической защёлки | 1582.02 | 1582.02
00-00102595 | Promix-AD.KM.03 | Промикс | Ответная часть для электромеханической защёлки. Предназначена для совместной работы с электромеханической защелкой Promix-SM601 или аналогичными защёлками других производителей. Отличается от Promix-AD.KM.02 наличием ролика на язычке. | 1873.74 | 1873.74
00-00101976 | Promix-SM324 | Промикс | Блок электромеханических замков на четыре двери со встроенным контроллером, считывателем и индикацией. Для ячеек камер хранения, раздевалок, почтаматов. Устанавливается сразу на четыре ячейки. Управляется сетевой системой Promix-locker. Четыре независимых канала управления. | Уточняйте у менеджера | Уточняйте у менеджера
00-00021816 | AL-150-300K | ЭКСКОН | Комплект крепежа: втулка-2 шт., болт М5х20-2 шт., шайба 5-2 шт. | 1310 | 1310
00-00036803 | L-уголок AL-150PR (белый) | ЭКСКОН | Монтажный L-уголок для крепления замков AL-150PR и AL-180FB, цвет белый. | 1310 | 1310
00-00036804 | L-уголок AL-150PR (коричневый) | ЭКСКОН | Монтажный L-уголок для крепления замков AL-150PR и AL-180FB, цвет коричневый. | 1310 | 1310
00-00024664 | L-уголок AL-150PR (серый) | ЭКСКОН | Монтажный L-уголок для крепления замков AL-150PR и AL-180FB, цвет серый. | 1310 | 1310
00-00036805 | L-уголок AL-200PR (белый) | ЭКСКОН | Монтажный L-уголок для крепления накладных замков AL-200PR, цвет белый. | 1350 | 1350
00-00036806 | L-уголок AL-200PR (коричневый) | ЭКСКОН | Монтажный L-уголок для крепления накладных замков AL-200PR, цвет коричневый. | 1350 | 1350
00-00020987 | L-уголок AL-200PR (серый) | ЭКСКОН | Монтажный L-уголок для крепления накладных замков AL-200PR, цвет серый. | 1350 | 1350
00-00036807 | L-уголок AL-300PR (белый) | ЭКСКОН | Монтажный L-уголок для крепления накладных замков AL-300PR и AL-400PR, цвет белый. | 1850 | 1850
00-00036808 | L-уголок AL-300PR (коричневый) | ЭКСКОН | Монтажный L-уголок для крепления накладных замков AL-300PR и AL-400PR, цвет коричневый. | 1850 | 1850
00-00021906 | L-уголок AL-300PR (серый) | ЭКСКОН | Монтажный L-уголок для крепления накладных замков AL-300PR и AL-400PR, цвет серый. | 1850 | 1850
00-00035137 | MK AL-150PR (белый) | ЭКСКОН | Комплект монтажа для крепления замка AL-150 на L-образном уголке с декоративным кожухом и планкой М150, цвет белый. | 4160 | 4160
00-00025668 | MK AL-150PR (коричневый) | ЭКСКОН | Комплект монтажа для крепления замка AL-150 на L-образном уголке с декоративным кожухом и планкой М150, цвет коричневый. | 4160 | 4160
00-00036818 | MK AL-150PR (серый) | ЭКСКОН | Комплект монтажа для крепления замка AL-150 на L-образном уголке с декоративным кожухом и планкой М150, цвет серый. | 4160 | 4160
00-00036819 | MK AL-150PR-Inside (белый) | ЭКСКОН | Комплект монтажа для крепления замков AL-150PR на дверях, открывающихся вовнутрь. Комплект монтажа состоит из уголка корпуса, уголка якоря, кронштейна, кожуха, кожуха кронштейна и элементов крепежа. | 4910 | 4910
00-00036820 | MK AL-150PR-Inside (коричневый) | ЭКСКОН | Комплект монтажа для крепления замков AL-150PR на дверях, открывающихся вовнутрь. Комплект монтажа состоит из уголка корпуса, уголка якоря, кронштейна, кожуха, кожуха кронштейна и элементов крепежа. | 4910 | 4910
00-00036821 | MK AL-150PR-Inside (серый) | ЭКСКОН | Комплект монтажа для крепления замков AL-150PR на дверях, открывающихся вовнутрь. Комплект монтажа состоит из уголка корпуса, уголка якоря, кронштейна, кожуха, кожуха кронштейна и элементов крепежа. | 4910 | 4910
00-00036822 | MK AL-200PR (белый) | ЭКСКОН | Комплект монтажа для крепления замка AL-200 на L-образном уголке с декоративным кожухом и планкой М200, цвет белый. | 4480 | 4480
00-00036823 | MK AL-200PR (коричневый) | ЭКСКОН | Комплект монтажа для крепления замка AL-200 на L-образном уголке с декоративным кожухом и планкой М200, цвет коричневый. | 4480 | 4480
03-00012574 | MK AL-200PR (серый) | ЭКСКОН | Комплект монтажа для крепления замка AL-200 на L-образном уголке с декоративным кожухом и планкой М200, цвет серый. | 4480 | 4480
00-00036824 | MK AL-200PR-Inside (белый) | ЭКСКОН | Комплект монтажа для крепления замков AL-200PR на дверях, открывающихся вовнутрь. Комплект монтажа состоит из уголка корпуса, уголка якоря, кронштейна, кожуха, кожуха кронштейна и элементов крепежа. | 5680 | 5680
00-00036825 | MK AL-200PR-Inside (коричневый) | ЭКСКОН | Комплект монтажа для крепления замков AL-200PR на дверях, открывающихся вовнутрь. Комплект монтажа состоит из уголка корпуса, уголка якоря, кронштейна, кожуха, кожуха кронштейна и элементов крепежа. | 5680 | 5680
00-00036826 | MK AL-200PR-Inside (серый) | ЭКСКОН | Комплект монтажа для крепления замков AL-200PR на дверях, открывающихся вовнутрь. Комплект монтажа состоит из уголка корпуса, уголка якоря, кронштейна, кожуха, кожуха кронштейна и элементов крепежа. | 5680 | 5680
00-00020971 | MK AL-250S-Glass | ЭКСКОН | Комплект монтажа для замка AL-250SH на стеклянную дверь, исполнение из нерж. стали «под хром». | 6250 | 6250
00-00036834 | МК AL-300-400PR-Inside (белый) | ЭКСКОН | Комплект монтажа для крепления замков AL-300/400PR на дверях, открывающихся вовнутрь. Комплект монтажа состоит из уголка корпуса, уголка якоря, кронштейна, кожуха, кожуха кронштейна и элементов крепежа. | 6420 | 6420
00-00036835 | МК AL-300-400PR-Inside (коричневый) | ЭКСКОН | Комплект монтажа для крепления замков AL-300/400PR на дверях, открывающихся вовнутрь. Комплект монтажа состоит из уголка корпуса, уголка якоря, кронштейна, кожуха, кожуха кронштейна и элементов крепежа. | 6420 | 6420
00-00036836 | МК AL-300-400PR-Inside (серый) | ЭКСКОН | Комплект монтажа для крепления замков AL-300/400PR на дверях, открывающихся вовнутрь. Комплект монтажа состоит из уголка корпуса, уголка якоря, кронштейна, кожуха, кожуха кронштейна и элементов крепежа. | 6420 | 6420
00-00030816 | MK AL-300PR (белый) | ЭКСКОН | Комплект монтажа для крепления замка AL-300 на L-образном уголке с декоративным кожухом и планкой М300, цвет белый. | 5190 | 5190
00-00036833 | MK AL-300PR (коричневый) | ЭКСКОН | Комплект монтажа для крепления замка AL-300 на L-образном уголке с декоративным кожухом и планкой М300, цвет коричневый. | 5190 | 5190
00-00023177 | MK AL-300PR (серый) | ЭКСКОН | Комплект монтажа для крепления замка AL-300 на L-образном уголке с декоративным кожухом и планкой М300, цвет серый. | 5190 | 5190
00-00035138 | MK AL-400PR (белый) | ЭКСКОН | Комплект монтажа для крепления замка AL-400 с декоративным кожухом и планкой М400, цвет белый. | 4650 | 4650
00-00036840 | MK AL-400PR (коричневый) | ЭКСКОН | Комплект монтажа для крепления замка AL-400 с декоративным кожухом и планкой М400, цвет коричневый. | 4650 | 4650
03-00012532 | MK AL-400PR (серый) | ЭКСКОН | Комплект монтажа для крепления замка AL-400 с декоративным кожухом и планкой М400, цвет серый. | 4650 | 4650
00-00035947 | R400 | ЭКСКОН | Пластина резьбовая для крепления замка AL-400 без уголка. | 1260 | 1260
00-00028803 | Комплект 180Р | ЭКСКОН | Монтажный комплект для установки якоря на двери с помощью переходной пластины, с возможностью регулировки положения на двери. | 2350 | 2350
00-00021907 | Комплект 350Р | ЭКСКОН | Монтажный комплект для установки якоря на двери с помощью переходной пластины, с возможностью регулировки положения на двери. | 2480 | 2480
00-00041043 | Комплект смещения якоря 150PR (белый) | ЭКСКОН | Комплект смещения якоря для замков Al-150Premium позволяет осуществить регулируемую установку якоря замка на расстоянии от 8 до 34 мм от полотна двери. | 3460 | 3460
00-00041044 | Комплект смещения якоря 150PR (коричневый) | ЭКСКОН | Комплект смещения якоря для замков Al-150Premium позволяет осуществить регулируемую установку якоря замка на расстоянии от 8 до 34 мм от полотна двери. | 3460 | 3460
00-00041045 | Комплект смещения якоря 150PR (серый) | ЭКСКОН | Комплект смещения якоря для замков Al-150Premium позволяет осуществить регулируемую установку якоря замка на расстоянии от 8 до 34 мм от полотна двери. | 3460 | 3460
00-00041046 | Комплект смещения якоря 200PR (белый) | ЭКСКОН | Комплект смещения якоря для замков Al-200Premium позволяет осуществить регулируемую установку якоря замка на расстоянии от 8 до 34 мм от полотна двери. | 3460 | 3460
00-00041047 | Комплект смещения якоря 200PR (коричневый) | ЭКСКОН | Комплект смещения якоря для замков Al-200Premium позволяет осуществить регулируемую установку якоря замка на расстоянии от 8 до 34 мм от полотна двери. | 3460 | 3460
00-00041048 | Комплект смещения якоря 200PR (серый) | ЭКСКОН | Комплект смещения якоря для замков Al-200Premium позволяет осуществить регулируемую установку якоря замка на расстоянии от 8 до 34 мм от полотна двери. | 3460 | 3460
00-00036815 | Комплект смещения якоря 300/400PR (белый) | ЭКСКОН | Комплект смещения якоря для крепления якоря замков AL-300PR и AL-400PR на дверях, позволяет осуществить регулируемую установку якоря замка на расстоянии 8-34 мм от полотна двери. Комплект состоит из втулки резьбовой, болта М10, кожуха, кожуха якоря, фиксатора, упора и комплекта крепежа. | 3460 | 3460
00-00036816 | Комплект смещения якоря 300/400PR (коричневый) | ЭКСКОН | Комплект смещения якоря для крепления якоря замков AL-300PR и AL-400PR на дверях, позволяет осуществить регулируемую установку якоря замка на расстоянии 8-34 мм от полотна двери. Комплект состоит из втулки резьбовой, болта М10, кожуха, кожуха якоря, фиксатора, упора и комплекта крепежа. | 3460 | 3460
00-00036817 | Комплект смещения якоря 300/400PR (серый) | ЭКСКОН | Комплект смещения якоря для крепления якоря замков AL-300PR и AL-400PR на дверях, позволяет осуществить регулируемую установку якоря замка на расстоянии 8-34 мм от полотна двери. Комплект состоит из втулки резьбовой, болта М10, кожуха, кожуха якоря, фиксатора, упора и комплекта крепежа. | 3460 | 3460
00-00030887 | М150 планка | ЭКСКОН | Планка (прокладка) для замка AL-150. | 810 | 810
00-00036847 | М200 планка | ЭКСКОН | Планка (прокладка) для замка AL-200. | 810 | 810
03-00002305 | М300 планка | ЭКСКОН | Планка (прокладка) для замка AL-300. | 810 | 810
00-00035948 | М400 планка | ЭКСКОН | Планка (прокладка) для замка AL-400. | 810 | 810
00-00055852 | МК AL-150PR-Glass | ЭКСКОН | Комплект монтажа для крепления замка AL-150PRemium (вместе с пластиной якоря) на стеклянные распашные двери, открывающиеся в одну сторону. Цвет: серый. | 6020 | 6020
00-00055853 | МК AL-150PR-U1-Glass | ЭКСКОН | Комплект для крепления ТОЛЬКО якоря замка AL-150PRemium на стеклянные распашные двери, открывающиеся в одну сторону. Цвет: серый | 2780 | 2780
00-00104393 | БУЗ | ЭЛИС | Блок управления электромеханическим замком. Входное напряжение — от 9 В до 15 В постоянного тока. Ток управления замком — не менее 3 А. Ток зарядки — не более 80 мА. Габаритные размеры — 17х50 мм. Длина проводов подключения — 200 мм. | 240 | 220
Замок
00-00014620 | AT-EL101 | Accordtec | Замок электромеханический накладной, универсальный (дверь наружу, внутрь), ролик взвода пружины, блокировка ключом в закрытом состоянии, нержавеющая сталь, 12В. | 2862.86 | 2719.71
00-00014619 | AT-EL101A | Accordtec | Замок электромеханический накладной, универсальный (дверь наружу, внутрь), ролик взвода пружины, нержавеющая сталь, 12В. | 2561.82 | 2433.73
00-00054946 | AT-EL101AB | Accordtec | Электромеханический замок, накладной, универсальный (дверь наружу, внутрь), ролик взвода пружины,сталь,цвет черный 12В. Габаритные размеры: 163х47х103 мм. Масса брутто: 1300 г. | 2095.02 | 1990.27
00-00054947 | AT-EL101AWN | Accordtec | Электромеханический замок, накладной, универсальный (дверь наружу, внутрь), ролик взвода пружины, никелированная сталь, 12В. Габаритные размеры: 163х47х103 мм. Масса брутто: 1300 г. | 2546.57 | 2419.24
00-00054924 | AT-EL101B | Accordtec | Электромеханический замок, накладной, универсальный (дверь наружу, внутрь), ролик взвода пружины, блокировка ключом в закрытом состоянии, сталь,цвет черный, 12В. Габаритные размеры: 163х47х103 мм. Масса брутто: 1300 г. | 2203.84 | 2093.65
00-00117095 | AT-EL101GF.1 (внутренний правый) | Accordtec | Электромеханический замок, рабочее напряжение: 12V DC, рабочий ток: до 3,5A, открывается при подаче питания, гарантия: более 200 000 циклов, способ установки: дверь открывается внутрь в правую сторону, материал корпуса: крашенная сталь, рабочая температура: -30 +50 градусов, функция: блокировка кнопки открытия, фиксация замка в открытом положении, тип замка: электромеханический, накладной, масса, кг: 1,3, размер замка: 148x107x35 мм. | 6915.6 | 6569.82
00-00117096 | AT-EL101GF.2 (внутренний левый) | Accordtec | Электромеханический замок, рабочее напряжение: 12V DC, рабочий ток: до 3,5A, открывается при подаче питания, гарантия: более 200 000 циклов, способ установки: дверь открывается внутрь в левую сторону, материал корпуса: крашенная сталь, рабочая температура: -30 +50 градусов, функция: блокировка кнопки открытия, фиксация замка в открытом положении, тип замка: электромеханический, накладной, масса, кг: 1,3, размер замка: 148x107x35 мм. | 6915.6 | 6569.82
00-00120505 | AT-EL101GF.3 (внешний правый) | Accordtec | Электромеханический замок, рабочее напряжение: 12V DC. Рабочий ток: до 3,5A (импульс до 1 сек.). Открывается при подаче питания (нормально-закрытый замок). Гарантия: более 200 000 циклов. Способ установки: дверь открывается на внешнюю правую сторону. Способ монтажа: накладной. Материал корпуса: никелированная сталь. Рабочая температура: -30 +50 градусов. Функция: выход по кнопке, блокировка кнопки открытия (выход по сигналу от СКУД, фиксация замка в открытом положении (свободный проход), вход по ключу из комплекта. Тип замка: электромеханический, накладной. Масса, кг: 1,3. Размер замка: 148x107x35 мм. | 7607.16 | 7226.8
00-00120506 | AT-EL101GF.4 (внешний левый) | Accordtec | Электромеханический замок, рабочее напряжение: 12V DC. Рабочий ток: до 3,5A (импульс до 1 сек.). Открывается при подаче питания (нормально-закрытый замок). Гарантия: более 200 000 циклов. Способ установки: дверь открывается на внешнюю левую сторону. Способ монтажа: накладной. Материал корпуса: никелированная сталь. Рабочая температура: -30 +50 градусов. Функция: выход по кнопке, блокировка кнопки открытия (выход по сигналу от СКУД, фиксация замка в открытом положении (свободный проход), вход по ключу из комплекта. Тип замка: электромеханический, накладной. Масса, кг: 1,3. Размер замка: 148x107x35 мм. | 7607.16 | 7226.8
00-00054925 | AT-EL101WN | Accordtec | Электромеханический замок, накладной, универсальный (дверь наружу, внутрь), ролик взвода пружины, блокировка ключом в закрытом состоянии, никелированная сталь, 12В. Габаритные размеры: 163х47х103 мм. Масса брутто: 1300 г. | 2546.57 | 2419.24
00-00014621 | AT-EL201A | Accordtec | Замок электромеханический моторного типа, накладной, универсальный (дверь наружу, внутрь) нержавеющая сталь, 12В. | 3450.68 | 3278.15
00-00071951 | AT-EL300 | Accordtec | Соленоидный замок со встроенным датчиком состояния замка; накладной; двухцветная светодиодная индикация; питание 12-24В; потребляемый ток в режиме ожидания 110мА, при пуске 1А; тип замка НО; нержавеющая сталь; латунная втулка. габариты: 145х25х38. Масса брутто: 800г. Темп.диапазон -10°С…+50°С | 4671.08 | 4437.53
00-00071952 | AT-EL301 | Accordtec | Соленоидный замок со встроенным датчиком состояния замка; накладной; двухцветная светодиодная индикация; питание 12-24В; потребляемый ток в режиме ожидания 110мА, при пуске 1А; тип замка НЗ; нержавеющая сталь; латунная втулка. габариты замка: 145х25х38. Масса брутто: 800 г. Темп.диапазон -10°С…+50°С | 4812.44 | 4571.82
00-00071957 | AT-EL400 | Accordtec | Соленоидный замок со встроенным датчиком состояния замка; врезной; светодиодная индикация (2 цв.); питание 12-24В; потр. ток в реж. ожид. 200мА, при пуске 1А; тип замка НЗ; цилиндр в комплекте с 5-ю ключами; нерж. cталь; латунная втулка. габаритные размеры: 250 x 30 x 35 мм. Масса брутто: 1500г. Темп.диапазон -10°С…+50°С | 11299.89 | 10734.89
00-00014622 | AT-EL500A-2 | Accordtec | Замок электромеханический соленоидный врезной, нормально открытый, мониторинг, горизонтальная/вертикальная установка, 12 В, 0,15 А (ждущий режим)/1,35 А (режим удержания), -10…+25 °С, 192х25х37 мм. | 4331.4 | 4114.83
00-00071953 | AT-EL800A | Accordtec | Соленоидный замок со встроенным датчиком состояния замка; врезной; питание 12-24В; светодиодная индикация (2 цв.); потребляемый ток в режиме ожидания 150мА, при пуске 1А; тип замка НО; нержавеющая сталь; металлическое коромысло ; латунная втулка. габаритные размеры: 175 x 25 x 35 мм. Масса брутто: 640 г.Темп.диапазон -10°С…+50°С | 4384.29 | 4165.07
00-00090468 | LM-200К BLACK | Accordtec | Уголок для крепления замка ML-200K PREMIUM. Цвет черный. Уголок 30*40 мм. Разнополочный, двухсторонний, с возможностью регулировки расстояния при монтаже. Габаритные размеры: 146х45х3 мм. Масса брутто, 230 г. | 650.88 | 618.34
00-00090467 | LM-200К GREY | Accordtec | Уголок для крепления замка ML-200K PREMIUM. Цвет серый. Уголок 30*40 мм. Разнополочный, двухсторонний, с возможностью регулировки расстояния при монтаже. Габаритные размеры: 146х45х3 мм. Масса брутто, 230 г. | 650.88 | 618.34
00-00090466 | LM-207К BLACK | Accordtec | Планка для крепления замка ML-200K PREMIUM. Цвет черный. Габаритные размеры:155х36х3 мм. Масса брутто 120 г. | 327.47 | 311.1
00-00090465 | LM-207К GREY | Accordtec | Планка для крепления замка ML-200K PREMIUM. Цвет серый. Габаритные размеры:155х36х3 мм. Масса брутто 120 г. | 327.47 | 311.1
00-00114682 | ML-100K с планкой (cеребряный металлик) | Accordtec | Электромагнитный влагозащищенный замок IP 67, 12V DC, не более 0,4 A, усилие 100 кг, габаритные размеры 180x33x23 мм. Масса брутто 600 г, планка в комплекте.Механический компенсатор эффекта остаточной намагниченности на якоре замка.Цвета: серый, коричневый , белый, серебряный металлик.Темп.диапазон -40°С…+40°С | 3189.31 | 3029.85
00-00072137 | ML-100K с планкой (белый) | Accordtec | Электромагнитный влагозащищенный замок, 12V DC, не более 0,4 A, усилие 100 кг, габаритные размеры 180x33x23 мм. Масса брутто 600 г, планка в комплекте.Механический компенсатор эффекта остаточной намагниченности на якоре замка.Цвет: белый. Темп.диапазон -40°С…+40°С. | 3189.31 | 3029.85
03-00000417 | ML-100K с планкой (серый) | Accordtec | Замок электромагнитный, 12V DC, не более 0,4 A, усилие 100 кг, 180x33x23. Вес 0.6 кг, новый дизайн, планка в комплекте, оригинальная упаковка. Варианты цветового исполнения: серый, коричневый. | 3189.31 | 3029.85
00-00114683 | ML-100K с уголком (cеребряный металлик) | Accordtec | Электромагнитный влагозащищенный замок IP 67, 12V DC, не более 0,4 A, усилие 100 кг, габаритные размеры 180x33x23 мм. Масса брутто 600 г, уголок в комплекте.Механический компенсатор эффекта остаточной намагниченности на якоре замка. Цвета: серый, коричневый , белый, серебряный металлик. Темп.диапазон -40°С…+40°С | 3352.03 | 3184.43
00-00072138 | ML-100K с уголком (белый) | Accordtec | Электромагнитный влагозащищенный замок, 12V DC, не более 0,4 A, усилие 100 кг, габаритные размеры 180x33x23 мм. Масса брутто 600 г, уголок в комплекте.Механический компенсатор эффекта остаточной намагниченности на якоре замка. Цвет: белый. Темп.диапазон -40°С…+40°С. | 3352.03 | 3184.43
00-00038171 | ML-100K с уголком (серый) | Accordtec | Электромагнитный замок, 12V DC, не более 0,4 A, усилие 100 кг, 180x33x23 мм. Вес 0.6 кг, новый дизайн, уголок в комплекте. Варианты цветового исполнения: серый, коричневый. | 3352.03 | 3184.43
00-00046849 | ML-100KB с планкой | Accordtec | Электромагнитный замок, 12V DC, не более 0,4 A, усилие 180 кг, габаритные размеры 180x40x25 мм. Масса брутто 800 г.,планка в комплекте.Механический компенсатор эффекта остаточной намагниченности на якоре замка.Влагозащита.Цвет коричневый | 3189.31 | 3029.85
00-00046850 | ML-100KB с уголком | Accordtec | Электромагнитный замок, 12V DC, не более 0,4 A, усилие 100 кг, габаритные размеры 180x33x23 мм. Масса брутто 600 г, уголок в комплекте.Механический компенсатор эффекта остаточной намагниченности на якоре замка.Влагозащита.Цвет коричневый. | 3352.03 | 3184.43
00-00080884 | ML-1200N2 | Accordtec | Замок электромагнитный сдвиговый универсальный с усилием удержания 1200 кг; горизонтальная/вертикальная установка; допустимый зазор при монтаже - 5 мм; встроенный датчик Холла; электропитание 12/24В; потребление тока при срабатывании - 1800мА, 450мА - в режиме ожидания; задержка открывания 0-9 секунд; размер электромагнита 267х30х34, размер ответной части 267х30х34. | 13243.37 | 12581.21
00-00089324 | ML-1200N2 с герконом | Accordtec | Сдвиговый универсальный электромагнитный замок с усилием удержания 1200 кг; горизонтальная/вертикальная установка; допустимый зазор при монтаже - 5 мм; встроенный датчик Холла; встроенный датчик положения двери (геркон); электропитание 12/24В; потребление тока при срабатывании - 1800мА, 450мА - в режиме ожидания; таймер автозакрывания 0-9 секунд; размер электромагнита 267х30х34, размер ответной части 267х30х34. | 14105.79 | 13400.5
03-00003273 | ML-180А | Accordtec | Замок электромагнитный, 12V DC, не более 0,3 A, усилие 180 кг, 170x36x20, офисный дизайн, планка в комплекте. | 2391.98 | 2272.38
00-00054956 | ML-180A-2 | Accordtec | Электромагнитный замок сдвоенный, 12V DC, не более 0,3 A, усилие 2*180 кг, габаритные размеры 340x37x21 мм. Масса брутто 2200 г., офисный дизайн, планка в комплекте.Механический компенсатор эффекта остаточной намагниченности на якоре замка.Влагозащита IP67 Сертификат. | 5481.63 | 5207.55
00-00085406 | ML-180AN | Accordtec | Электромагнитный влагозащищенный замок IP67, 12V DC, не более 0,3 A, усилие 180 кг, габаритные размеры 170x37x21 мм. Масса брутто 1100 г., офисный дизайн. Механический компенсатор эффекта остаточной намагниченности на якоре замка.Темп.диапазон -40°С…+40°С Комплектация: без планки, без уголка. | 2264.86 | 2151.62
00-00102746 | ML-180AS с герконом | Accordtec | Электромагнитный замок, 12V/24V DC, не более 0,3 A, усилие 180 кг, габаритные размеры 207x37x21 мм. Масса брутто 1130 г., офисный дизайн, планка в комплекте, световая индикация, датчик состояния замка (выход реле НО, НЗ), датчик положения двери (геркон). Механический компенсатор эффекта остаточной намагниченности на якоре замка. Темп.диапазон -40°С…+40°С | 2633.01 | 2501.36
00-00102747 | ML-180ASN с герконом | Accordtec | Электромагнитный замок, 12V/24V DC, не более 0,3 A, усилие 180 кг, габаритные размеры 207x37x21 мм. Масса брутто 1130 г., офисный дизайн, планка в комплекте, световая индикация, датчик состояния замка (выход реле НО, НЗ), датчик положения двери (геркон). Механический компенсатор эффекта остаточной намагниченности на якоре замка. Темп.диапазон -40°С…+40°С Комплектация: БЕЗ ПЛАНКИ, БЕЗ УГОЛКА | 2532.33 | 2405.71
00-00114684 | ML-180K с планкой (cеребряный металлик) | Accordtec | Электромагнитный влагозащищенный замок IP67, 12V DC, не более 0,4 A, усилие 200 кг, габаритные размеры 180x40x25 мм. Масса брутто 800 г.,планка в комплекте.Механический компенсатор эффекта остаточной намагниченности на якоре замка.Цвета: серый, коричневый , белый, серебряный металлик. Темп.диапазон -40°С…+40°С | 3508.65 | 3333.22
00-00072139 | ML-180K с планкой (белый) | Accordtec | Электромагнитный влагозащищенный замок, 12V DC, не более 0,4 A, усилие 180 кг, габаритные размеры 180x40x25 мм. Масса брутто 800 г.,планка в комплекте.Механический компенсатор эффекта остаточной намагниченности на якоре замка.Цвет белый. Темп.диапазон -40°С…+40°С. | 3508.65 | 3333.22
03-00003271 | ML-180K с планкой (серый) | Accordtec | Замок электромагнитный, 12V DC, не более 0,4 A, усилие 180 кг, 180x40x25, Вес 0.8 кг, новый дизайн, оригинальная упаковка. Поставляется с планкой для крепления. Варианты цветового исполнения: серый, коричневый. | 3508.65 | 3333.22
00-00114685 | ML-180K с уголком (cеребряный металлик) | Accordtec | Электромагнитный влагозащищенный замок IP67, 12V DC, не более 0,4 A, усилие 200 кг, габаритные размеры 180x40x25 мм. Масса брутто 800 г., уголок в комплекте.Механический компенсатор эффекта остаточной намагниченности на якоре замка. Цвета: серый, коричневый , белый, серебряный металлик. Темп.диапазон -40°С…+40°С | 3668.32 | 3484.9
00-00072140 | ML-180K с уголком (белый) | Accordtec | Электромагнитный влагозащищенный замок, 12V DC, не более 0,4 A, усилие 180 кг, габаритные размеры 180x40x25 мм. Масса брутто 800 г., уголок в комплекте.Механический компенсатор эффекта остаточной намагниченности на якоре замка. Цвет белый. Темп.диапазон -40°С…+40°С. | 3668.32 | 3484.9
03-00003272 | ML-180K с уголком (серый) | Accordtec | Замок электромагнитный, 12V DC, не более 0,4 A, усилие 180 кг, 180x40x25, Вес 0.8 кг, новый дизайн, оригинальная упаковка. Поставляется с уголком для крепления. Варианты цветового исполнения: серый. | 3668.32 | 3484.9
00-00046851 | ML-180KB с планкой | Accordtec | Электромагнитный замок, 12V DC, не более 0,4 A, усилие 180 кг, габаритные размеры 180x40x25 мм. Масса брутто 800 г.,планка в комплекте.Механический компенсатор эффекта остаточной намагниченности на якоре замка.Влагозащита.Цвет коричневый | 3508.65 | 3333.22
00-00035073 | ML-180KB с уголком | Accordtec | Электромагнитный замок, 12V DC, не более 0,4 A, усилие 180 кг, габаритные размеры 180x40x25 мм. Масса брутто 800 г., уголок в комплекте.Механический компенсатор эффекта остаточной намагниченности на якоре замка.Влагозащита IP67 Сертификат.Цвет коричневый. | 3668.32 | 3484.9
03-00003276 | ML-194.03K | Accordtec | Замок электромагнитный со встроенным контроллером Touch Memory / Proximity. Питание 12V DC, потребление 0.65A, усилие не менее 500 кг, шлейф считывателя до 20м, 500 ключа доступа, 10 блокирующих ключей, комплектация - без мастер-ключа (программируется пользователем), режим Accept (режим свободного прохода с автоматической записью ключей), без контактора считывателя, время открывания 1-255 сек, схема перемагничивания, выход МДП-тр., защита входа, энергонезависимая память, свет. и звук. индикация. Уголок для крепления в комплекте. | 6039.96 | 5737.96
00-00014629 | ML-194K | Accordtec | Замок электромагнитный со встроенной платой управления. Управление микропроцессором, время открывания от 1-15 сек, тип кнопки НО, световая и звуковая индикация, схема перемагничивания, управление питанием, 12V AC/DC, 0.65 A. Усилие не менее 500 кг., габариты 270x75x45 мм, вес 5,6 кг. Темп.диапазон -30°С…+50°С. Уголок для крепления в комплекте. | 5591.47 | 5311.89
03-00003275 | ML-194K (Б/Э) | Accordtec | Замок электромагнитный, 12 V DC, 0.64 A, усилие не менее 500 кг, Габариты: 270x75x45. Вес 5,6 кг. Темп.диапазон -30°С…+50°С. Размер отсека блока электроники 36x66x36мм. Уголок для крепления в комплекте. | 5106.36 | 4851.04
00-00054960 | ML-194K-2 без электроники | Accordtec | Электромагнитный замок c датчиком холла, 12 V DC, 0.65 A, усилие 500 кг, габаритные размеры: 270x75x45 мм. Масса брутто 5600 г. Темп.диапазон -30°С…+50°С. Размер отсека блока электроники 36x66x36 мм. Уголок в комплекте.Механический компенсатор эффекта остаточной намагниченности на якоре замка.Влагозащита IP67 Сертификат.Цвет коричневый. | 6670.5 | 6336.98
00-00090462 | ML-200K Premium Black с планкой | Accordtec | Электромагнитный влагозащищенный замок премиум-класса. Усилие удержания 200 кг. Цвет черный. Поставляется с планкой. Напряжение питания: 11.5-14.5 В. Габаритные размеры электромагнита: 155х38х24 мм. Габаритные размеры якоря: 116х35х11 мм. Диапазон рабочих температур: -50°С … +50°С. | 4549.04 | 4321.59
00-00090464 | ML-200K Premium Black с уголком | Accordtec | Электромагнитный влагозащищенный замок премиум-класса. Усилие удержания 200 кг. Цвет черный. Поставляется с уголком. Напряжение питания: 11.5-14.5 В. Габаритные размеры электромагнита: 155х38х24 мм. Габаритные размеры якоря: 116х35х11 мм. Диапазон рабочих температур: -50°С … +50°С | 4675.15 | 4441.39
00-00090461 | ML-200K Premium Grey с планкой | Accordtec | Электромагнитный влагозащищенный замок премиум-класса. Усилие удержания 200 кг. Цвет cерый. Поставляется с планкой. Напряжение питания: 11.5-14.5 В. Габаритные размеры электромагнита: 155х38х24 мм. Габаритные размеры якоря: 116х35х11 мм. Диапазон рабочих температур: -50°С … +50°С. | 4549.04 | 4321.59
00-00090463 | ML-200K Premium Grey с уголком | Accordtec | Электромагнитный влагозащищенный замок премиум-класса. Усилие удержания 200 кг. Цвет cерый. Поставляется с уголком. Напряжение питания: 11.5-14.5 В. Габаритные размеры электромагнита: 155х38х24 мм. Габаритные размеры якоря: 116х35х11 мм. Диапазон рабочих температур: -50°С … +50°С. | 4675.15 | 4441.39
00-00112978 | ML-200K-3 Premium Black с планкой | Accordtec | Электромагнитный замок премиум-класса. Усилие удержания 200 кг. Цвет: черный. Поставляется с уголком. Напряжение питания: 11.5-14.5 В. Габаритные размеры электромагнита: 155х38х24 мм. Габаритные размеры якоря: 116х35х11 мм. Диапазон рабочих температур: -50°С … +50°С для установки внутри помещений. Комплектация с планкой. Степень защиты по ГОСТ 14254-96 IP40 Особенности: датчик положения двери, датчик состояния замка, световая индикация. Масса 1230 г. | 6055.22 | 5752.46
00-00112980 | ML-200K-3 Premium Black с уголком | Accordtec | Электромагнитный замок премиум-класса. Усилие удержания 200 кг. Цвет: серый Поставляется с уголком. Напряжение питания: 11.5-14.5 В. Габаритные размеры электромагнита: 155х38х24 мм. Габаритные размеры якоря: 116х35х11 мм. Диапазон рабочих температур: -50°С … +50°С для установки внутри помещений. Комплектация с уголком. Степень защиты по ГОСТ 14254-96 IP40 Особенности: датчик положения двери, датчик состояния замка, световая индикация. Масса 1230 г. | 6177.26 | 5868.4
00-00112977 | ML-200K-3 Premium Grey с планкой | Accordtec | Электромагнитный замок премиум-класса. Усилие удержания 200 кг. Цвет: серый Поставляется с уголком. Напряжение питания: 11.5-14.5 В. Габаритные размеры электромагнита: 155х38х24 мм. Габаритные размеры якоря: 116х35х11 мм. Диапазон рабочих температур: -50°С … +50°С для установки внутри помещений. Комплектация с планкой. Степень защиты по ГОСТ 14254-96 IP40 Особенности: датчик положения двери, датчик состояния замка, световая индикация. Масса 1230 г. | 6055.22 | 5752.46
00-00112979 | ML-200K-3 Premium Grey с уголком | Accordtec | Электромагнитный замок премиум-класса. Усилие удержания 200 кг. Цвет: серый Поставляется с уголком. Напряжение питания: 11.5-14.5 В. Габаритные размеры электромагнита: 155х38х24 мм. Габаритные размеры якоря: 116х35х11 мм. Диапазон рабочих температур: -50°С … +50°С для установки внутри помещений. Комплектация с уголком. Степень защиты по ГОСТ 14254-96 IP40 Особенности: датчик положения двери, датчик состояния замка, световая индикация. Масса 1230 г. | 6177.26 | 5868.4
00-00131165 | ML-295 KB-2 С УГОЛКОМ | Accordtec | Электромагнитный влагозащищенный замок IP67 с датчиком холла, 12V DC, не более 0,47 A, усилие 300 кг, габаритные размеры 222x52x34 мм. Масса брутто 3250 г., уголок в комплекте.Механический компенсатор эффекта остаточной намагниченности на якоре замка. Цвета: серый, коричневый Темп.диапазон -40°С…+40°С | 4809.39 | 4568.92
03-00003277 | ML-295A | Accordtec | Замок электромагнитный, 12V/24V DC, не более 0,48 A, усилие 280 кг, 250x42x25, офисный дизайн, планка в комплекте. | 2741.83 | 2604.74
00-00102748 | ML-295AL с герконом | Accordtec | Электромагнитный замок, 12V/24V DC, не более 0,48 A, усилие 280 кг, габаритные размеры 253x43x28 мм. Масса брутто 2000 г., офисный дизайн, планка в комплекте, световая индикация, Датчик Холла положения замка (выход реле НО, НЗ) Механический компенсатор эффекта остаточной намагниченности на якоре замка. Темп.диапазон -40°С…+40°С | 3382.54 | 3213.41
00-00102749 | ML-295ALN с герконом | Accordtec | Электромагнитный замок, 12V/24V DC, не более 0,48 A, усилие 280 кг, габаритные размеры 253x43x28 мм. Масса брутто 2000 г., офисный дизайн, световая индикация, датчик состояния замка (выход реле НО, НЗ), датчик положения двери (геркон). Механический компенсатор эффекта остаточной намагниченности на якоре замка. Темп.диапазон -40°С…+40°С Комплектация: БЕЗ ПЛАНКИ, БЕЗ УГОЛКА | 3013.37 | 2862.7
00-00085408 | ML-295AN | Accordtec | Электромагнитный замок. Сила тока: 480 мА / 240 мА (низкое потребление тока). Сила удержания на отрыв: 280 кг. Антикоррозийное покрытие: оцинковка (анодированный алюминиевый корпус). Рабочая температура: 0 … 55 °C. Рабочая влажность: 0 ~ 95% (без дополнительной герметизации). Вес магнита: 1,09 кг. Размер магнита: 250х42,5х27 мм. Размер пластины якоря: 180х38х11 мм. Предназначен для установки на двери стандартного размера. Бесшумная долговременная работа. Защита от перепадов напряжения. Комплектация: без планки, без уголка. | 2553.69 | 2426
00-00114686 | ML-295K с уголком (cеребряный металлик) | Accordtec | Электромагнитный влагозащищенный замок IP67, 12V DC, не более 0,47 A, усилие 300 кг, габаритные размеры 222x52x34 мм. Масса брутто 3250 г., уголок в комплекте.Механический компенсатор эффекта остаточной намагниченности на якоре замка.В Цвета: серый, коричневый , белый, серебряный металлик. Темп.диапазон -40°С…+40°С | 3909.35 | 3713.88
00-00072141 | ML-295K с уголком (белый) | Accordtec | Электромагнитный влагозащищенный замок, 12V DC, не более 0,47 A, усилие 300 кг, габаритные размеры 222x52x34 мм. Масса брутто 3250 г., уголок в комплекте.Механический компенсатор эффекта остаточной намагниченности на якоре замка.В Цвета: белый. Темп.диапазон -40°С…+40°С. | 3909.35 | 3713.88
03-00003279 | ML-295K с уголком (серый) | Accordtec | Замок электромагнитный, 12V DC, не более 0,47 A, усилие 300 кг, 222x52x34, новый дизайн, уголок в комплекте, оригинальная упаковка. Цвет серый. | 3909.35 | 3713.88
00-00054957 | ML-295K-2 с уголком | Accordtec | Электромагнитный замок с датчиком холла, 12V DC, не более 0,47 A, усилие 300 кг, габаритные размеры 222x52x34 мм. Масса брутто 3250 г., уголок в комплекте.Механический компенсатор эффекта остаточной намагниченности на якоре замка.Влагозащита IP67 Сертификат..Цвет серый | 4809.39 | 4568.92
00-00046852 | ML-295KB с уголком | Accordtec | Электромагнитный замок, 12V DC, не более 0,47 A, усилие 300 кг, габаритные размеры 222x52x34 мм. Масса брутто 3250 г., уголок в комплекте.Механический компенсатор эффекта остаточной намагниченности на якоре замка.Влагозащита.Цвет коричневый | 3909.35 | 3713.88
00-00054958 | ML-295KB-2 с уголком | Accordtec | Электромагнитный замок с датчиком холла, 12V DC, не более 0,47 A, усилие 300 кг, габаритные размеры 222x52x34 мм. Масса брутто 3250 г., уголок в комплекте.Механический компенсатор эффекта остаточной намагниченности на якоре замка.Влагозащита IP67 Сертификат.Цвет коричневый | Уточняйте у менеджера | Уточняйте у менеджера
00-00094431 | ML-300K с уголком | Accordtec | Электромагнитный влагозащищенный замок IP67, 12V DC, не более 0,47 A, усилие 300 кг, габаритные размеры 160х52х32 мм. Масса брутто 2000 г., уголок в комплекте.Механический компенсатор эффекта остаточной намагниченности на якоре замка.Цвет серый. Темп.диапазон -40°С…+40°С. | 3177.11 | 3018.25
00-00114687 | ML-300K с уголком (cеребряный металлик) | Accordtec | Электромагнитный влагозащищенный замок IP67, 12V DC, не более 0,47 A, усилие 300 кг, габаритные размеры 160х52х32 мм. Масса брутто 2000 г., уголок в комплекте.Механический компенсатор эффекта остаточной намагниченности на якоре замка.Цвет серебряный металлик. Темп.диапазон -40°С…+40°С. | 3177.11 | 3018.25
00-00101012 | ML-300KВ с уголком | Accordtec | Электромагнитный влагозащищенный замок IP67, 12V DC, не более 0,47 A, усилие 300 кг, габаритные размеры 160х52х32 мм. Масса брутто 2000 г., уголок в комплекте.Механический компенсатор эффекта остаточной намагниченности на якоре замка.Цвет коричневый. Темп.диапазон -40°С…+40°С. | 3177.11 | 3018.25
00-00120496 | ML-300П с планкой (черный) | Accordtec | Электромагнитный влагозащищенный замок IP67, 12V DC, не более 0,5 A, усилие 300 кг, габаритные размеры 135х55х35 мм. Масса брутто 2000 г., планка в комплекте. Механический компенсатор эффекта остаточной намагниченности на якоре замка. Цвет черный. Корпус замка выполнен из высокотехнологичного композита, который сохраняет свои качества при низких и высоких температурах. Темп.диапазон -40°С…+50°С. | 2697.08 | 2562.23
00-00120495 | ML-300П с уголком (черный) | Accordtec | Электромагнитный влагозащищенный замок IP67, 12V DC, не более 0,5 A, усилие 300 кг, габаритные размеры 135х55х35 мм. Масса брутто 2000 г., уголок в комплекте. Механический компенсатор эффекта остаточной намагниченности на якоре замка. Цвет черный. Корпус замка выполнен из высокотехнологичного композита, который сохраняет свои качества при низких и высоких температурах. Темп.диапазон -40°С…+50°С. | 2998.12 | 2848.21
00-00102750 | ML-350AL с герконом | Accordtec | Электромагнитный замок, 12V/24V DC, не более 0,5 A, усилие 350 кг, габаритные размеры 253x50x28 мм. Масса брутто 2190 г., офисный дизайн, планка в комплекте, световая индикация, Датчик Холла положения замка (выход реле НО, НЗ) Механический компенсатор эффекта остаточной намагниченности на якоре замка. Темп.диапазон -40°С…+40°С | 4118.85 | 3912.91
00-00085410 | ML-350ALN | Accordtec | Электромагнитный замок, 12V/24V DC, не более 0,5 A, усилие 350 кг, габаритные размеры 253x50x28 мм. Масса брутто 2190 г., офисный дизайн, световая индикация, Датчик Холла положения замка (выход реле НО, НЗ) Механический компенсатор эффекта остаточной намагниченности на якоре замка. Темп.диапазон -40°С…+40°С Комплектация: без планки, без уголка. | 3927.65 | 3731.27
00-00102751 | ML-350ALN с герконом | Accordtec | Электромагнитный замок, 12V/24V DC, не более 0,5 A, усилие 350 кг, габаритные размеры 250x50x29 мм. Масса брутто 2190 г., офисный дизайн,офисный дизайн, световая индикация, датчик состояния замка (выход реле НО, НЗ), датчик положения двери (геркон). Механический компенсатор эффекта остаточной намагниченности на якоре замка. Темп.диапазон -40°С…+40°С. Комплектация: БЕЗ ПЛАНКИ, БЕЗ УГОЛКА | 3927.65 | 3731.27
03-00003280 | ML-350AWS | Accordtec | Замок электромагнитный, 12V DC, не более 0,5 A, усилие 350 кг, 228x47x29, офисный дизайн, планка в комплекте, влагозащита. | 5708.42 | 5423
00-00085411 | ML-350AWSN | Accordtec | Электромагнитный влагозащищенный замок IP67, 12V/24V DC не более 0,5 A, усилие 350 кг, габаритные размеры 220x46x27 мм. Масса брутто 2370 г, офисный дизайн. Механический компенсатор эффекта остаточной намагниченности на якоре замка. Темп.диапазон -40°С…+40°С Комплектация: без планки, без уголка. | 5518.24 | 5242.33
03-00003281 | ML-395 | Accordtec | Замок электромагнитный со встроенной платой управления. Управление микропроцессором, время открывания от 1-15 сек, тип кнопки НО, световая и звуковая индикация, схема перемагничивания, управление питанием, 12V AC/DC, 0.65 A. Усилие не менее 500 кг, габариты 267x70x45 mm, вес 5,5 кгВарианты цветового исполнения: серый, коричневый. | 5434.85 | 5163.11
03-00000383 | ML-395 (Б/Э) (серый) | Accordtec | Замок электромагнитный, 12V DC, 0,64 A. Усилие 500 кг. Габариты 267x70x45 mm. Вес 5,5 кг. Алюминиевый корпус. Размер отсека блока электроники 52x63x36мм. Уголок для крепления в комплекте. Варианты цветового исполнения: серый, коричневый. | 4878.55 | 4634.62
00-00101013 | ML-395 Double с планкой | Accordtec | Электромагнитный замок.Управление микропроцессором, время открывания от 1-15 сек, тип кнопки НО, световая и звуковая индикация, схема перемагничивания, управление питанием,12V AC/DC.Ток потребления 1300мА. Усилие 1000 кг, габаритные размеры 545х70х42 мм. Рабочая температура от -40 до +40. Масса брутто 10000 г., планка в комплекте. Влагозащита IP68 (для замка без электроники). Механический компенсатор эффекта остаточной намагниченности на якоре замка. Цвет серый. | 10828 | 10286.6
00-00101522 | ML-395 Double с уголком | Accordtec | Электромагнитный замок.Управление микропроцессором, время открывания от 1-15 сек, тип кнопки НО, световая и звуковая индикация, схема перемагничивания, управление питанием,12V AC/DC.Ток потребления 1300мА. Усилие 1000 кг, габаритные размеры 545х70х42 мм. Рабочая температура от -40 до +40. Масса брутто 10000 г., планка в комплекте. Влагозащита IP68 (для замка без электроники). Механический компенсатор эффекта остаточной намагниченности на якоре замка. Цвет серый. | 10828 | 10286.6
00-00046853 | ML-395 KB | Accordtec | Электромагнитный замок.Управление микропроцессором, время открывания от 1-15 сек, тип кнопки НО, световая и звуковая индикация, схема перемагничивания, управление питанием,12V AC/DC, 0.65 A. Усилие не менее 500 кг, габаритные размеры 267x70x45 мм. Масса брутто 5500 г., уголок в комплекте.Механический компенсатор эффекта остаточной намагниченности на якоре замка.Цвет коричневый | 5434.85 | 5163.11
00-00054959 | ML-395-2 с датчиком холла, серый | Accordtec | Электромагнитный влагозащищенный замок IP67 c датчиком холла, 12V DC, 0,64 A, усилие 500 кг., габаритные размеры 267x70x45 мм. Масса брутто 5500 г. Алюминиевый корпус. Размер отсека блока электроники 52x63x36 мм. Уголок в комплекте.Механический компенсатор эффекта остаточной намагниченности на якоре замка. Цвета: серый. Темп.диапазон -40°С…+40°С. | 5411.46 | 5140.88
03-00003283 | ML-395.03 | Accordtec | Замок электромагнитный со встроенным контроллером Touch Memory / Proximity.Питание 12V DC, потребление 0.65A, усилие не менее 500 кг, шлейф считывателя до 20м, 500 ключа доступа, 10 блокирующих ключей, комплектация - без мастер-ключа (программируется пользователем), режим Accept (режим свободного прохода с автоматической записью ключей), без контактора считывателя, время открывания 1-255 сек, схема перемагничивания, выход МДП-тр., защита входа, энергонезависимая память, свет. и звук. индикация. Уголок для крепления в комплекте. | 6734.57 | 6397.85
00-00033609 | ML-395KB без электроники | Accordtec | Электромагнитный замок, 12V DC, 0,64 A, усилие 500 кг., габаритные размеры 267x70x45 мм. Масса брутто 5500 г. Алюминиевый корпус. Размер отсека блока электроники 52x63x36 мм. Уголок в комплекте.Механический компенсатор эффекта остаточной намагниченности на якоре замка.Влагозащита IP67 Сертификат.Цвет коричневый. | 4878.55 | 4634.62
00-00075912 | ML-395KB-2 без электроники с датчиком холла,корич. | Accordtec | Электромагнитный влагозащищенный замок IP67 c датчиком холла, 12V DC, 0,64 A, усилие 500 кг., габаритные размеры 267x70x45 мм. Масса брутто 5500 г. Алюминиевый корпус. Размер отсека блока электроники 52x63x36 мм. Уголок в комплекте.Механический компенсатор эффекта остаточной намагниченности на якоре замка. Цвета: серый, коричневый. Темп.диапазон -40°С…+40°С | 5411.46 | 5140.88
00-00117093 | ML-400 K с уголком (серый) | Accordtec | Электромагнитный влагозащищенный замок IP67, 12V DC, не более 0,5 A, усилие 400 кг, габаритные размеры 220 x 52 х 32 мм. Масса брутто 3280 г., уголок в комплекте. Механический компенсатор устранения эффекта остаточной намагниченности на якоре замка. Цвет серый. Темп.диапазон -40°С…+40°С | 4137.16 | 3930.3
00-00117090 | ML-400 K-2 с уголком (серый) | Accordtec | Электромагнитный влагозащищенный замок IP67, 12V DC, не более 0,5 A, усилие 400 кг, датчик Холла, габаритные размеры 220 x 52 х 32 мм. Масса брутто 3280 г., уголок в комплекте. Механический компенсатор устранения эффекта остаточной намагниченности на якоре замка. Цвет серый. Темп.диапазон -40°С…+40°С | 4765.66 | 4527.38
00-00117092 | ML-400 KB с уголком (коричневый) | Accordtec | Электромагнитный влагозащищенный замок IP67, 12V DC, не более 0,5 A, усилие 400 кг, габаритные размеры 220 x 52 х 32 мм. Масса брутто 3280 г., уголок в комплекте. Механический компенсатор устранения эффекта остаточной намагниченности на якоре замка. Цвет коричневый. Темп.диапазон -40°С…+40°С | 4137.16 | 3930.3
00-00117091 | ML-400 KB-2 с уголком (коричневый) | Accordtec | Электромагнитный влагозащищенный замок IP67, 12V DC, не более 0,5 A, усилие 400 кг, датчик Холла, габаритные размеры 220 x 52 х 32 мм. Масса брутто 3280 г., уголок в комплекте. Механический компенсатор устранения эффекта остаточной намагниченности на якоре замка. Цвет: коричневый. Темп.диапазон -40°С…+40°С | 4765.66 | 4527.38
03-00003284 | ML-500A | Accordtec | Замок электромагнитный, 12V/24V DC, не более 0,5 A, усилие 500 кг, 265×66×39, офисный дизайн, планка в комплекте. | 5980.98 | 5681.93
00-00102752 | ML-500AL с герконом | Accordtec | Электромагнитный замок, 12V/24V DC, не более 0,5 A, усилие 500 кг, габаритные размеры 266×67×39 мм. офисный дизайн, световая индикация, датчик состояния замка (выход реле НО, НЗ), датчик положения двери (геркон). Масса брутто 4570 г., офисный дизайн, планка в комплекте.Механический компенсатор эффекта остаточной намагниченности на якоре замка. Темп.диапазон -40°С…+40°С | 6160.99 | 5852.94
00-00086881 | ML-500AN | Accordtec | Электромагнитный замок, 12V/24V DC, не более 0,5 A, усилие 500 кг, габаритные размеры 266×67×39 мм. Масса брутто 4570 г., офисный дизайн.Механический компенсатор эффекта остаточной намагниченности на якоре замка.Световая индикация. Темп.диапазон -40°С…+40°С. Комплектация: без планки, без уголка | 5790.8 | 5501.26
00-00117094 | ML-600K без электроники | Accordtec | Электромагнитный влагозащищенный замок IP67, 12V DC, 0,65 A, усилие 600 кг., габаритные размеры 267x70x45 мм. Масса брутто 5500 г. Алюминиевый корпус. Размер отсека блока электроники 52x63x36 мм. Уголок в комплекте.Механический компенсатор эффекта остаточной намагниченности на якоре замка. Цвет Серебряный металлик. Темп.диапазон -40°С…+40°С. | 5725.71 | 5439.42
00-00102155 | ALM-150P-12В (белый) | ALeko | Замок электромагнитный с герконом, 150кг. DC 12В, 0,35А. -20...+40 °C. IP54. Габариты: замок 151x33x19,5 мм, якорь 117х32,5х14,5 мм. Цвет: белый. Предназначен для накладного монтажа на распашные двери, открывающиеся наружу. | Уточняйте у менеджера | Уточняйте у менеджера
00-00102156 | ALM-150P-12В (коричневый) | ALeko | Замок электромагнитный с герконом, 150кг. DC 12В, 0,35А. -20...+40 °C. IP54. Габариты: замок 151x33x19,5 мм, якорь 117х32,5х14,5 мм. Цвет: коричневый. Предназначен для накладного монтажа на распашные двери, открывающиеся наружу. | Уточняйте у менеджера | Уточняйте у менеджера
00-00102157 | ALM-150P-12В (серый) | ALeko | Замок электромагнитный с герконом, 150кг. DC 12В, 0,35А. -20...+40 °C. IP54. Габариты: замок 151x33x19,5 мм, якорь 117х32,5х14,5 мм. Цвет: серый. Предназначен для накладного монтажа на распашные двери, открывающиеся наружу. | Уточняйте у менеджера | Уточняйте у менеджера
00-00125257 | ALM-150P-12В (черный) | ALeko | Замок электромагнитный с герконом; 150кг; 12В DC; 0,35А; -20...+40°C; IP54; габариты: замок 151х33х19,5 мм, якорь 117х32,5х14,5 мм; цвет: черный. Предназначен для накладного монтажа на распашные двери, открывающиеся наружу. | Уточняйте у менеджера | Уточняйте у менеджера
00-00102158 | ALM-150P-24В (белый) | ALeko | Замок электромагнитный с герконом, 150кг. DC 24В, 0,17А. -20...+40 °C. IP54. Габариты: замок 151x33x19,5 мм, якорь 117х32,5х14,5 мм. Цвет: белый. Предназначен для накладного монтажа на распашные двери, открывающиеся наружу. | Уточняйте у менеджера | Уточняйте у менеджера
00-00102159 | ALM-150P-24В (коричневый) | ALeko | Замок электромагнитный с герконом, 150кг. DC 24В, 0,17А. -20...+40 °C. IP54. Габариты: замок 151x33x19,5 мм, якорь 117х32,5х14,5 мм. Цвет: коричневый. Предназначен для накладного монтажа на распашные двери, открывающиеся наружу. | Уточняйте у менеджера | Уточняйте у менеджера
00-00102160 | ALM-150P-24В (серый) | ALeko | Замок электромагнитный с герконом, 150кг. DC 24В, 0,17А. -20...+40 °C. IP54. Габариты: замок 151x33x19,5 мм, якорь 117х32,5х14,5 мм. Цвет: серый. Предназначен для накладного монтажа на распашные двери, открывающиеся наружу. | Уточняйте у менеджера | Уточняйте у менеджера
00-00125256 | ALM-150P-24В (черный) | ALeko | Замок электромагнитный с герконом; 150кг; 24В DC; 0,17А; -20...+40°C; IP54; габариты: замок 151х33х19,5 мм, якорь 117х32,5х14,5 мм; цвет: черный. Предназначен для накладного монтажа на распашные двери, открывающиеся наружу. | Уточняйте у менеджера | Уточняйте у менеджера
00-00101968 | ALM-180FB-12В (серый) | ALeko | Замок электромагнитный влагозащищенный, 180кг. DC 12В; 0,29А. -50˚С...+50˚С. IP65. Размеры: корпус 155х33х20мм, якорь 124х32,5х14,5мм. Цвет: серый. Предназначен для накладного монтажа на распашные двери, открывающиеся наружу. | Уточняйте у менеджера | Уточняйте у менеджера
00-00102161 | ALM-180FB-24В (серый) | ALeko | Замок электромагнитный влагозащищенный, 180кг, DC 24В, 0,145А. -50 С...+50 С. IP65. Размеры: корпус 155х33х20мм, якорь 124х32,5х14,5мм. Цвет: серый. Предназначен для накладного монтажа на распашные двери, открывающиеся наружу. | Уточняйте у менеджера | Уточняйте у менеджера
00-00102162 | ALM-200FB-12В (серый) | ALeko | Замок электромагнитный влагозащищенный замок с герконом, для объектов с повышенной влажностью. 200кг. DC 12В, 0,35А. -40 С...+40 С. IP54. Размеры: замок 230x30x19,5мм, якорь 197х32,5х14,5мм. Уголок и планка в комплекте. Цвет: серый. Предназначен для накладного монтажа на распашные двери, открывающиеся наружу. | Уточняйте у менеджера | Уточняйте у менеджера
00-00102163 | ALM-200P-12В (белый) | ALeko | Замок электромагнитный с герконом, 200кг. DC 12В, 0,4А. -20...+40 °C. IP54. Габариты: замок 231x30x19,5 мм, якорь 197х32,5х14,5 мм. Цвет: белый. Предназначен для накладного монтажа на распашные двери, открывающиеся наружу. | Уточняйте у менеджера | Уточняйте у менеджера
00-00102164 | ALM-200P-12В (коричневый) | ALeko | Замок электромагнитный с герконом, 200кг. DC 12В, 0,4А. -20...+40 °C. IP54. Габариты: замок 231x30x19,5 мм, якорь 197х32,5х14,5 мм. Цвет: коричневый. Предназначен для накладного монтажа на распашные двери, открывающиеся наружу. | Уточняйте у менеджера | Уточняйте у менеджера
00-00102165 | ALM-200P-12В (серый) | ALeko | Замок электромагнитный с герконом, 200кг. DC 12В, 0,4А. -20...+40 °C. IP54. Габариты: замок 231x30x19,5 мм, якорь 197х32,5х14,5 мм. Цвет: серый. Предназначен для накладного монтажа на распашные двери, открывающиеся наружу. | Уточняйте у менеджера | Уточняйте у менеджера
00-00125100 | ALM-200P-12В (черный) | ALeko | Замок электромагнитный с герконом; 200кг; 12В DC; 0,4А; -20...+40°C; IP54; габариты: замок 231х30х19,5 мм, якорь 197х32,5х14,5 мм; цвет: черный. Предназначен для накладного монтажа на распашные двери, открывающиеся наружу. | Уточняйте у менеджера | Уточняйте у менеджера
00-00102166 | ALM-200P-24В (белый) | ALeko | Замок электромагнитный с герконом, 200кг. DC 24В, 0,2А. -20...+40 °C. IP54. Габариты: замок 231x30x19,5 мм, якорь 197х32,5х14,5 мм. Цвет: белый. Предназначен для накладного монтажа на распашные двери, открывающиеся наружу. | Уточняйте у менеджера | Уточняйте у менеджера
00-00102167 | ALM-200P-24В (коричневый) | ALeko | Замок электромагнитный с герконом, 200кг. DC 24В, 0,2А. -20...+40 °C. IP54. Габариты: замок 231x30x19,5 мм, якорь 197х32,5х14,5 мм. Цвет: коричневый. Предназначен для накладного монтажа на распашные двери, открывающиеся наружу. | Уточняйте у менеджера | Уточняйте у менеджера
00-00102168 | ALM-200P-24В (серый) | ALeko | Замок электромагнитный с герконом, 200кг. DC 24В, 0,2А. -20...+40 °C. IP54. Габариты: замок 231x30x19,5 мм, якорь 197х32,5х14,5 мм. Цвет: серый. Предназначен для накладного монтажа на распашные двери, открывающиеся наружу. | Уточняйте у менеджера | Уточняйте у менеджера
00-00125173 | ALM-200P-24В (черный) | ALeko | Замок электромагнитный с герконом; 200кг; 24В DC; 0,2А; -20...+40°C; IP54; габариты: замок 231х30х19,5 мм, якорь 197х32,5х14,5 мм; цвет: черный. Предназначен для накладного монтажа на распашные двери, открывающиеся наружу. | Уточняйте у менеджера | Уточняйте у менеджера
00-00102169 | ALM-250FT-12В (белый) | ALeko | Замок электромагнитный влагозащищенный, 250кг. DC 12В, 0,35А. -40...+40 °C. IP65. Габариты: 235х103х39 мм. Цвет: белый. Предназначен для накладного монтажа на распашные двери и калитки открывающиеся наружу или внутрь. | Уточняйте у менеджера | Уточняйте у менеджера
00-00102170 | ALM-250FT-12В (коричневый) | ALeko | Замок электромагнитный влагозащищенный, 250кг. DC 12В, 0,35А. -40...+40 °C. IP65. Габариты: 235х103х39 мм. Цвет: коричневый. Предназначен для накладного монтажа на распашные двери и калитки открывающиеся наружу или внутрь. | Уточняйте у менеджера | Уточняйте у менеджера
00-00095805 | ALM-250FT-12В (серый) | ALeko | Замок электромагнитный влагозащищенный 250кг, DC 12В; 0,35А, -40...+40 °C, IP65, 235х103х39 мм, серый. Предназначен для накладного монтажа на распашные двери и калитки открывающиеся наружу или внутрь. | Уточняйте у менеджера | Уточняйте у менеджера
00-00125309 | ALM-250FT-12В (черный) | ALeko | Замок электромагнитный влагозащищенный. 250кг, DC 12В; 0,35А. -40...+40°C. IP65. Габариты: 235х103х39 мм. Цвет: черный. Предназначен для накладного монтажа на распашные двери и калитки открывающиеся наружу или внутрь. | Уточняйте у менеджера | Уточняйте у менеджера
00-00102171 | ALM-250FT-24В (белый) | ALeko | Замок электромагнитный влагозащищенный. 250кг, DC 24В, 0,18А. -40...+40 °C. IP65. Габариты: 235х103х39 мм. Цвет: белый. Предназначен для накладного монтажа на распашные двери и калитки открывающиеся наружу или внутрь. | Уточняйте у менеджера | Уточняйте у менеджера
00-00102172 | ALM-250FT-24В (коричневый) | ALeko | Замок электромагнитный влагозащищенный. 250кг, DC 24В, 0,18А. -40...+40 °C. IP65. Габариты: 235х103х39 мм. Цвет: коричневый. Предназначен для накладного монтажа на распашные двери и калитки открывающиеся наружу или внутрь. | Уточняйте у менеджера | Уточняйте у менеджера
00-00102173 | ALM-250FT-24В (серый) | ALeko | Замок электромагнитный влагозащищенный. 250кг, DC 24В, 0,18А. -40...+40 °C. IP65. Габариты: 235х103х39 мм. Цвет: серый. Предназначен для накладного монтажа на распашные двери и калитки открывающиеся наружу или внутрь. | Уточняйте у менеджера | Уточняйте у менеджера
00-00125304 | ALM-250FT-24В (черный) | ALeko | Замок электромагнитный влагозащищенный. 250кг, DC 24В; 0,18А. -40...+40°C. IP65. Габариты: 235х103х39 мм. Цвет: черный. Предназначен для накладного монтажа на распашные двери и калитки открывающиеся наружу или внутрь. | Уточняйте у менеджера | Уточняйте у менеджера
00-00125104 | ALM-300FP-12В (серый) | ALeko | Замок электромагнитный пожаробезопасный с датчиком Холла. Сила удержания 250-300кг, 12В/0,42А; -40˚С...+85˚С, IP65, корпус 231х38х25,5 мм, якорь 162х42х14,5 мм. Цвет: серый. Предназначен для накладного монтажа на распашные двери, открывающиеся наружу. | Уточняйте у менеджера | Уточняйте у менеджера
00-00125141 | ALM-300FP-24В (серый) | ALeko | Замок электромагнитный пожаробезопасный с датчиком Холла. Сила удержания 250-300кг, 24В/0,21А, -40˚С...+85˚С, IP65, корпус 231х38х25,5 мм, якорь 162х42х14,5 мм. Цвет: серый. Предназначен для накладного монтажа на распашные двери, открывающиеся наружу. | Уточняйте у менеджера | Уточняйте у менеджера
00-00102174 | ALM-300FR-12В (серый) | ALeko | Замок электромагнитный пожаробезопасный влагозащищенный, 250-300кг, DC 12В/0,42А. -50...+50 С. IP65. Размеры: корпус 231х38х25,5мм, якорь 162х42х14,5 мм. Цвет: серый. Предназначен для накладного монтажа на распашные двери, открывающиеся наружу. | Уточняйте у менеджера | Уточняйте у менеджера
00-00102175 | ALM-300FR-24В (серый) | ALeko | Замок электромагнитный пожаробезопасный влагозащищенный, 250-300кг, DC 24В/0,21А. -50...+50 С. IP65. Размеры: корпус 231х38х25,5мм, якорь 162х42х14,5 мм. Цвет: серый. Предназначен для накладного монтажа на распашные двери, открывающиеся наружу. | Уточняйте у менеджера | Уточняйте у менеджера
00-00102176 | ALM-300P-12В (белый) | ALeko | Замок электромагнитный с герконом, 300кг. DC 12В, 0,42А. -20...+40 °C. IP54. Габариты: замок 231x38x25,5 мм, якорь 193х42,5х14,5 мм. Цвет: белый. Предназначен для накладного монтажа на распашные двери, открывающиеся наружу. | Уточняйте у менеджера | Уточняйте у менеджера
00-00102177 | ALM-300P-12В (коричневый) | ALeko | Замок электромагнитный с герконом, 300кг. DC 12В, 0,42А. -20...+40 °C. IP54. Габариты: замок 231x38x25,5 мм, якорь 193х42,5х14,5 мм. Цвет: коричневый. Предназначен для накладного монтажа на распашные двери, открывающиеся наружу. | Уточняйте у менеджера | Уточняйте у менеджера
00-00102178 | ALM-300P-12В (серый) | ALeko | Замок электромагнитный с герконом, 300кг. DC 12В, 0,42А. -20...+40 °C. IP54. Габариты: замок 231x38x25,5 мм, якорь 193х42,5х14,5 мм. Цвет: серый. Предназначен для накладного монтажа на распашные двери, открывающиеся наружу. | Уточняйте у менеджера | Уточняйте у менеджера
00-00125092 | ALM-300P-12В (черный) | ALeko | Замок электромагнитный с герконом; 300кг; 12В DC; 0,42А; -20...+40°C; IP54; габариты: замок 231х38х25,5 мм, якорь 193х42,5х14,5 мм; цвет: черный. Предназначен для накладного монтажа на распашные двери, открывающиеся наружу. | Уточняйте у менеджера | Уточняйте у менеджера
00-00102179 | ALM-300P-24В (белый) | ALeko | Замок электромагнитный с герконом, 300кг. DC 24В, 0,21А. -20...+40 °C. IP54. Габариты: замок 231x38x25,5 мм, якорь 193х42,5х14,5 мм. Цвет: белый. Предназначен для накладного монтажа на распашные двери, открывающиеся наружу. | Уточняйте у менеджера | Уточняйте у менеджера
00-00102180 | ALM-300P-24В (коричневый) | ALeko | Замок электромагнитный с герконом, 300кг. DC 24В, 0,21А. -20...+40 °C. IP54. Габариты: замок 231x38x25,5 мм, якорь 193х42,5х14,5 мм. Цвет: коричневый. Предназначен для накладного монтажа на распашные двери, открывающиеся наружу. | Уточняйте у менеджера | Уточняйте у менеджера
00-00102181 | ALM-300P-24В (серый) | ALeko | Замок электромагнитный с герконом, 300кг. DC 24В, 0,21А. -20...+40 °C. IP54. Габариты: замок 231x38x25,5 мм, якорь 193х42,5х14,5 мм. Цвет: серый. Предназначен для накладного монтажа на распашные двери, открывающиеся наружу. | Уточняйте у менеджера | Уточняйте у менеджера
00-00125177 | ALM-300P-24В (черный) | ALeko | Замок электромагнитный с герконом; 300кг; 24В DC; 0,21 А; -20...+40°C; IP54; габариты: замок 231х38х25,5 мм, якорь 193х42,5х14,5 мм; цвет: черный. Предназначен для накладного монтажа на распашные двери, открывающиеся наружу. | Уточняйте у менеджера | Уточняйте у менеджера
00-00095051 | ALM-350FB-12/24В (серый) | ALeko | Замок электромагнитный влагозащищенный холодостойкий, сила удержания 350кг. DC 12В/24В; 0,58А/0,29А. -60˚С...+50˚С. IP67. Предназначен для накладного монтажа на распашные двери, открывающиеся наружу. | Уточняйте у менеджера | Уточняйте у менеджера
00-00125115 | ALM-350FB-12/24В (серый) кабель 10м | ALeko | Замок электромагнитный влагозащищенный. Сила удержания 350кг. 12/24В DC; 0,58А/0,29А, -60...+50˚С. IP67. Размеры: корпус 215х42,5х27мм; якорь 162х42х14,5 мм. Антикоррозийное покрытие. Цвет: серый. Предназначен для накладного монтажа на распашные двери, открывающиеся наружу. | Уточняйте у менеджера | Уточняйте у менеджера
00-00125094 | ALM-350FB-12/24В (серый) кабель 2м | ALeko | Замок электромагнитный влагозащищенный. Сила удержания 350кг. 12/24В DC; 0,58А/0,29А, -60...+50˚С. IP67. Размеры: корпус 215х42,5х27мм; якорь 162х42х14,5 мм. Антикоррозийное покрытие. Цвет: серый. Предназначен для накладного монтажа на распашные двери, открывающиеся наружу. | Уточняйте у менеджера | Уточняйте у менеджера
00-00125108 | ALM-350FB-12/24В (серый) кабель 5м | ALeko | Замок электромагнитный влагозащищенный. Сила удержания 350кг. 12/24В DC; 0,58А/0,29А, -60...+50˚С. IP67. Размеры: корпус 215х42,5х27мм; якорь 162х42х14,5 мм. Антикоррозийное покрытие. Цвет: серый. Предназначен для накладного монтажа на распашные двери, открывающиеся наружу. | Уточняйте у менеджера | Уточняйте у менеджера
00-00102182 | ALM-350FB-G-12/24В (серый) | ALeko | Замок электромагнитный влагозащищенный с датчиком состояния двери (герконом). 350кг, 12В/24В, 0,58А/0,29А. IP67. -50 С...+50 С. Габаритные размеры: замок 239х48,5х43мм, якорь 203,5х42х14,5мм. Антикоррозийное покрытие. Цвет: серый. Предназначен для накладного монтажа на распашные двери, открывающиеся наружу. Замок снабжён встроенным магнитоконтактным датчиком положения двери (герконом) и комплектуется присоединенным специальным атмосферостойким кабелем. | Уточняйте у менеджера | Уточняйте у менеджера
00-00102183 | ALM-350FT-12/24В (коричневый) | ALeko | Замок электромагнитный влагозащищенный, 350кг, DC 12В/24В, 0,58А/0,29А. -60...+50 С. IP67. Размер корпуса замка: 225х42,5х27мм. Антикоррозийное покрытие, цвет: коричневый. Предназначен для накладного монтажа на распашные двери и калитки открывающиеся наружу или внутрь. | Уточняйте у менеджера | Уточняйте у менеджера
00-00102184 | ALM-350FT-12/24В (серый) | ALeko | Замок электромагнитный влагозащищенный, 350кг, DC 12В/24В, 0,58А/0,29А. -60...+50 С. IP67. Размер корпуса замка: 225х42,5х27мм. Антикоррозийное покрытие, цвет: серый. Предназначен для накладного монтажа на распашные двери и калитки открывающиеся наружу или внутрь. | Уточняйте у менеджера | Уточняйте у менеджера
00-00102185 | ALM-350FT-12/24В (черный) | ALeko | Замок электромагнитный влагозащищенный, 350кг, DC 12В/24В, 0,58А/0,29А. -60...+50 С. IP67. Размер корпуса замка: 225х42,5х27мм. Антикоррозийное покрытие, цвет: чёрный. Предназначен для накладного монтажа на распашные двери и калитки открывающиеся наружу или внутрь. | Уточняйте у менеджера | Уточняйте у менеджера
00-00130854 | ALM-350FTL-12/24V (коричневый) | ALeko | Замок электромагнитный влагозащищенный врезной с ручкой. Сила удержания 350кг, 12В/24В, 0,58А/0,29А, -60˚С...+50˚С, IP67. Антикоррозийное покрытие. Цвет: коричневый. Корпус 225х42,5х27мм, якорь 265х73х63мм. | Уточняйте у менеджера | Уточняйте у менеджера
00-00130852 | ALM-350FTL-12/24V (серый) | ALeko | Замок электромагнитный влагозащищенный врезной с ручкой. Сила удержания 350кг, 12В/24В, 0,58А/0,29А, -60˚С...+50˚С, IP67. Антикоррозийное покрытие. Цвет: серый. Корпус 225х42,5х27мм, якорь 265х73х63мм. | Уточняйте у менеджера | Уточняйте у менеджера
00-00130853 | ALM-350FTL-12/24V (черный) | ALeko | Замок электромагнитный влагозащищенный врезной с ручкой. Сила удержания 350кг, 12В/24В, 0,58А/0,29А, -60˚С...+50˚С, IP67. Антикоррозийное покрытие. Цвет: чёрный. Корпус 225х42,5х27мм, якорь 265х73х63мм. | Уточняйте у менеджера | Уточняйте у менеджера
00-00125085 | ALM-400FP-12В (серый) | ALeko | Замок электромагнитный пожаробезопасный с датчиком Холла. Сила удержания 380-400кг, 12В/0,55А; -40˚С...+85˚С, IP65, корпус 225×42×26,5 мм, якорь 162х42х14,5 мм. Цвет: серый. Предназначен для накладного монтажа на распашные двери, открывающиеся наружу. | Уточняйте у менеджера | Уточняйте у менеджера
00-00125120 | ALM-400FP-24В (серый) | ALeko | Замок электромагнитный пожаробезопасный с датчиком Холла. Сила удержания 380-400кг, 24В/0,25А, -40˚С...+85˚С, IP65, корпус 225×42×26,5 мм, якорь 162х42х14,5 мм. Цвет: серый. Предназначен для накладного монтажа на распашные двери, открывающиеся наружу. | Уточняйте у менеджера | Уточняйте у менеджера
00-00102186 | ALM-400FR-12В (серый) | ALeko | Замок электромагнитный пожаробезопасный электромагнитный замок, 380-400кг, DC 12В/0,55А. -50...+50 С. IP65. Размеры: корпус 225х42х26,5мм, якорь 162х42х14,5 мм. Цвет: серый. Предназначен для накладного монтажа на распашные двери, открывающиеся наружу. | Уточняйте у менеджера | Уточняйте у менеджера
00-00102187 | ALM-400FR-24В (серый) | ALeko | Замок электромагнитный пожаробезопасный влагозащищенный, 380-400кг, DC 24В/0,25А. -50...+50 С. IP65. Размеры: корпус 225х42х26,5мм, якорь 162х42х14,5 мм. Цвет: серый. Предназначен для накладного монтажа на распашные двери, открывающиеся наружу. | Уточняйте у менеджера | Уточняйте у менеджера
00-00102188 | ALM-400P-12В (белый) | ALeko | Замок электромагнитный с герконом, 400кг. DC 12В, 0,7А. -20...+40 °C. IP54. Габариты: замок 225x42x25,5 мм, якорь 193х42,5х14,5 мм. Цвет: белый. Предназначен для накладного монтажа на распашные двери, открывающиеся наружу. | Уточняйте у менеджера | Уточняйте у менеджера
00-00102189 | ALM-400P-12В (коричневый) | ALeko | Замок электромагнитный с герконом, 400кг. DC 12В, 0,7А. -20...+40 °C. IP54. Габариты: замок 225x42x25,5 мм, якорь 193х42,5х14,5 мм. Цвет: коричневый. Предназначен для накладного монтажа на распашные двери, открывающиеся наружу. | Уточняйте у менеджера | Уточняйте у менеджера
00-00102190 | ALM-400P-12В (серый) | ALeko | Замок электромагнитный с герконом, 400кг. DC 12В, 0,7А. -20...+40 °C. IP54. Габариты: замок 225x42x25,5 мм, якорь 193х42,5х14,5 мм. Цвет: серый. Предназначен для накладного монтажа на распашные двери, открывающиеся наружу. | Уточняйте у менеджера | Уточняйте у менеджера
00-00125255 | ALM-400P-12В (черный) | ALeko | Замок электромагнитный с герконом; 400кг; 12В DC; 0,7А; -20...+40°C; IP54; габариты: замок 225х42х25,5 мм, якорь 193х42,5х14,5 мм; цвет: черный. Предназначен для накладного монтажа на распашные двери, открывающиеся наружу. | Уточняйте у менеджера | Уточняйте у менеджера
00-00102191 | ALM-400P-24В (белый) | ALeko | Замок электромагнитный с герконом, 400кг. DC 24В, 0,35А. -20...+40 °C. IP54. Габариты: замок 225x42x25,5 мм, якорь 193х42,5х14,5 мм. Цвет: белый. Предназначен для накладного монтажа на распашные двери, открывающиеся наружу. | Уточняйте у менеджера | Уточняйте у менеджера
00-00102192 | ALM-400P-24В (коричневый) | ALeko | Замок электромагнитный с герконом, 400кг. DC 24В, 0,35А. -20...+40 °C. IP54. Габариты: замок 225x42x25,5 мм, якорь 193х42,5х14,5 мм. Цвет: коричневый. Предназначен для накладного монтажа на распашные двери, открывающиеся наружу. | Уточняйте у менеджера | Уточняйте у менеджера
00-00102193 | ALM-400P-24В (серый) | ALeko | Замок электромагнитный с герконом, 400кг. DC 24В, 0,35А. -20...+40 °C. IP54. Габариты: замок 225x42x25,5 мм, якорь 193х42,5х14,5 мм. Цвет: серый. Предназначен для накладного монтажа на распашные двери, открывающиеся наружу. | Уточняйте у менеджера | Уточняйте у менеджера
00-00125258 | ALM-400P-24В (черный) | ALeko | Замок электромагнитный с герконом; 400кг; 24В DC; 0,35А; -20...+40°C; IP54; габариты: замок 225х42х25,5 мм, якорь 193х42,5х14,5 мм; цвет: черный. Предназначен для накладного монтажа на распашные двери, открывающиеся наружу. | Уточняйте у менеджера | Уточняйте у менеджера
00-00102779 | ALM-400S | ALeko | Замок электромагнитный сдвиговый врезной. Подходит для горизонтальной и вертикальной установки. IP54, встроенный датчик Холла, питание от 10,8 до 27,6В DC, -40...+40°С. Габариты: корпусной части 201,5х25x25 мм, якорной части: 201,5х25x25 мм. Предназначен для врезного (скрытого) монтажа на распашные двери. | Уточняйте у менеджера | Уточняйте у менеджера
00-00125098 | ALM-480EM | ALeko | Замок электромеханический с раздельным штоком ручки, режимы НО или НЗ, выход ригеля 14мм, бэксет 29,5мм, встроенные датчики положения ручки и ригеля, ответная планка в комплекте, 12В/24В, -10...+40°C, IP54, корпус 225х25х47,5мм. Является конструктивным аналогом замка ABLOY EL480, возможно использование фурнитуры ABLOY. Предназначен для установки на узкопрофильные распашные двери в составе СКУД, а также на двери запасных и эвакуационных выходов. | Уточняйте у менеджера | Уточняйте у менеджера
00-00125106 | ALM-560EM | ALeko | Замок электромеханический с раздельным штоком ручки, режимы НО или НЗ, выход ригеля 20мм(прямого) и 10 мм(двойного), бэксет 65мм, встроенные датчики положения (ручки, ригеля, цилиндра, язычка) ответная планка в комплекте, 12В/24В, -10...+40°C, IP54, корпус 235х24х98мм. Является конструктивным аналогом замка ABLOY EL560, возможно использование фурнитуры ABLOY. Предназначен для установки на распашные двери в составе СКУД, а также на двери запасных и эвакуационных выходов. | Уточняйте у менеджера | Уточняйте у менеджера
00-00125096 | ALM-561EM | ALeko | Замок электромеханический, режимы НО или НЗ, выход ригеля 20мм(прямого) и 10 мм(двойного), бэксет 65мм, встроенные датчики положения (ручки, ригеля, цилиндра, язычка), ответная планка в комплекте, 12В/24В, -10...+40°C, IP54, корпус 235х24х98мм, Является конструктивным аналогом замка ABLOY EL561, возможно использование фурнитуры ABLOY. Предназначен для установки на распашные двери в составе СКУД, без функции аварийного выхода по нажатию ручки. | Уточняйте у менеджера | Уточняйте у менеджера
00-00102194 | ALM-700S | ALeko | Замок электромагнитный замок для скрытой установки с герконом, универсальный (горизонтальное или вертикальное расположение). Сила удержания 700кг. DC 12В/24В, 0,2А/0,1А (в режиме удержание) и 0,8А (в режиме подброс). -40...+ 40°C. IP 54. Размеры: корпус 203х30х25 мм, якорь 203х30х25 мм. Возможен монтаж замка в накладном варианте при помощи монтажного комплекта МК 700S-M1 или МК 700S-M2. Предназначен для врезного (скрытого) монтажа на распашные двери. | Уточняйте у менеджера | Уточняйте у менеджера
00-00079501 | 803XA-0360 | Came | Электромагнитный замок с кронштейном для стрелы и фиксированной опоры шлагбаумов GT | Уточняйте у менеджера | Уточняйте у менеджера
00-00016804 | 1.11610.60.1 (11.610.60.1) | CISA | Замок электромеханический накладной. Внутренняя кнопка. Накладной внешний цилиндр. Корпус и ответная часть из стали, окрашенной в серо-алюминиевый цвет. С самоблокирующейся защелкой. Напряжение 12 В переменного тока. Потребляемый ток 2,5 А. Расстояние от торца до оси цилиндра 60 мм. Тип 1 - для левых дверей внутреннего открывания. | 10230 | 9718.5
00-00016805 | 1.11610.60.2 (11.610.60.2) | CISA | Замок электромеханический накладной. Внутренняя кнопка. Накладной внешний цилиндр. Корпус и ответная часть из стали, окрашенной в серо-алюминиевый цвет. С самоблокирующейся защелкой. Напряжение 12 В переменного тока. Потребляемый ток 2,5 А. Расстояние от торца до оси цилиндра 60 мм. Тип 2 - для правых дверей внутреннего открывания. | 10230 | 9718.5
00-00016806 | 1.11610.60.3 (11.610.60.3) | CISA | Замок электромеханический накладной. Внутренняя кнопка. Накладной внешний цилиндр. Корпус и ответная часть из стали, окрашенной в серо-алюминиевый цвет. С самоблокирующейся защелкой. Напряжение 12 В переменного тока. Потребляемый ток 2,5 А. Расстояние от торца до оси цилиндра 60 мм. Тип 3 - для правых дверей наружнего открывания. | 11880 | 11286
00-00016807 | 1.11610.60.4 (11.610.60.4) | CISA | Замок электромеханический накладной. Внутренняя кнопка. Накладной внешний цилиндр. Корпус и ответная часть из стали, окрашенной в серо-алюминиевый цвет. С самоблокирующейся защелкой. Напряжение 12 В переменного тока. Потребляемый ток 2,5 А. Расстояние от торца до оси цилиндра 60 мм. Тип 4 - для левых дверей наружнего открывания. | 11880 | 11286
03-00002580 | 1.11630.60.1 (11.630.60.1) | CISA | Замок электромеханический накладной. Внутренняя кнопка и цилиндр. Накладной внешний цилиндр. Блокировка двери в открытом состоянии, блокировка кнопки. Корпус и ответная часть из стали, окрашенной в серо-алюминиевый цвет. С самоблокирующейся защелкой. Напряжение 12 В переменного тока. Потребляемый ток 2,5 А. Расстояние от торца до оси цилиндра 60 мм. Тип 1 - для левых дверей внутреннего открывания. | 11390 | 10820.5
00-00016809 | 1.11630.60.2 (11.630.60.2) | CISA | Замок электромеханический накладной. Внутренняя кнопка и цилиндр. Накладной внешний цилиндр. Блокировка двери в открытом состоянии, блокировка кнопки. Корпус и ответная часть из стали, окрашенной в серо-алюминиевый цвет. С самоблокирующейся защелкой. Напряжение 12 В переменного тока. Потребляемый ток 2,5 А. Расстояние от торца до оси цилиндра 60 мм. Тип 2 - для правых дверей внутреннего открывания. | 11390 | 10820.5
00-00016810 | 1.11630.60.3 (11.630.60.3) | CISA | Замок электромеханический накладной. Внутренняя кнопка и цилиндр. Накладной внешний цилиндр. Блокировка двери в открытом состоянии, блокировка кнопки. Корпус и ответная часть из стали, окрашенной в серо-алюминиевый цвет. С самоблокирующейся защелкой. Напряжение 12 В переменного тока. Потребляемый ток 2,5 А. Расстояние от торца до оси цилиндра 60 мм. Тип 3 - для правых дверей наружнего открывания. | 13040 | 12388
00-00016811 | 1.11630.60.4 (11.630.60.4) | CISA | Замок электромеханический накладной. Внутренняя кнопка и цилиндр. Накладной внешний цилиндр. Блокировка двери в открытом состоянии, блокировка кнопки. Корпус и ответная часть из стали, окрашенной в серо-алюминиевый цвет. С самоблокирующейся защелкой. Напряжение 12 В переменного тока. Потребляемый ток 2,5 А. Расстояние от торца до оси цилиндра 60 мм. Тип 4 - для левых дверей наружнего открывания. | 13040 | 12388
00-00016812 | 1.11931.60.1 (11.931.60.1) | CISA | Замок электромеханический накладной. Внутренняя кнопка и цилиндр. Накладной внешний цилиндр. Блокировка двери в открытом состоянии, блокировка кнопки. Корпус и ответная часть из оцинкованной стали. С самоблокирующейся защелкой. Напряжение 12 В переменного тока. Потребляемый ток 2,5 А. Расстояние от торца до оси цилиндра 60 мм. Тип 1 - для левых дверей внутреннего открывания. | 12210 | 11599.5
00-00016813 | 1.11931.60.2 (11.931.60.2) | CISA | Замок электромеханический накладной. Внутренняя кнопка и цилиндр. Накладной внешний цилиндр. Блокировка двери в открытом состоянии, блокировка кнопки. Корпус и ответная часть из оцинкованной стали. С самоблокирующейся защелкой. Напряжение 12 В переменного тока. Потребляемый ток 2,5 А. Расстояние от торца до оси цилиндра 60 мм. Тип 2 - для правых дверей внутреннего открывания. | 12210 | 11599.5
00-00016814 | 1.11931.60.3 (11.931.60.3) | CISA | Замок электромеханический накладной. Внутренняя кнопка и цилиндр. Накладной внешний цилиндр. Блокировка двери в открытом состоянии, блокировка кнопки. Корпус и ответная часть из оцинкованной стали. С самоблокирующейся защелкой. Напряжение 12 В переменного тока. Потребляемый ток 2,5 А. Расстояние от торца до оси цилиндра 60 мм. Тип 3 - для правых дверей наружнего открывания. | 13370 | 12701.5
00-00016815 | 1.11931.60.4 (11.931.60.4) | CISA | Замок электромеханический накладной. Внутренняя кнопка и цилиндр. Накладной внешний цилиндр. Блокировка двери в открытом состоянии, блокировка кнопки. Корпус и ответная часть из оцинкованной стали. С самоблокирующейся защелкой. Напряжение 12 В переменного тока. Потребляемый ток 2,5 А. Расстояние от торца до оси цилиндра 60 мм. Тип 4 - для левых дверей наружнего открывания. | 13370 | 12701.5
00-00016801 | 1.12011.40.0 (12.011.40.0) | CISA | Замок электромеханический врезной. Корпус из оцинкованной стали. Лицевая планка и ответная часть из сатинированной латуни. Реверсивная электрифицированная защелка. Напряжение 12 В переменного тока. Потребляемый ток 2,8 А. Расстояние от торца до оси цилиндра 40 мм. Цилиндр заказывается отдельно. Для любой стороны открывания. | 18980 | 18031
00-00030571 | 1.12011.50.0 (12.011.50.0) | CISA | Замок электромеханический врезной. Корпус из оцинкованной стали. Лицевая планка и ответная часть из сатинированной латуни. Реверсивная электрифицированная защелка. Напряжение 12 В переменного тока. Потребляемый ток 2,8 А. Расстояние от торца до оси цилиндра 50 мм. Цилиндр заказывается отдельно. Для любой стороны открывания. | 18980 | 18031
00-00016800 | 1.12011.60.0 (12.011.60.0) | CISA | Замок электромеханический врезной. Корпус из оцинкованной стали. Лицевая планка и ответная часть из сатинированной латуни. Реверсивная электрифицированная защелка. Напряжение 12 В переменного тока. Потребляемый ток 2,8 А. Расстояние от торца до оси цилиндра 60 мм. Цилиндр заказывается отдельно. Для любой стороны открывания. | 18980 | 18031
00-00125878 | 1.13100.65.0.20 (13.100.65.0.20) | CISA | Замок электромеханический, врезной MITO не имеет аналогов на российском рынке. Типы дверей: противопожарные. Преимущества и отличительные особенности MITO (арт.13100.65.0, арт.13110.65.0): 1. Замок подходит для дверей, входящих в систему "Антипаника". 2. Замок внедряется в СКУД. 3. Замена механического замка 43110.65.0 без изменений отверстий двери*, в случае если механика уже внедрена в СКУД. 4. Применение нажимных ручек (арт.07076.16.0) вместо ручек типа TOUCH-BAR, при использовании в системах СКУД . 5. Идеально подходит для железных противопожарных дверей, благодаря небольшим габаритам. ВАЖНО! Для крепления цилиндров используйте только оригинальные винты CISA, поставляемые в комплекте с замком MITO или серийные винты размером М5 X 75 мм. *за исключением подводки двужильного кабеля. | 22280 | 21166
00-00125879 | 1.13110.65.0.20 (13.110.65.0.20) | CISA | Замок электромеханический, врезной, для любых противопожарных дверей и систем "Антипаника". Тип дверей: противопожарные. Функционирование замка 13110.65.0 с функцией «Антипаника»: Снаружи - ручка всегда дезактивирована. Внешняя ручка (CISA 07076.16.0) активируется от подачи питания или механическим ключом замка. Внутри - открывается всегда от ручки «антипаника», ключа или нажимной Г-образной ручки (CISA 07076.16.0, если установлена вместо «антипаники»). ВАЖНО! Для крепления цилиндров используйте только оригинальные винты CISA, поставляемые в комплекте с замком MITO или серийные винты размером М5 X 75 мм. | 22280 | 21166
00-00125880 | 1.13200.65.0.20 (13.200.65.0.20) | CISA | Замок электромеханический, врезной. В серию MITO входят замки с базовыми функциями, обладающие повышенными огнеупорными свойствами; Универсальный типа запирания право-лево; Устройство удержания в открытом положении - наружная ручка активируется ключом; Корпус из оцинкованной стали; Защелка из оцинкованной стали. | 22280 | 21166
00-00125881 | 1.13210.65.0.20 (13.210.65.0.20) | CISA | Замок электромеханический, врезной, антипаника В серию MITO входят замки с базовыми функциями, обладающие повышенными огнеупорными свойствами; Универсальный типа запирания право-лево; Устройство удержания в открытом положении - наружная ручка активируется ключом; Корпус из оцинкованной стали; Защелка из оцинкованной стали. | 22280 | 21166
00-00016803 | 1.14017.60.1 (14.017.60.1) | CISA | Замок электромеханический врезной. Фиксация защелки в открытом состоянии. Корпус и лицевая планка из оцинкованной стали. Защелка, ролик и ригель из латуни. Напряжение 12 В переменного тока. Потребляемый ток 1,3 А. Расстояние от торца до оси цилиндра 60 мм. Тип 1 - для левых дверей внутреннего открывания. Цилиндр заказывается отдельно. | 18980 | 18031
00-00016802 | 1.14017.60.2 (14.017.60.2) | CISA | Замок электромеханический врезной. Фиксация защелки в открытом состоянии. Корпус и лицевая планка из оцинкованной стали. Защелка, ролик и ригель из латуни. Напряжение 12 В переменного тока. Потребляемый ток 1,3 А. Расстояние от торца до оси цилиндра 60 мм. Тип 2 - для правых дверей внутреннего открывания. Цилиндр заказывается отдельно. | 18980 | 18031
00-00037052 | 1.14020.15.1 (14.020.15.1) | CISA | Замок электромеханический, врезной для алюминиевых и пластиковых дверей. Тип открывания: 1. Расстояние до цилиндра 15мм. Питание 12В. | 16340 | 15523
00-00125882 | 1.14020.15.2 (14.020.15.2) | CISA | Замок электромеханический, врезной. Корпус из оцинкованной стали; Лицевая планка из оцинкованной стали; Защелка, ролик и ригель из латуни. | 16340 | 15523
03-00002586 | 1.14020.18.1 (14.020.18.1) | CISA | Замок электромеханический врезной Ригель и защелка. Корпус и лицевая планка из оцинкованной стали. Напряжение 12 В переменного тока. Потребляемый ток 1,4 А. Расстояние от торца до оси цилиндра 18 мм. Тип 1 - для левых дверей внутреннего открывания. Цилиндр заказывается отдельно. | 16670 | 15836.5
03-00002587 | 1.14020.18.2 (14.020.18.2) | CISA | Замок электромеханический врезной. Ригель и защелка. Корпус и лицевая планка из оцинкованной стали. Напряжение 12 В переменного тока. Потребляемый ток 1,4 А. Расстояние от торца до оси цилиндра 18 мм. Тип 2 - для правых дверей внутреннего открывания. Цилиндр заказывается отдельно. | 16670 | 15836.5
00-00125883 | 1.14510.70.0 (14.510.70.0) | CISA | Замок электромеханический, врезной, имеет только электрически управляемую защелку: взводной и запорный ригели. Запорная защелка имеет противоотжимный блокировочный механизм при закрытом состоянии замка. Цилиндровый механизм овального профиля позволяет механически открывать замок. Замок реверсивный, направление захлопывания защелки меняется путем перестановки. Видимая лицевая планка и взводная защелка оцинкованные, полированные. Запорная защелка латунная. | 6930 | 6583.5
00-00016820 | 1.15535.28.0 (15.535.28.0) | CISA | Замок электромеханический врезной цилиндровый. Корпус из оцинкованной стали. Реверсивная защелка из никелированной стали. Ригели из никелированной стали. Лицевая пластинка из оцинкованной стали. 4 ригеля и защелка. Электроуправляемая защелка-ригель. Напряжение 12 В переменного тока. Потребляемый ток 3,1 А. Цилиндр заказывается отдельно. Для любой стороны открывания. | 36300 | 34485
00-00125884 | 1.15535.48.0 (15.535.48.0) | CISA | Замок электромеханический, врезной, тех.упаковка. Дополнительная запатентованая система CISA "Revolution", обеспечивающая повышенную защиту от вскрытия отмычками и плавный ход ключа; Используется электроуправляемый ригель-защелка; Корпус замка сделан из оцинкованной стали; Ригели из никелированной стали; Реверсивная защелка из никелированной стали; Питание - 12В переменного тока; Предусмотрены дополнительные точки запирания. | 36300 | 34485
03-00002588 | 1.16215.25.0 (16.215.25.0) | CISA | Замок электромеханический врезной. Ригель и защелка, регулируются от 10,5 до 16,5 мм. Корпус из оцинкованной стали. Лицевая планка из нержавеющей стали. Напряжение 12 В переменного тока. Потребляемый ток 3,1 А. Расстояние от торца до оси цилиндра 25 мм. Цилиндр заказывается отдельно. Для любой стороны открывания. | 17330 | 16463.5
03-00002589 | 1.16215.30.0 (16.215.30.0) | CISA | Замок электромеханический врезной. Ригель и защелка, регулируются от 10,5 до 16,5 мм. Корпус из оцинкованной стали. Лицевая планка из нержавеющей стали. Напряжение 12 В переменного тока. Потребляемый ток 3,1 А. Расстояние от торца до оси цилиндра 30 мм. Цилиндр заказывается отдельно. Для любой стороны открывания. | 17330 | 16463.5
03-00002590 | 1.16215.35.0 (16.215.35.0) | CISA | Замок электромеханический врезной. Ригель и защелка, регулируются от 10,5 до 16,5 мм. Корпус из оцинкованной стали. Лицевая планка из нержавеющей стали. Напряжение 12 В переменного тока. Потребляемый ток 3,1 А. Расстояние от торца до оси цилиндра 35 мм. Цилиндр заказывается отдельно. Для любой стороны открывания. | 17330 | 16463.5
00-00125885 | 1.16786.28.0 (16.786.28.0) | CISA | Замок электромеханический, врезной. Предусмотрена возможность дополнительных точек запирания. Напряжение 12 B переменного тока, потребляемый ток 3,1 A. Предназначен для установки в металлические двери толщиной не менее 40 мм. | 48180 | 45771
00-00125886 | 1.17352.90.0 (17.352.90.0) | CISA | Замок электромеханический, врезной. При подключении электромеханических замков CISA к сетевым блокам питания 12 В следует предусмотреть ограничение времени подачи сигнала с трансформатора до 1 секунды. Если возможности контроллера не предусматривают установку длительности импульса, то к замку необходимо подключение оригинального модуля CISA — бустера 1.07022.00.0. Данное устройство полностью исключает проблемы некорректного использования замка и позволяет значительно продлить его ресурс. В случае длительного удержания кнопки дистанционного открывания последует выход из строя электромагнитного элемента замка и отказ в гарантии на изделие. | 26730 | 25393.5
00-00016819 | 1.17535.28.0.C5 (17.535.28.0) | CISA | Замок электромеханический врезной сувального типа. Корпус из оцинкованной стали. Реверсивная защелка из никелированной стали. Ригели из никелированной стали. Лицевая пластинка из оцинкованной стали. 4 ригеля и защелка. Электроуправляемая защелка-ригель. Напряжение 12 В переменного тока. Потребляемый ток 3,1 А. Для любой стороны открывания. | 42900 | 40755
00-00125887 | 1.17685.28.0.C5 (17.685.28.0.C5) | CISA | Замок электромеханический, врезной, для металлических дверей с 4-мя силовыми ригелями и возможностью подключения дополнительных вертикальных тяг. Верхняя защелка открывается как электрически - от поступления сигала, переменного напряжения 12В, так и механически: 1) ключом; 2) при нажатии дверной ручки с внутренней стороны (можно не устанавливать нажимной гарнитур, а использовать глухие ручки, не связанные с механизмом защелок замка) Нижние 4 ригеля закрываются и открываются только ключом. В комплекте один монтажный ключ и 5 основных ключей, в дальнейшем, чтобы заменить секрет замка, достаточно просто купить новый комплект ключей для перекодируемых замков CISA арт. 06520 и настроить свой замок на новый ключ. Замок подходит для всех типов открывания дверей: наружный, внутренний, левый и правый. Защелки устанавливаются на нужную сторону путем их вытягивания. Важно! Для открывания защелок необходима подача кратковременного импульса (не более 1 секунды), при длительном поступлении сигнала, | 46200 | 43890
00-00125943 | 1.1A300.35.0 (1A.300.35.0) | CISA | Замок электромоторный, для пластиковых и алюминиевых дверей. Линейка замков Multitop MATIC теперь включает и моторизованную версию с короткой лицевой планкой и центральной точкой запирания для алюминевых и стальных дверей. Когда дверь закрыта, ригель автоматически входит в зацепление. Благодаря использованию МОТОРА CISA есть возможность удаленного открывания двери. | 47850 | 45457.5
00-00016816 | 1.1A610.00.0 (1A.610.00.0) | CISA | Замок электромеханический накладной. Серия Elettrika. Внутренняя кнопка, саморегулирующаяся ответная часть, переменное расстояние от торца до оси цилиндра от 50 до 80 мм. Защитный корпус из окрашенной стали. Напряжение 12 В переменного тока. Потребляемый ток 3 А. Для любой стороны открывания. | 15350 | 14582.5
00-00016817 | 1.1A630.00.0 (1A.630.00.0) | CISA | Замок электромеханический накладной. Серия Elettrika. Внутренняя кнопка и цилиндр, блокировка кнопки, блокировка замка в открытом состоянии, саморегулирующаяся ответная часть, переменное расстояние от торца до оси цилиндра от 50 до 80 мм. Защитный корпус из окрашенной стали. Напряжение 12 В переменного тока. Потребляемый ток 3 А. Для любой стороны открывания. | 16830 | 15988.5
00-00016818 | 1.1A721.00.0 (1A.721.00.0) | CISA | Замок электромеханический накладной. Серия Elettrika. Внутренний цилиндр, саморегулирующаяся ответная часть, переменное расстояние от торца до оси цилиндра от 50 до 80 мм. Защитный корпус из окрашенной стали. Напряжение 12 В переменного тока. Потребляемый ток 3 А. Для дверей внутреннего открывания. | 16500 | 15675
03-00007922 | 1.1A731.00.0 (1A.731.00.0) | CISA | Замок электромеханический накладной. Серия Elettrika. Внутренняя кнопка и цилиндр, блокировка кнопки, блокировка замка в открытом состоянии, саморегулирующаяся ответная часть, переменное расстояние от торца до оси цилиндра от 50 до 80 мм. Защитный корпус из окрашенной стали. Напряжение 12 В переменного тока. Потребляемый ток 3 А. Для дверей внутреннего открывания. | 16830 | 15988.5
00-00125888 | 1.1A731.00.0.PC (1A.731.00.0.PC) | CISA | Замок электромеханический, накладной с бустер +. Окрашенный защитный корпус из стали; Металлическая ответная часть с качающейся осью из нержавеющей стали; Роторный ригель из экструдированного алюминия; Напряжение питания - 12В переменного тока; Для любой стороны открывания с размером Е, регулируемым от 50 до 80 мм. | 35640 | 33858
00-00125895 | 1.43091.00.0 (43.091.00.0) | CISA | Врезной цилиндровый замок из состава системы аварийного выхода "Антипаника". Используется для второстепенной створки двухстворчатых дверей. | Уточняйте у менеджера | Уточняйте у менеджера
00-00125896 | 1.43110.65.0 (43.110.65.0) | CISA | Врезной цилиндровый замок серии MITO PANIC с функцией "Антипаника" для активной створки двухстворчатых дверей. Подходит для железных противопожарных дверей, благодаря небольшим габаритам. Врезной цилиндровый замок CISA 43.110.65.0 серии MITO PANIC предназначен для противопожарных дверей любой стороны открывания. Только защелка. | Уточняйте у менеджера | Уточняйте у менеджера
00-00125897 | 1.43130.65.0 (43.130.65.0) | CISA | Врезной цилиндровый замок серии MITO PANIC с функцией "Антипаника". Подходит для железных противопожарных дверей, благодаря небольшим габаритам, предназначен для противопожарных дверей любой стороны открывания. Ригель и защелка. | Уточняйте у менеджера | Уточняйте у менеджера
00-00125898 | 1.43190.65.0 (43.190.65.0) | CISA | Врезной замок серии MITO PANIC для пассивной створки двухстворчатых дверей. На главную створку устанавливается замок с защелкой 43.110.65.0. | Уточняйте у менеджера | Уточняйте у менеджера
00-00125936 | 1.44660.25.0 (44.660.25.0) | CISA | Замок механический, для пластиковых и алюминиевых дверей, с роликом и ригелем предназначен для установки на двери. Типы дверей: Все типы дверных конструкций - одностворчатые, двухстворчатые, открывающиеся наружу или внутрь, теплые или холодные профильные серии; В комплекте поставляется: Корпус замка, винт для профильного цилиндра; Дополнительно нужно приобретать: Ответная планка, профильный цилиндр. Ригель и защелка, регулируемая от 10 до 16 мм. Лицевая пластина 22х3 мм с цинковым покрытием. Кол-во оборотов: 1. Дистанция: 85. Ширина лицевой планки: 22. | 3300 | 3135
00-00125937 | 1.44660.30.0 (44.660.30.0) | CISA | Замок механический, для пластиковых и алюминиевых дверей с роликом и ригелем предназначен для установки на двери. Типы дверей: Все типы дверных конструкций - одностворчатые, двухстворчатые, открывающиеся наружу или внутрь, теплые или холодные профильные серии; В комплекте поставляется: Корпус замка, винт для профильного цилиндра; Дополнительно нужно приобретать: Ответная планка, профильный цилиндр. Ригель и защелка, регулируемая от 10 до 16 мм. Лицевая пластина 22х3 мм с цинковым покрытием. Кол-во оборотов: 1. Дистанция: 85. Ширина лицевой планки: 22. | 3300 | 3135
00-00125938 | 1.44660.35.0 (44.660.35.0) | CISA | Замок механический, для пластиковых и алюминиевых дверей с роликом и ригелем предназначен для установки на двери. Типы дверей: Все типы дверных конструкций - одностворчатые, двухстворчатые, открывающиеся наружу или внутрь, теплые или холодные профильные серии; В комплекте поставляется: Корпус замка, винт для профильного цилиндра; Дополнительно нужно приобретать: Ответная планка, профильный цилиндр. Ригель и защелка, регулируемая от 10 до 16 мм. Лицевая пластина 22х3 мм с цинковым покрытием. Кол-во оборотов: 1. Дистанция: 85. Ширина лицевой планки: 22. | 3300 | 3135
00-00125939 | 1.46215.25.0 (46.215.25.0) | CISA | Замок механический, для пластиковых и алюминиевых дверей имеет поворотный механический ригель, управляемый одним оборотом цилиндрического ключа стандартного профиля, и защелку, управляемую либо ручкой со стандартным 8мм квадратом, либо ключом. Замок реверсивный, направление захлопывания защелки меняется путем перестановки. Видимая лицевая планка замка выполнена из нержавеющей стали. Замок снабжен специальным укрепленным против перепиливания механическим ригелем и оцинкованной полированной защелкой. | 3800 | 3610
00-00125940 | 1.46215.30.0 (46.215.30.0) | CISA | Замок механический, для пластиковых и алюминиевых дверей имеет поворотный механический ригель, управляемый одним оборотом цилиндрического ключа стандартного профиля, и защелку, управляемую либо ручкой со стандартным 8мм квадратом, либо ключом. Замок реверсивный, направление захлопывания защелки меняется путем перестановки. Видимая лицевая планка замка выполнена из нержавеющей стали. Замок снабжен специальным укрепленным против перепиливания механическим ригелем и оцинкованной полированной защелкой. Имеется три модификации замка, отличающиеся расстоянием от торца до оси цилиндра: Е=25/30/35 мм. | 3800 | 3610
00-00125941 | 1.46215.35.0 (46.215.35.0) | CISA | Замок механический, для пластиковых и алюминиевых дверей имеет поворотный механический ригель, управляемый одним оборотом цилиндрического ключа стандартного профиля, и защелку, управляемую либо ручкой со стандартным 8мм квадратом, либо ключом. Замок реверсивный, направление захлопывания защелки меняется путем перестановки. Видимая лицевая планка замка выполнена из нержавеющей стали. Замок снабжен специальным укрепленным против перепиливания механическим ригелем и оцинкованной полированной защелкой. Имеется три модификации замка, отличающиеся расстоянием от торца до оси цилиндра: Е=25/30/35 мм. | 3800 | 3610
00-00125899 | 1.46230.25.0 (46.230.25.0) | CISA | Замок врезной цилиндровый, 1 оборот, 1 плоский выпадающий ригель, ролик, б/с 25мм | 4620 | 4389
00-00125900 | 1.46230.30.0 (46.230.30.0) | CISA | Замок врезной цилиндровый, 1 оборот, 1 плоский выпадающий ригель, ролик, б/с 30мм | 4620 | 4389
00-00125901 | 1.46270.30.0 (46.270.30.0) | CISA | Замок врезной цилиндровый, без запирания с лицевой стороны | 4620 | 4389
00-00125924 | 1.52310.45.0 (52.310.45.0) | CISA | Замок врезной цилиндровый, 2 оборота, 1 плоский ригель,б/с 50мм | 5700 | 5415
00-00125925 | 1.52310.50.0 (52.310.50.0) | CISA | Замок врезной цилиндровый, 2 оборота, 1 плоский ригель,б/с 50мм | 5700 | 5415
00-00125926 | 1.52310.60.0 (52.310.60.0) | CISA | Замок врезной цилиндровый, 2 оборота, 1 плоский ригель,б/с 60мм | 5700 | 5415
00-00125927 | 1.52521.50.0 (52.521.50.0) | CISA | Замок врезной цилиндровый универсальный с ответной планкой для деревянных и металлических дверей. С переустанавливаемой защелкой, с прямоугольной лицевой планкой 3 мм, с тремя фигурными ригелями и вылетом на 19 мм. С отверстием под ручки 8х8 мм, межосевое расстояние 85 мм, бэксет 50 мм, с ответной планкой в комплекте. Класс взломостойкости 2. Цвет оцинкованная сталь. | 11880 | 11286
00-00125928 | 1.52521.60.0 (52.521.60.0) | CISA | Замок врезной цилиндровый универсальный с ответной планкой для деревянных и металлических дверей. С переустанавливаемой защелкой, с прямоугольной лицевой планкой 3 мм, с тремя фигурными ригелями и вылетом на 19 мм. С отверстием под ручки 8х8 мм, межосевое расстояние 85 мм, бэксет 60 мм, с ответной планкой в комплекте. Класс взломостойкости 2. Цвет оцинкованная сталь. | 11880 | 11286
00-00125944 | 1.56013.50.0 (56.013.50.0) | CISA | Замок врезной цилиндровый универсальный для металлических дверей. Хромированный корпус с отверстиями под броню. Подходит для замены замков "Ереван", KALE FIYAM, FAYN. С прямоугольной съёмной лицевой планкой 2 мм, с прямоугольным ригелем вылетом на 34 мм, без тяг, бэксет 50 мм, без ответной планки, без декоративных накладок на ключевину. Цвет оцинкованная сталь. | 4790 | 4550.5
00-00125945 | 1.56013.60.0 (56.013.60.0) | CISA | Замок врезной цилиндровый универсальный для металлических дверей. Хромированный корпус с отверстиями под броню. Подходит для замены замков "Ереван", KALE FIYAM, FAYN. С прямоугольной съёмной лицевой планкой 2 мм, с прямоугольным ригелем вылетом на 34 мм, без тяг, бэксет 60 мм, без ответной планки, без декоративных накладок на ключевину. Цвет оцинкованная сталь. | 4790 | 4550.5
00-00125946 | 1.56013.70.0 (56.013.70.0) | CISA | Замок врезной цилиндровый универсальный для металлических дверей. Хромированный корпус с отверстиями под броню. Подходит для замены замков "Ереван", KALE FIYAM, FAYN. С прямоугольной съёмной лицевой планкой 2 мм, с прямоугольным ригелем вылетом на 34 мм, без тяг, бэксет 70 мм, без ответной планки, без декоративных накладок на ключевину. Цвет оцинкованная сталь. | 4790 | 4550.5
00-00125956 | 1.56435.48.0 (56.435.48.0) | CISA | Замок врезной цилиндровый универсальный LOGO LINE. С переустанавливаемой защелкой, с прямоугольной лицевой планкой 3 мм, с тремя фигурными ригелями и вылетом на 19 мм. С отверстием под ручки 8х8 мм, межосевое расстояние 85 мм, бэксет 45 мм, с ответной планкой в комплекте. Класс взломостойкости 2. Цвет оцинкованная сталь. | 13860 | 13167
00-00125947 | 1.56436.28.0 (56.436.28.0) | CISA | Цилиндровый замок Blockator, 2 оборота, 3 ригеля, защёлка | 5780 | 5491
00-00125948 | 1.56505.48.0 (56.505.48.0) | CISA | Замок врезной цилиндровый CISA REVOLUTION вкладной. Замок имеет особую систему шестереночного редуктора REVOLUTION, которая обеспечивает плавность и бесшумность хода ригелей. Без защелки, без лицевой планки, с круглыми ригелями (5 шт.) диаметром 18 мм и вылетом на 30 мм, с тягами, межосевое расстояние 85 мм, бэксет 64 мм, без ответной планки, без декоративных накладок на ключевину. Класс взломостойкости 4, высший. Изделие упаковано в пакет. | 17000 | 16150
00-00125949 | 1.56515.48.0 (56.515.48.0) | CISA | Замок имеет особую систему шестереночного редуктора REVOLUTION, которая обеспечивает плавность и бесшумность хода ригелей. Замок врезной цилиндровый CISA REVOLUTION 56.515.48.0 вкладной. Замок имеет особую систему шестереночного редуктора REVOLUTION, которая обеспечивает плавность и бесшумность хода ригелей. С защелкой, без лицевой планки, с круглыми ригелями (4 шт.) диаметром 18 мм и вылетом на 30 мм, с тягами, межосевое расстояние 85 мм, бэксет 64 мм, без ответной планки, без декоративных накладок на ключевину. Класс взломостойкости 4, высший. Изделие упаковано в пакет. | 18650 | 17717.5
00-00125950 | 1.56515.48.0-B (56.515.48.0-B) | CISA | Замок врезной цилиндровый REVOLUTION вкладной с блокировкой. Замок имеет особую систему шестереночного редуктора REVOLUTION, которая обеспечивает плавность и бесшумность хода ригелей. Серия PRO имеет блокировку, которая срабатывает при удалении цилиндра. Если при закрытом замке, когда все ригеля выдвинуты, из корпуса удалить цилиндр, то движение засова будет заблокировано специальной стопорной планкой. Снятие блокировки возможно только со снятием замка с двери и его полной разборкой. С защёлкой, без лицевой планки, с круглыми ригелями (4 шт.) диаметром 18 мм и вылетом на 30 мм, с тягами, межосевое расстояние 85 мм, бэксет 64 мм, без ответной планки, без декоративных накладок на ключевину. Класс взломостойкости 4, высший. Изделие упаковано в пакет. | 16340 | 15523
00-00125951 | 1.56525.48.0 (56.525.48.0) | CISA | Цилиндровый замок Revolution, 5 ригелей, планка | 17660 | 16777
00-00125952 | 1.56535.48.0 (56.535.48.0) | CISA | Цилиндровый замок Revolution, 4 риг. + защ., планка | 18650 | 17717.5
00-00125953 | 1.56535.48.0-B (56.535.48.0-B) | CISA | Цилиндровый замок Revolution, 4 риг. + защ., планка, с блокир. | 17160 | 16302
00-00125954 | 1.56766.48.0 (56.766.48.0) | CISA | Цилиндровый замок Revolution, двойной, незав., б\пл. | 23430 | 22258.5
00-00125955 | 1.56786.48.0 (56.786.48.0) | CISA | Цилиндровый замок Revolution, двойной, незав., планка | 26070 | 24766.5
00-00125929 | 1.56835.28.0 (56.835.28.0) | CISA | Замок врезной механический "ComFortlock" | 29540 | 28063
00-00125930 | 1.56937.28.0 (56.937.28.0) | CISA | Замок врезной механический "Exitlock" | 29870 | 28376.5
00-00125931 | 1.57028.50.0 (57.028.50.0) | CISA | Замок врезной сувальдный, 4 ригеля | 17330 | 16463.5
00-00125932 | 1.57028.60.0 (57.028.60.0) | CISA | Замок врезной сувальдный, 4 ригеля | 18320 | 17404
00-00125933 | 1.57220.60.0 (57.220.60.0) | CISA | Замок врезной сувальдный | 12540 | 11913
00-00125934 | 1.57525.48.0.00ZL.C5 (57.525.48.0.00ZL.C5) | CISA | Замок врезной сувальдный без защёлки, 5 ключей | 18980 | 18031
00-00125935 | 1.57535.48.0.00ZL.C5 (57.535.48.0.00ZL.C5) | CISA | Замок врезной сувальдный с защёлкой, 5 ключей | 21290 | 20225.5
00-00125957 | 1.57655.48.A.0000.C5 (57.655.48.A.0000.C5) | CISA | Сувальдный, New Cambio Facile, ALPS, 5 кл., б\пл, 5 ригелей. Замки серии NEW CAMBIO позволяют многократно перекодировать сувальдный механизм на новый ключ, в случае утери или передачи ключа посторонним, к примеру, строителям. Хозяину нет необходимости менять полностью замок, достаточно приобрести новый комплект ключей и самостоятельно перекодировать замок. | 22770 | 21631.5
00-00125958 | 1.57665.48.A.0000.C5 (57.665.48.A.0000.C5) | CISA | Сувальдный, New Cambio Facile, ALPS, 5 кл., б\пл, 4 риг. + защ. Замки серии NEW CAMBIO позволяют многократно перекодировать сувальдный механизм на новый ключ, в случае утери или передачи ключа посторонним, к примеру, строителям. Хозяину нет необходимости менять полностью замок, достаточно приобрести новый комплект ключей и самостоятельно перекодировать замок. | 23270 | 22106.5
00-00125959 | 1.57675.48.A.0000C5 (57.675.48.A.0000C5) | CISA | Сувальдный, New Cambio Facile, ALPS, 5 кл., с пл, 5 ригелей. Замки серии NEW CAMBIO позволяют многократно перекодировать сувальдный механизм на новый ключ, в случае утери или передачи ключа посторонним, к примеру, строителям. Хозяину нет необходимости менять полностью замок, достаточно приобрести новый комплект ключей и самостоятельно перекодировать замок. | 23930 | 22733.5
00-00125960 | 1.57685.48.A.0000C5 (57.685.48.A.0000C5) | CISA | Сувальдный, New Cambio Facile, ALPS, 5 кл., с пл, 4 риг. + защ. Замки серии NEW CAMBIO позволяют многократно перекодировать сувальдный механизм на новый ключ, в случае утери или передачи ключа посторонним, к примеру, строителям. Хозяину нет необходимости менять полностью замок, достаточно приобрести новый комплект ключей и самостоятельно перекодировать замок. | 24090 | 22885.5
00-00125961 | 1.57966.48.A.0000.C5 (57.966.48.A.0000.C5) | CISA | Комбинированный NCF, ALPS, длинный ключ, б\пл, 5 ключей | 29040 | 27588
00-00047555 | 1.57986.48.0.0000C5 (57.986.48.0) | CISA | Замок врезной сувальдный, комб. NCF, Basic, длинный ключ, 5 ключей. Система NEW CAMBIO FACILE (для нижнего сувальдного замка) позволяет многократно заменять ключи и перекодировать замок на новый ключ, не прибегая к демонтажу замка или какой-либо его части, а используя только специальный инструмент и ключи (комплект новых ключей приобретается отдельно). С лицевой планкой (торцевая планка). Механизм секретности - комбинированный сувальдно-цилиндровый (в одном моноблоке замка размещены два механизма замка). Верхний цилиндровый замок является дополнительным и закрывается на два оборота ключа, нижний на четыре оборота. | 31190 | 29630.5
00-00125902 | 1.5C110.45.0 (5C.110.45.0) | CISA | Замок врезной цилиндровый, 2 оборота, 1 плоский ригель, защелка | 5450 | 5177.5
00-00125903 | 1.5C110.45.0.12 (5C.110.45.0.12) | CISA | Замок врезной цилиндровый, 2 оборота, 1 плоский ригель, защелка | 5780 | 5491
00-00125904 | 1.5C110.50.0 (5C.110.50.0) | CISA | Замок врезной цилиндровый, 2 оборота, 1 плоский ригель, защелка | 5450 | 5177.5
00-00125905 | 1.5C110.50.0.12 (5C.110.50.0.12) | CISA | Замок врезной цилиндровый, 2 оборота, 1 плоский ригель, защелка | 5450 | 5177.5
00-00125906 | 1.5C110.60.0 (5C.110.60.0) | CISA | Замок врезной цилиндровый, 2 оборота, 1 плоский ригель, защелка | 5450 | 5177.5
00-00125907 | 1.5C110.60.0.12 (5C.110.60.0.12) | CISA | Замок врезной цилиндровый, 2 оборота, 1 плоский ригель, защелка | 5450 | 5177.5
00-00125908 | 1.5C110.70.0 (5C.110.70.0) | CISA | Замок врезной цилиндровый, 2 оборота, 1 плоский ригель, защелка | 7430 | 7058.5
00-00125909 | 1.5C110.70.0.12 (5C.110.70.0.12) | CISA | Замок врезной цилиндровый, 2 оборота, 1 плоский ригель, защелка | 7430 | 7058.5
00-00125910 | 1.5C120.60.0 (5C.120.60.0) | CISA | Замок врезной цилиндровый, 2 оборота, 1 плоский ригель, защелка | 4620 | 4389
00-00125911 | 1.5C120.60.0.12 (5C.120.60.0.12) | CISA | Замок врезной цилиндровый, 2 оборота, 1 плоский ригель, защелка | 4620 | 4389
00-00125912 | 1.5C611.45.0 (5C.611.45.0) | CISA | Замок врезной цилиндровый, 2 оборота, 1 плоский ригель, защелка | 3140 | 2983
00-00125913 | 1.5C611.45.0.12 (5C.611.45.0.12) | CISA | Замок врезной цилиндровый, 2 оборота, 1 плоский ригель, защелка | 3470 | 3296.5
00-00125914 | 1.5C611.50.0 (5C.611.50.0) | CISA | Замок врезной цилиндровый, 2 оборота, 1 плоский ригель, защелка | 3140 | 2983
00-00125915 | 1.5C611.50.0.12 (5C.611.50.0.12) | CISA | Замок врезной цилиндровый, 2 оборота, 1 плоский ригель, защелка | 3140 | 2983
00-00125916 | 1.5C611.60.0 (5C.611.60.0) | CISA | Замок врезной цилиндровый, 2 оборота, 1 плоский ригель, защелка | 3140 | 2983
00-00125917 | 1.5C611.60.0.12 (5C.611.60.0.12) | CISA | Замок врезной цилиндровый, 2 оборота, 1 плоский ригель, защелка | 3140 | 2983
00-00125918 | 1.5C621.45.0 (5C.621.45.0) | CISA | Замок врезной цилиндровый, 2 оборота, 1 плоский ригель, роликовая защелка CISA 5C621.50.0 | 4460 | 4237
00-00125919 | 1.5C621.45.0.12 (5C.621.45.0.12) | CISA | Замок врезной цилиндровый, 2 оборота, 1 плоский ригель, роликовая защелка CISA 5C621.50.0 | 5120 | 4864
00-00125920 | 1.5C621.50.0 (5C.621.50.0) | CISA | Замок врезной цилиндровый, 2 оборота, 1 плоский ригель, роликовая защелка CISA 5C621.50.0 | 4460 | 4237
00-00125921 | 1.5C621.50.0.12 (5C.621.50.0.12) | CISA | Замок врезной цилиндровый, 2 оборота, 1 плоский ригель, роликовая защелка CISA 5C621.50.0 | 5120 | 4864
00-00125922 | 1.5C621.60.0 (5C.621.60.0) | CISA | Замок врезной цилиндровый, 2 оборота, 1 плоский ригель, роликовая защелка CISA 5C621.50.0 | 4460 | 4237
00-00125923 | 1.5C621.60.0.12 (5C.621.60.0.12) | CISA | Замок врезной цилиндровый, 2 оборота, 1 плоский ригель, роликовая защелка CISA 5C621.50.0 | 5120 | 4864
00-00125942 | 1.E6536.28.0 (E6.536.28.0) | CISA | Замок врезной моторизированный цилиндровый серии MyEvo CISA E6536.28.0. CISA MyEVO - моторизованный замок для безопасности дверей с интеллектуальным автоматическим закрытием: замок активизирует моторную систему трёхточечного запирания, приводя в движение все засовы – до полного закрывания. | 132000 | 125400
00-00101897 | GS SM002-15M КУ СКАТ ИО102-46 "КУРР" | CLASS | GS SM002-15M КУ СКАТ (ИО102-46 "КУРР" ГОСТ АБГД.425123.001 ТУ от 2018года.) соответствует требованиям ГОСТ Р 52582-2006 (раздел 5 U4) Замок КУ «Скат» имеет функцию Раннего Реагирования и передаёт тревожный сигнал на пульт охраны ещё до вскрытия двери Выполнен в габаритах серийных замков GS, засов в виде 5 стальных штырей Ф18ММ, ход засова 40мм Устойчивость к внешней осевой нагрузке на засов 2000 кг.с (для сравнения, у обычных замков не более 200 кг.с) Замок имеет 10 сувальд, что практически исключает вскрытие отмычками Класс взломостойкости U4 Входит в список технических средств безопасности Росгвардии 2022 ГОСТ Р 52582-2006 Гарантия 2 года | 14000 | 14000
00-00101896 | GS-ML 14 Scorpion | CLASS | Отличительными элементами системы «Скорпион» являются ключ особой формы, отсечная втулка и кинематически связанная с ней термообработанная шторка, расположенные в замочной скважине. Отсечная втулка со шторкой перекрывают замочную скважину при запертом механизме. Cистема «Скорпион» предназначена для защиты от манипуляционных способов вскрытие замков. Использование системы делает практически невозможное вскрытие замка при помощи отмычки. ГОСТ Р 52582-2006 Гарантия 1 год | 3200 | 3200
00-00101895 | GS-SM 002-015M Питон | CLASS | Замок выполнен в габаритах серийных замков GS, засов в виде 5 стальных штырей Ф18ММ, ход засова 40мм Устойчивость к внешней осевой нагрузке на засов 2000 кг.с (для сравнения, у обычных замков не более 200 кг.с) Замок имеет 10 сувальд, что практически исключает вскрытие отмычками Класс взломостойкости U4 ГОСТ Р 52582-2006 Гарантия 1 год | 3800 | 3800
00-00036594 | CDL-100WL | COMMAX | Замок электронный умный. Питание от батареек AA 4 шт. До 30 смарт-ключей. Встроенная энергонезавис.память. Смарт ключи и/или цифровой код. . Двойная блокировка. Индикация открыт/закрыт. Регулировка звука. Экстр.подача питания Micro USB 5PIN. Толщина двери 35-55мм, +5+40°, алюминий, цвет серебро. | Уточняйте у менеджера | Уточняйте у менеджера
00-00036595 | CDL-800WL | COMMAX | Замок электронный умный. Питание от батареек АА 4шт. Отпечатки пальцев 100 шт. Или цифровой код. Встроенная энергонезависимая память. Двойная блокировка. Индикация открыт/закрыт. Регулировка звука. Толщина двери 35-55мм. Раб.темпетатура +5+40°. Алюминий. Цвет серебро. | Уточняйте у менеджера | Уточняйте у менеджера
00-00072244 | CTV Lock-E01 | CTV | Электромеханический замок для дверей с открыванием наружу и вовнутрь, с любым расположением петель, корпус из нержавеющей стали, нопка выхода, 12-15 В DC \1.3 А, раб. темп. -40 ~ +55°C | 2160 | 2160
00-00125403 | CTV Lock-E02 | CTV | Электромеханический замок для дверей с открыванием наружу и вовнутрь, корпус из окрашенной стали, для установки внутри помещений, кнопка выхода, 12-15 В DC \1.3 А, -40 ~ +55°C, 130х37х106 мм. | Уточняйте у менеджера | Уточняйте у менеджера
00-00132422 | ASF702 | Dahua | Электромеханический замок; Режим блокировки: НЗ; Cила удержания 500 кг. Рабочая температура: -30℃~60℃. Электропитание DC12В, 320мА | 5190 | 4671
00-00108119 | DHI-ASF180A-V1 | Dahua | Электромагнитный замок; Режим блокировки: НЗ; На одну дверь; Релейный вход/выход; Сила удержания 180кг; Рабочая температура: -20℃~55℃ | 2890 | 2601
00-00108120 | DHI-ASF180B-V1 | Dahua | Электромагнитный замок; Режим блокировки: НЗ; На две двери; Релейный вход/выход; Сила удержания 180кг; Рабочая температура: -20℃~55℃ | 6690 | 6021
00-00108121 | DHI-ASF280A-V1 | Dahua | Электромагнитный замок; Режим блокировки: НЗ; На одну дверь; Релейный вход/выход; Сила удержания 280кг; Рабочая температура: -20℃~55℃ | 3590 | 3231
00-00108122 | DHI-ASF280B-V1 | Dahua | Электромагнитный замок; Режим блокировки: НЗ; На две двери; Релейный вход/выход; Сила удержания 280кг; Рабочая температура: -20℃~55℃ | 7490 | 6741
00-00044382 | DHI-ASF500A | Dahua | Замок электромагнитный, Режим блокировки: НЗ; Для одной двери; Релейный вход/выход; Сила удержания 500кг; Рабочая температура: -30℃~60℃. | 12090 | 10881
00-00044383 | DHI-ASF500B | Dahua | Замок электромагнитный, Режим блокировки: НЗ; Для двойной двери; Релейный вход/выход; Сила удержания 500кг; Рабочая температура: -30℃~60℃. | 23090 | 20781
00-00044384 | DHI-ASF802 | Dahua | Замок электромеханический, Режим блокировки: НЗ; Толщина двери: >50мм, Рабочая температура: -30℃~60℃. | 5690 | 5121
00-00044385 | DHI-ASF808 | Dahua | Замок электромеханический, Режим блокировки: НЗ; для полностью стеклянных дверей или для дверей с стеклянными вставками, рабочая температура: -30℃~60℃. | 8690 | 7821
00-00040247 | Mag-LOCK-KIT | Doorhan | Комплект замка электромагнитного. В составе: замок электромагнитный накладной, пластина ответная металлическая, три Г-образных кронштейна для крепления замка и ответной части, комплект крепежа., трансформатор DH-TRANSFORMER. | 21408.89 | 18625.73
03-00008721 | F-2369I (медь) | FASS | Замок электромеханический, накладной, универсальный (дверь наружу, внутрь), ролик взвода пружины, блокировка ключем кнопки выхода, цвет коричневый (медь), 12В. | Уточняйте у менеджера | Уточняйте у менеджера
03-00002913 | F-2369I (серый) | FASS | Замок электромеханический, накладной, универсальный (дверь наружу, внутрь), ролик взвода пружины, блокировка ключем кнопки выхода, цвет серый, 12В. | Уточняйте у менеджера | Уточняйте у менеджера
00-00017951 | F-2369I (черный) | FASS | Замок электромеханический, накладной, универсальный (дверь наружу, внутрь), ролик взвода пружины, блокировка ключем кнопки выхода, цвет черный, 12В. | Уточняйте у менеджера | Уточняйте у менеджера
03-00002914 | F-2369IS | FASS | Замок электромеханический, накладной, универсальный (дверь наружу, внутрь), ролик взвода пружины, блокировка ключем кнопки выхода , корпус металл, покрытие нерж.сталь , 12В. | Уточняйте у менеджера | Уточняйте у менеджера
03-00000568 | F-2369SS | FASS | Замок электромеханический, накладной, универсальный (дверь наружу, внутрь), ролик взвода пружины, блокировка ключем кнопки выхода, нержавеющая сталь, 12В. | Уточняйте у менеджера | Уточняйте у менеджера
00-00017952 | F-2370I | FASS | Замок электромеханический, накладной, универсальный (дверь наружу, внутрь), ролик взвода пружины, цвет коричневый (медь), 12В. | Уточняйте у менеджера | Уточняйте у менеджера
03-00011455 | F-2370IS | FASS | Замок электромеханический, накладной, универсальный (дверь наружу, внутрь), ролик взвода пружины, корпус металл, покрытие нерж.сталь , 12В. | Уточняйте у менеджера | Уточняйте у менеджера
03-00000569 | F-2370SS | FASS | Замок электромеханический, накладной, универсальный (дверь наружу, внутрь),ролик взвода пружины, нержавеющая сталь, 12В. | Уточняйте у менеджера | Уточняйте у менеджера
00-00047347 | DS-K4E100 | HikVision | Замок электромеханический Установка права/левая; DC12В+10%; размер 155×110×40мм; нержавеющая сталь. | 5290 | 4761
00-00034710 | DS-K4H250D | HikVision | Электромагнитный замок Нагрузка 600кг; для двойных дверей; DC12В/DC24В; размер 480×49×25.5мм; сталь. | 16390 | 14751
00-00034709 | DS-K4H250S | HikVision | Электромагнитный замок Нагрузка 300кг; для одной двери; DC12В/DC24В; размер 240×49×25.5мм; сталь. | 8290 | 7461
00-00104278 | DS-K4H255S | HikVision | Электромагнитный замок Нагрузка 280кг; для одной двери; DC12В/DC24В; размер 240×49×25.5мм; сталь. | 3090 | 2781
00-00034713 | DS-K4H450D | HikVision | Электромагнитный замок Нагрузка 450кг; для двойных дверей; DC12В/DC24В; размер 480×49×25.5мм; сталь. | 32690 | 29421
00-00047349 | DS-K4H450S | HikVision | Электромагнитный замок Нагрузка 500кг; для одной двери; DC12В/DC24В; размер 185×60×13мм; сталь. | 16390 | 14751
00-00019229 | Z-395 EHT (серебро) | IronLogic | Замок электронный для шкафчиков в раздевалке, серебро, 5 режимов работы, EM, HID Prox II, Temic, это бесконтактный считыватель, совмещенный с контроллером и электромеханическим замком. Замок работает от 4 батареек размера АА. Компактный размер, встроенные часы, большой выбор режимов работы, простота в установке, программированию и обслуживанию. Это совершенное решение контроля доступа для различных мест хранения: шкафчики в раздевалках, офисная мебель, торговое оборудование. Широкое применение электронные замки для мебели получили на таких объектах как спортивные и фитнес клубы, SPA-салоны, аквапарки, бассейны и индивидуальные шкафчики на предприятиях или школах. Электронный замок для мебели Z-395 EHТ может работать автономно или под управлением бесплатного ПО Lock's Manager и адаптера RF-1996 . Также электронные замки для мебели IronLogic могут быть интегрирован в уже существующую систему контроля доступа через ключ-карту или SDK и являться частью общей комплексной системы безопасност | 3822.67 | 3507.5
00-00019230 | Z-396 EHT (серебро) | IronLogic | Замок электронный для деревянной/металлической мебели серебро, 5 режимов работы, EM, HID Prox II, Temic, это бесконтактный считыватель, совмещенный с контроллером и электромеханическим замком. Замок работает от 4-х батареек размера АА. Компактный размер, встроенные часы, большой выбор режимов работы, простота в установке, программированию и обслуживанию. Это совершенное решение контроля доступа для различных мест хранения: шкафчики в раздевалках, офисная мебель, торговое оборудование. Широкое применение электронные замки для мебели получили на таких объектах как спортивные и фитнес клубы, SPA-салоны, аквапарки, бассейны и индивидуальные шкафчики на предприятиях или школах. Электронный замок для мебели Z-396 EHТ может работать автономно или под управлением бесплатного ПО Lock's Manager и адаптера RF-1996 . Также электронные замки для мебели IronLogic могут быть интегрирован в уже существующую систему контроля доступа через ключ-карту или SDK и являться частью общей комплексной систе | 3822.67 | 3507.5
00-00017590 | Z-495 EHT (серебро) | IronLogic | Электронный замок для шкафчиков в раздевалки, это бесконтактный считыватель, совмещенный с автономным контроллером и электромеханическим замком. Замок работает от 4 батареек размера АА. Компактный размер, встроенные часы, большой выбор режимов работы, простота в установке, программировании и обслуживании. Это совершенное решение контроля доступа для различных мест хранения: шкафчики для одежды, кабинки для переодевания, офисная мебель, торговое оборудование. Особенно широкое применение замки получили в таких объектах, как SPA-салоны, аквапарки, фитнесс-центры, бассейны. Электронный замок Z-495 EHТ может быть установлен на объект автономно, либо быть интегрирован в уже существующую систему контроля доступа через идентификатор или SDK для Lock Manager и являться частью общей комплексной системы безопасности на объекте. Цвет: серебро. | 4778.33 | 4514
00-00019231 | Z-496 EHT (серебро) | IronLogic | Электронный замок для шкафчиков в раздевалки, это бесконтактный считыватель, совмещенный с контроллером и электромеханическим замком. Замок работает от 4 батареек размера АА. Компактный размер, встроенные часы и датчик положения двери, большой выбор режимов работы, простота в установке, программированию и обслуживанию. Это совершенное решение контроля доступа для различных мест хранения: шкафчики в раздевалках, офисная мебель, торговое оборудование. Широкое применение электронные замки для мебели получили на таких объектах как спортивные и фитнес клубы, SPA-салоны, аквапарки, бассейны и индивидуальные шкафчики на предприятиях или школах. Электронный замок для мебели Z-496 EHТ может работать автономно, или под управлением бесплатного ПО Lock's Manager и адаптера RF-1996 . Так же электронные замки для мебели IronLogic могут быть интегрирован в уже существующую систему контроля доступа через ключ-карту или SDK и являться частью общей комплексной системы безопасности на объекте. Цвет: | 4778.33 | 4514
00-00039270 | Z-695 EHT (серебро) | IronLogic | Электронный замок для мебели , серебро, 5 режимов работы, EM, HID Prox II, Temic. Это бесконтактный считыватель, совмещенный с контроллером и электромеханическим замком. Замок работает от 3 батареек размера АА. Компактный размер, большой выбор режимов работы, простота в установке, программированию и обслуживанию. Это совершенное решение контроля доступа для различных мест хранения: шкафчики в раздевалках, офисная мебель, торговое оборудование. Широкое применение электронные замки для мебели получили на таких объектах как спортивные и фитнес клубы, SPA-салоны, аквапарки, бассейны и индивидуальные шкафчики на предприятиях или школах. | 4778.33 | 4514
00-00036982 | Z-7 EHT (золото) | IronLogic | Электронный/умный замок на дверь с питанием от батареек, рабочая частота: 125 кГц, чтение идентификаторов: EM-Marine, HID ProxCard II, Temic, то считыватель бесконтактных карт, контроллер и полноценный электромеханический замок врезного типа с запирающимся механизмом. Электрический замок открывается снаружи по бесконтатной карте или механическим ключом, а с внутренней стороны двери достаточно только нажать ручку. Электронный дверной замок работает от 4-х батареек размера АА. Привлекательный внешний вид, надежная конструкция, простота в программировании и установке, широкий функционал - это все позволит использовать умные дверные замки в офисных и административных помещениях любого назначения. При совместном использовании специализированного ПО и адаптера RF-1996 , электронные гостиничные замки организуют работу отелей, хостелов, санаториев, общежитий и других объектах, где необходимо вести выписку и учет гостевых карт, с защитой от утери или копирования карт злоумышленниками в электрон | 12322 | 11742.5
03-00004217 | Z-7 EHT (серебро) | IronLogic | Электронный/умный замок на дверь с питанием от батареек, рабочая частота: 125 кГц, чтение идентификаторов: EM-Marine, HID ProxCard II, Temic, то считыватель бесконтактных карт, контроллер и полноценный электромеханический замок врезного типа с запирающимся механизмом. Электрический замок открывается снаружи по бесконтатной карте или механическим ключом, а с внутренней стороны двери достаточно только нажать ручку. Электронный дверной замок работает от 4-х батареек размера АА. Привлекательный внешний вид, надежная конструкция, простота в программировании и установке, широкий функционал - это все позволит использовать умные дверные замки в офисных и административных помещениях любого назначения. При совместном использовании специализированного ПО и адаптера RF-1996 , электронные гостиничные замки организуют работу отелей, хостелов, санаториев, общежитий и других объектах, где необходимо вести выписку и учет гостевых карт, с защитой от утери или копирования карт злоумышленниками в электрон | 12322 | 11742.5
00-00072946 | Z-795 серебро | IronLogic | Замок электронный для шкафчиков с питанием от батареек, серебро, 4 режима работы, EM, HID Prox II, Temic. | 3822.67 | 3507.5
00-00068339 | Z-8 EHT (бронза) | IronLogic | Электронный/умный замок на дверь с питанием от батареек, рабочая частота 125 кГц, чтение идентификаторов EM-Marine, HID ProxCard II, Temic, это считыватель бесконтактных карт, контроллер и полноценный электромеханический замок врезного типа с запирающимся механизмом. Электрический замок открывается снаружи по бесконтатной карте или механическим ключем, а с внутренней стороны двери достаточно только нажать ручку. Электронный дверной замок работает от 4-х батареек размера АА. Привлекательный внешний вид, надежная конструкция, простота в программировании и установке, широкий функционал - это все позволит использовать умные дверные замки в офисных и административных помещениях любого назначения. При совместном использовании специализированного ПО и адаптера RF-1996 электронные гостиничные замки организуют работу отелей, хостелов, санаториев, общежитий и других объектах, где необходимо вести выписку и учет гостевых карт с защитой от утери или копирования карт злоумышленниками в электронные | 13420 | 12789.67
00-00072945 | Z-8 EHT (серебро) | IronLogic | Электронный/умный замок на дверь с питанием от батареек, рабочая частота 125 кГц, чтение идентификаторов EM-Marine, HID ProxCard II, Temic, это считыватель бесконтактных карт, контроллер и полноценный электромеханический замок врезного типа с запирающимся механизмом. Электрический замок открывается снаружи по бесконтатной карте или механическим ключем, а с внутренней стороны двери достаточно только нажать ручку. Электронный дверной замок работает от 4-х батареек размера АА. Привлекательный внешний вид, надежная конструкция, простота в программировании и установке, широкий функционал - это все позволит использовать умные дверные замки в офисных и административных помещениях любого назначения. При совместном использовании специализированного ПО и адаптера RF-1996 электронные гостиничные замки организуют работу отелей, хостелов, санаториев, общежитий и других объектах, где необходимо вести выписку и учет гостевых карт с защитой от утери или копирования карт злоумышленниками в электронные | 13420 | 12789.67
03-00013290 | 1073 | Oubao | Замок электромеханический НЗ универсальный ,цилиндр снаружи,кнопка изнутри, DC 12В/1А, -40°+50°С, нержавеющая сталь. | Уточняйте у менеджера | Уточняйте у менеджера
03-00010224 | LK200 | Oubao | Замок электромеханический универсальный.300000 циклов открывания,DC- 9-12 В(1А) ,1.5 кг.150х105х50 мм,нержавеющая сталь. | Уточняйте у менеджера | Уточняйте у менеджера
00-00060953 | PERCo-LB85.3 | PERCo | Врезной электромеханический замок с контактным устройством, нормально закрытый, межцентровое расстояние 85 мм | 26921 | 24229
00-00048316 | PERCo-LB85.4 | PERCo | Дверной электромеханический замок предназначен для работы в системах контроля доступа и используется для запирания легких и средних дверей толщиной от 38 мм до 50 мм. | 26921 | 24229
00-00023003 | PERCo-LBP85.1 | PERCo | Врезной электромеханический замок с контактным устройством для двери из алюминиевого профиля, нормально закрытый, межцентровое расстояние 85 мм, предназначен для использования в качестве исполнительного устройства в составе систем контроля и управления доступом для запирания легких и средних дверей внутренних помещений, изготовленных из алюминиевого профиля. В комплекте поставки замок. | 26921 | 24229
00-00023004 | PERCo-LBP85.2 | PERCo | Врезной электромеханический замок с контактным устройством для двери из алюминиевого профиля, нормально открытый, межцентровое расстояние 85 мм, предназначен для использования в качестве исполнительного устройства в составе систем контроля и управления доступом для запирания легких и средних дверей внутренних помещений, изготовленных из алюминиевого профиля. В комплекте поставки замок. | 26921 | 24229
00-00046911 | EL-01 | SLINEX | Электромеханический накладной замок, нормально закрытый, цилиндр одинарный, механическая кнопка выхода на корпусе, материал - сталь с нержавеющим покрытием, питание 9-14 В, потребляемый ток 1,5-3А, 148х107х55(мм), 1250г, -40°+55°С | Уточняйте у менеджера | Уточняйте у менеджера
00-00046912 | EL-02 | SLINEX | Электромеханический накладной замок, нормально закрытый, цилиндр двойной, механическая кнопка выхода на корпусе, блокировка кнопки, материал - сталь с нержавеющим покрытием, питание 9-14 В, потребляемый ток 1,5-3А, 148х107х55(мм), 1250г, -40°+55°С | Уточняйте у менеджера | Уточняйте у менеджера
00-00082908 | EML-180 | SLINEX | Электромагнитный замок, рабочее напряжение - 12В, ток потребления, не более 450 мА. Усилие удержания на отрыв - 180кг. Рабочая температура -40°С до +60°С, IP54. Размер - 167×38×25мм. Вес - 1кг. В комплекте два крепежных элемента: прямая планка и L-образное крепление. | Уточняйте у менеджера | Уточняйте у менеджера
00-00082909 | EML-280 | SLINEX | Электромагнитный замок, рабочее напряжение - 12В, ток потребления, не более 450 мА. Усилие удержания на отрыв - 280кг. Рабочая температура -40°С до +60°С, IP54. Размер - 250х48х27мм. Вес - 1,9кг. В комплекте два крепежных элемента: прямая планка и L-образное крепление. | Уточняйте у менеджера | Уточняйте у менеджера
00-00085133 | EML-350 | SLINEX | Электромагнитный замок, рабочее напряжение - 12В, ток потребления, не более 450 мА. Усилие удержания на отрыв - 350кг. Рабочая температура -40°С до +60°С, IP54. Размер - 240х56,5х29мм. Вес - 2,1кг. В комплекте два крепежных элемента: прямая планка и L-образное крепление. | Уточняйте у менеджера | Уточняйте у менеджера
00-00116612 | EML-500 | SLINEX | Электромагнитный замок, рабочее напряжение - 12В, ток потребления, не более 480 мА. Усилие удержания на отрыв - 500кг. Рабочая температура -40°С до +60°С, IP54. Размер - 265х74х42мм. Вес - 4,02кг. В комплекте два крепежных элемента: прямая планка и L-образное крепление. | Уточняйте у менеджера | Уточняйте у менеджера
00-00095058 | EML-60 | SLINEX | Электромагнитный замок, рабочее напряжение - 12В, ток потребления, не более 160 мА. Усилие удержания на отрыв - 60 кг. Рабочая температура -40°С до +60°С, IP54. Размер - 85х35,6х24 мм. Вес - 0,53 кг. В комплекте: L-образное крепление. | Уточняйте у менеджера | Уточняйте у менеджера
03-00003915 | ST-CL210M | Smartec | Замок электромагнитный предназначен для запирания дверей систем контроля доступа и применяется на распашных или маятниковых дверях. Модель ST-CL210M имеет встроенный датчик Холла, который анализирует магнитный поток, т.е. силу притяжения якоря к замку и сигнализирует о снижении усилия прижима якоря и, соответственно, попытке взлома. Снижение усилия может быть результатом предумышленных действий, например, предварительное повреждение поверхности якоря для последующего облегчения проникновения в помещение. Двухцветная световая индикация обеспечивает визуализацию различных состояний замка: не горит – нет питания, красный сигнал – замок заблокирован, зеленый – замок разблокирован. Помимо световой индикации электромагнитный замок имеет выходы сигнализации положения двери и сигнализации срабатывания замка. Для преодоления остаточной намагниченности используется специальное цинковое покрытие якоря замка совместно с пружинным механизмом. | 8415 | 8415
00-00136371 | ST-DB010MT | Smartec | Электромеханический соленоидный замок предназначен для работы в составе систем контроля доступа с электронным управлением блокировкой дверей. Замок ST-DB010MT является нормально-открытым, т.е. разблокируются при отключении питания и блокируются при его наличии. Для мониторинга положения створки двери в системе контроля доступа можно использовать соответствующий выход замка. Таймер задержки запирания замка позволяет предотвратить преждевременный выход ригеля до полной остановки двери в закрытом положении. | 2000 | 2000
00-00021054 | ST-DB100MT | Smartec | Замок электромеханический соленоидный замок, мониторинг, таймер, НO, питание 12VDC / 150мА (пик 900мА) | 4600 | 4600
00-00136372 | ST-DB210DT | Smartec | Электромеханический соленоидный замок предназначен для работы в составе систем контроля доступа с электронным управлением блокировкой дверей. Замок ST-DB210DT является нормально-открытым, т.е. разблокируются при отключении питания и блокируются при его наличии. Для мониторинга положения створки двери в системе контроля доступа можно использовать соответствующий выход замка. | 3090 | 3090
00-00136373 | ST-DB210MDT | Smartec | Электромеханический соленоидный замок предназначен для работы в составе систем контроля доступа с электронным управлением блокировкой дверей. Замок ST-DB210MDT является нормально-открытым, т.е. разблокируются при отключении питания и блокируются при его наличии. Для мониторинга положения створки двери в системе контроля доступа можно использовать соответствующий выход замка. Дополнительно модель ST-DB210MDT имеет релейный выход мониторинга положения ригеля. | 3690 | 3690
00-00136374 | ST-DB220DT | Smartec | Электромеханический соленоидный замок предназначен для работы в составе систем контроля доступа с электронным управлением блокировкой дверей. Замок ST-DB220DT является нормально-закрытым, т.е. разблокируются при подаче питания и блокируются при отключении. Для мониторинга положения створки двери в системе контроля доступа можно использовать соответствующий выход замка. | 3290 | 3290
00-00136375 | ST-DB220MDT | Smartec | Электромеханический соленоидный замок предназначен для работы в составе систем контроля доступа с электронным управлением блокировкой дверей. Замок ST-DB220MDT является нормально-закрытым, т.е. разблокируются при подаче питания и блокируются при отключении. Для мониторинга положения створки двери в системе контроля доступа можно использовать соответствующий выход замка. Дополнительно модель ST-DB220MDT имеет релейный выход мониторинга положения ригеля. | 3790 | 3790
00-00055925 | ST-DB410MT | Smartec | Эл-мех. соленоидный замок, мониторинг, НO, питание 12VDC / 130мА (пик 1,3 А), цельнометаллический ригель, сила удержания 1000кг | 3150 | 3150
00-00072148 | ST-DB420MT | Smartec | Электромеханический соленоидный замок, мониторинг, НЗ, питание 12VDC / 130мА (пик 1,3 А), цельнометаллический ригель, сила удержания 1000кг | 3150 | 3150
00-00028963 | ST-DB510MLT | Smartec | Замок электромеханический . соленоидный замок, мониторинг, СИД индикация, НO, питание 12VDC / 150мА (пик 900мА), цельнометаллический ригель, сила удержания 1000кг. | 4796 | 4796
00-00029464 | ST-DB510WMLT | Smartec | Замок электромеханический соленоидный замок для уличных дверей, мониторинг, СИД индикация, НO, питание 12VDC / 150мА (пик 900мА), цельнометаллический ригель, сила удержания 1000кг, рабочая температура от -35 до +55С | 6589 | 6589
00-00061797 | ST-DB511MLT | Smartec | Электромеханический соленоидный замок накладной, мониторинг, СИД индикация, НO, питание 12VDC / 180мА (пик 1000мА), цельнометаллический ригель, сила удержания 1000кг | 8360 | 8360
00-00029465 | ST-DB520MLT | Smartec | Замок электромеханический соленоидный замок, мониторинг, СИД индикация, НЗ, питание 12VDC / 150мА (пик 900мА), цельнометаллический ригель, сила удержания 1000кг | 6809 | 6809
00-00047691 | ST-DB525MLT | Smartec | Замок электромеханический нормально-закрытый предназначен для автономной работы в составе систем контроля доступа с электронным управлением блокировкой дверей. Он монтируется врезным способом и может использоваться с профильными дверьми любого типа: открывающимися внутрь, наружу и маятниковыми. За счет того, что электрический замок относится к типу нормально-закрытых, он разблокируется при подаче на него питания и блокируется при отключении. При этом ST-DB525MLT можно разблокировать с помощью ключа / поворотной ручки, а цельный вращающийся ригель из нержавеющей стали диаметром 12,6 мм обеспечивает ST-DB525MT высокую устойчивость к перепиливанию. Для информирования системы доступа о своем текущем состоянии электрический механизм оснащен датчиком мониторинга положения ригеля. | 11770 | 11770
00-00047692 | ST-DB526MLT | Smartec | Замок электромеханический соленоидный предназначен для работы в составе систем контроля доступа с электронным управлением блокировкой дверей. Замок ST-DB526MLT является нормально-закрытым, т.е. разблокируется при подаче питания и блокируется при отключении. Дополнительно устройство имеет возможность механической разблокировки с помощью ключа / поворотной ручки. Для мониторинга положения створки двери в системе контроля доступа можно использовать соответствующий выход замка. ST-DB526MLT подходит для установки в сплошные двери любого типа: открывающиеся внутрь, открывающиеся наружу и маятниковые. Цельный вращающийся ригель из нержавеющей стали диаметром 12,6 мм обеспечивает высокую устойчивость к перепиливанию. | 14740 | 14740
00-00105042 | ST-DB650M | Smartec | Замок электромеханический, НO/НЗ, мониторинг НР/НЗ/ОБЩ, питание 12-24В DC/AC, 300мА | 9350 | 9350
00-00105043 | ST-DB650MC | Smartec | Замок электромеханический, НO/НЗ, управление от цилиндра, мониторинг НР/НЗ/ОБЩ, питание 12-24В DC/AC, 300мА | 11550 | 11550
00-00121496 | ST-DB710MLT | Smartec | Эл-мех. соленоидный замок, мониторинг, СИД индикация, НO, питание 12VDC / 150мА (пик 1500мА), цельнометаллический ригель. | 2400 | 2400
03-00003923 | ST-EL050S | Smartec | Электромагнитный замок, внутреннее исполнение. Сила удержания: 50 кг. Питание: 12 В (DC), 100 мА. Эксплуатация -10...+55 °С. Материал: Анодированный алюминий. Размеры 80x33x20 мм. Электромагнитный замок предназначен для запирания дверей систем контроля доступа и эвакуационных выходов. Компактные размеры замка (без монтажной планки высота всего 30 мм) позволяют минимизировать выступающие в дверной проем части и общую заметность замка в дверном проеме. Для преодоления остаточной намагниченности используется специальное цинковое покрытие якоря замка совместно с пружинным механизмом. Сила удержания 50 кг. | 1670 | 1670
00-00109035 | ST-EL140DL-SL | Smartec | Электромагнитный замок, внутреннее исполнение, СИД, датчик положения двери, 12 VDC / 250мА, усилие 140-150 кг. | 2400 | 2400
00-00131519 | ST-EL140L-SL | Smartec | Электромагнитный замок, внутреннее исполнение, 12/24 В (DC), 0.4/0.2 А, усилие 140-150 кг. | 1990 | 1990
00-00109036 | ST-EL143DLW-SS | Smartec | Электромагнитный замок, уличное исполнение, СИД, датчик положения двери, IP68, нержавеющая сталь, усилие 140-150 кг. | 4000 | 4000
03-00012960 | ST-EL180ML | Smartec | Электромагнитный замок. Сила удержания: 180 кг. Питание: 12/24 В (DC), 400/200 мА. Эксплуатация -10...+55 °С. Материал: Анодированный алюминий. Размеры 207х35(+5)х21 мм (замок), 130х33х11 мм (якорь). Масса: 1,2 кг.Электромагнитный замок предназначен для запирания дверей систем контроля доступа и эвакуационных выходов. Модель ST-EL180ML имеет встроенный датчик Холла для мониторинга прижима якоря к телу замка. Датчик Холла анализирует магнитный поток, т.е. силу притяжения якоря к замку и сигнализирует о снижении усилия прижима якоря и соответственно попытке взлома. Снижение усилия может быть результатом предумышленных действий, например, предварительное повреждение поверхности якоря для последующего облегчения проникновения в помещение. Двухцветная световая индикация обеспечивает визуализацию различных состояний замка: не горит – нет питания, красный – якорь не прижат или плохой прижим, зеленый – нормальный прижим якоря. Помимо световой индикации электромагнитный замок обеспечивают сигна | 2482 | 2482
00-00044274 | ST-EL180MLD | Smartec | Замок электромагнитный сдвоенный, мониторинг, СИД, внутреннее исполнение, 12 VDC / 800 мА или 24VDC / 400 мА, усилие 2x180 кг. Предназначен для установки на двустворчатые двери, контролируемые СКУД, а также на двери эвакуационных выходов. Модель ST-EL180MLD имеет встроенный датчик Холла для мониторинга прижима якоря к телу замка. Датчик Холла анализирует магнитный поток, т.е. силу притяжения якоря к замку и сигнализирует о снижении усилия прижима и соответственно о попытке взлома. Снижение усилия может быть результатом предумышленных действий, например, повреждение поверхности якоря для последующего облегчения проникновения в помещение. | 4961 | 4961
03-00012959 | ST-EL181S | Smartec | Электромагнитный замок врезной, внутреннее исполнение. Сила удержания: 180 кг. Питание: 12 В (DC), 400 мА. Эксплуатация -10...+55 °С. Материал: Анодированный алюминий. Размеры 184х22х30 мм (замок), 130х33х11 мм (якорь). Масса: 1 кг.Электромагнитный замок предназначен для запирания дверей систем контроля доступа и эвакуационных выходов. Модель ST-EL181S имеет врезную конструкцию, что позволяет его скрытую установку на распашных или раздвижных дверях. Для преодоления остаточной намагниченности используется специальное цинковое покрытие якоря замка совместно с пружинным механизмом. | 2580 | 2580
03-00003925 | ST-EL250ML | Smartec | Электромагнитный замок. Сила удержания: 250 кг. Питание: 12/24 В (DC), 500/250 мА. Эксплуатация -10...+55 °С. Материал: Анодированный алюминий. Размеры 250х42(+5)х25 мм (замок), 180х38х12 мм (якорь). Масса: 1,2 кг.Электромагнитный замок предназначен для запирания дверей систем контроля доступа и эвакуационных выходов. Модель ST-EL250ML имеет встроенный датчик Холла для мониторинга прижима якоря к телу замка. Датчик Холла анализирует магнитный поток, т.е. силу притяжения якоря к замку и сигнализирует о снижении усилия прижима якоря и соответственно попытке взлома. Снижение усилия может быть результатом предумышленных действий, например, предварительное повреждение поверхности якоря для последующего облегчения проникновения в помещение. Двухцветная световая индикация обеспечивает визуализацию различных состояний замка: не горит – нет питания, красный – якорь не прижат или плохой прижим, зеленый – нормальный прижим якоря. Помимо световой индикации электромагнитный замок обеспечивают сигна | 2977 | 2977
03-00012961 | ST-EL250MLD | Smartec | Электромагнитный замок сдвоенный. Сила удержания: 2х250 кг. Питание: 12/24 В (DC), 1/0,5 А. Эксплуатация -10...+55 °С. Материал: Анодированный алюминий. Размеры 500 х 42(+5) х 25 мм (замок), 180 х 38 х 12 мм (якорь). Масса: 2,4 кг.Модель ST-EL250MLD – это сдвоенный электромагнитный замок, предназначенный для установки на двустворчатые двери и составленный из двух зеркально симметричных устройств ST-EL250ML. | 5953 | 5953
00-00109038 | ST-EL260DL-SL | Smartec | Электромагнитный замок, внутреннее исполнение, СИД, датчик положения двери, усилие 260-280 кг. | 3100 | 3100
00-00109037 | ST-EL260L-SL | Smartec | Электромагнитный замок, внутреннее исполнение, СИД, усилие 260-280 кг. | 2500 | 2500
00-00109039 | ST-EL263DLW-SS | Smartec | Электромагнитный замок, уличное исполнение, СИД, датчик положения двери, IP68, нержавеющая сталь, усилие 260-280 кг. | 5300 | 5300
00-00109041 | ST-EL320DL-SL | Smartec | Электромагнитный замок, внутреннее исполнение, СИД, датчик положения двери, усилие 320-340 кг. | 3700 | 3700
00-00109040 | ST-EL320L-SL | Smartec | Электромагнитный замок, внутреннее исполнение, СИД, усилие 320-340 кг. | 3100 | 3100
00-00109042 | ST-EL323DLW-SS | Smartec | Электромагнитный замок, уличное исполнение, СИД, датчик положения двери, IP68, нержавеющая сталь, усилие 320-340 кг. | 5900 | 5900
00-00126694 | ST-EL324DL-SL | Smartec | Электромагнитный замок с местом под автономный контроллер, внутреннее исполнение, СИД, датчик положения двери, усилие 320-340 кг. | 4800 | 4800
03-00012962 | ST-EL350ML | Smartec | Электромагнитный замок внутренний. Сила удержания: 350 кг. Питание: 12/24 В (DC), 500/250 мА. Эксплуатация -10...+55 °С. Материал: Анодированный алюминий. Размеры 250 х 57(+6) х 32 мм (замок), 158 x 52 x 11 мм (якорь). Масса: 2,8 кг.Электромагнитный замок предназначен для запирания дверей систем контроля доступа и эвакуационных выходов. Модель ST-EL350ML имеет встроенный датчик Холла для мониторинга прижима якоря к телу замка. Датчик Холла анализирует магнитный поток, т.е. силу притяжения якоря к замку и сигнализирует о снижении усилия прижима якоря и соответственно попытке взлома. Снижение усилия может быть результатом предумышленных действий, например, предварительное повреждение поверхности якоря для последующего облегчения проникновения в помещение. Двухцветная световая индикация обеспечивает визуализацию различных состояний замка: не горит – нет питания, красный – якорь не прижат или плохой прижим, зеленый – нормальный прижим якоря. Помимо световой индикации электромагнитный замок | 4149 | 4149
00-00044275 | ST-EL350MLD | Smartec | Замок электромагнитный сдвоенный, мониторинг, СИД, внутреннее исполнение, 12 VDC / 1 А или 24VDC / 500 мА, усилие 2x350 кг. Предназначен для установки на двустворчатые двери, контролируемые СКУД, а также на двери эвакуационных выходов. Модель ST-EL350MLD имеет встроенный датчик Холла для мониторинга прижима якоря к телу замка. Датчик Холла анализирует магнитный поток, т.е. силу притяжения якоря к замку и сигнализирует о снижении усилия прижима и соответственно о попытке взлома. Снижение усилия может быть результатом предумышленных действий, например, повреждение поверхности якоря для последующего облегчения проникновения в помещение. | 8298 | 8298
03-00003928 | ST-EL500ML | Smartec | Электромагнитный замок накладной. Сила удержания: 500 кг. Питание: 12/24 В (DC), 500/250 мА. Эксплуатация -10...+55 °С. Материал: Анодированный алюминий. Размеры 265x73x39 мм (замок), 185x61x15 мм (якорь). Масса: 4,6 кг.Электромагнитный замок предназначен для запирания дверей в системах контроля доступа и обеспечивает удерживающее усилие 500 кг. Для преодоления остаточной намагниченности используется специальное цинковое покрытие якоря замка совместно с пружинным механизмом. Модель ST-EL500ML имеет встроенный датчик Холла для мониторинга прижима якоря к телу замка. Датчик Холла анализирует магнитный поток т.е. силу притяжения якоря к замку и сигнализирует о снижении усилия прижима якоря и соответственно усилия взлома. Снижение усилия может быть результатом предумышленных действий, например, предварительное повреждение поверхности якоря для последующего облегчения проникновения в помещение. Помимо световой индикации электромагнитный замок обеспечивают сигнализацию прижима якоря и наличи | 5458 | 5458
00-00089377 | ST-EL500MLD | Smartec | Электромагнитный замок сдвоенный, мониторинг, СИД, внутреннее исполнение, 12 VDC / 1 А или 24VDC / 500 мА, усилие 2x500 кг, для установки на двустворчатые двери, контролируемые СКУД, а также на двери эвакуационных выходов. Он состоит из двух зеркально выполненных частей, каждая из которых удерживает створку в закрытом состоянии при усилиях на отрыв до 500 кг. Датчики Холла, встроенные в обе части электрозамка, позволяют выполнять мониторинг его состояния, специальные релейные выходы обеспечивают информирование о тревоге при попытке взлома устройства, а особая конструкция обеспечивает преодоление остаточной намагниченности. При использовании опциональных адаптеров можно монтировать этот электромагнитный замок на двери, открывающиеся внутрь или наружу, а также выполненные из стекла. | 10914 | 10914
03-00012965 | ST-EL500MW | Smartec | Электромагнитный замок уличный. Сила удержания: 500 кг. Питание: 12/24 В (DC), 500/250 мА. Эксплуатация -40...+60 °С. Материал: Нержавеющая сталь. Размеры 222х62х40 мм (замок), 185x61x15 мм (якорь). Масса: 4,6 кг.Уличный электромагнитный замок имеет герметичный корпус и предназначен для запирания калиток или ворот. Модель ST-EL500MW имеет встроенный датчик Холла для мониторинга прижима якоря к телу замка. Датчик Холла анализирует магнитный поток, т.е. силу притяжения якоря к замку и сигнализирует о снижении усилия прижима якоря и соответственно попытке взлома. Снижение усилия может быть результатом предумышленных действий, например, предварительное повреждение поверхности якоря для последующего облегчения проникновения в помещение. Электромагнитный замок обеспечивает сигнализацию прижима якоря и наличия питания с помощью релейного выхода. Для преодоления остаточной намагниченности используется специальное цинковое покрытие якоря замка совместно с пружинным механизмом. | 7938 | 7938
00-00109044 | ST-EL520DL-SL | Smartec | Электромагнитный замок, внутреннее исполнение, СИД, датчик положения двери, усилие 520-540 кг. | 6500 | 6500
00-00109043 | ST-EL520L-SL | Smartec | Электромагнитный замок, внутреннее исполнение, СИД, усилие 520-540 кг. | 5800 | 5800
00-00109045 | ST-EL523DLW-SS | Smartec | Электромагнитный замок, уличное исполнение, СИД, датчик положения двери, IP68, нержавеющая сталь, усилие 520-540 кг. | 8800 | 8800
00-00126705 | ST-RL073DI-BK | Smartec | Электромеханический накладной замок, черный, НЗ, универсальный DIN, цилинр снаружи и изнутри, кнопка изнутри (блокировка кнопки), питание 12VDC/1А, -40°+50°С, окрашенная сталь. | 1550 | 1550
00-00126708 | ST-RL073DI-BR | Smartec | Электромеханический накладной замок, коричневый, НЗ, универсальный DIN, цилинр снаружи и изнутри, кнопка изнутри (блокировка кнопки), питание 12VDC/1А, -40°+50°С, окрашенная сталь. | 1750 | 1750
00-00060403 | ST-RL073DI-GR | Smartec | Эл-мех. накладной замок, НЗ, универсальный DIN, цилинр снаружи и изнутри, кнопка изнутри (блокировка кнопки), питание 12VDC/1А, -40°+50°С, окрашенная сталь. | 1550 | 1550
03-00003947 | ST-RL073DI-NK | Smartec | Электромеханический накладной замок. Тип замка: Нормально-закрытый, накладной. Тип двери: Правая/левая, открывается вутрь/наружу. Материал планки: Никелированная сталь. Питание: DC 9-12 В, 1 А. Эксплуатация -40...+50 °С. Масса: 1,5 кг. Размеры: 150х105х40 мм.Замки серии ST-RL073 предназначены для запирания дверей, калиток, ворот и могут применяться совместно с системами контроля доступа (контроллеры, домофоны, кодовые панели). Управление замком осуществляется либо электрическим способом, либо механическим. Для удаленной разблокировки ST-RL073 необходима кратковременная подача напряжения. Замок можно открыть ключом снаружи или кнопкой изнутри. Кроме того, модели ST-RL073D**** можно заблокировать ключом с внутренней стороны.Наличие противоотжимной блокировкиВ конструкцию электромеханического замка ST-RL073 входит соленоид, контролирующий взводной и запорный ригели. При этом запорный ригель имеет функцию противоотжимной блокировки в закрытом состоянии замка. | 1850 | 1850
03-00012970 | ST-RL073DI-SS | Smartec | Электромеханический накладной замок. Тип замка: Нормально-закрытый, накладной. Тип двери: Правая/левая, открывается вутрь/наружу. Материал планки: Нержавеющая сталь. Питание: DC 9-12 В, 1 А. Эксплуатация -40...+50 °С. Масса: 1,5 кг. Размеры: 150х105х40 мм.Замки серии ST-RL073 предназначены для запирания дверей, калиток, ворот и могут применяться совместно с системами контроля доступа (контроллеры, домофоны, кодовые панели). Управление замком осуществляется либо электрическим способом, либо механическим. Для удаленной разблокировки ST-RL073 необходима кратковременная подача напряжения. Замок можно открыть ключом снаружи или кнопкой изнутри. Кроме того, модели ST-RL073D**** можно заблокировать ключом с внутренней стороны.Наличие противоотжимной блокировкиВ конструкцию электромеханического замка ST-RL073 входит соленоид, контролирующий взводной и запорный ригели. При этом запорный ригель имеет функцию противоотжимной блокировки в закрытом состоянии замка. | 2800 | 2800
00-00126704 | ST-RL073SI-BK | Smartec | Электромеханический накладной замок, черный, НЗ, универсальный DIN, цилинр снаружи, кнопка изнутри, питание 12VDC/1А, -40°+50°С, окрашенная сталь. | 1400 | 1400
00-00126707 | ST-RL073SI-BR | Smartec | Электромеханический накладной замок, коричневый, НЗ, универсальный DIN, цилинр снаружи, кнопка изнутри, питание 12VDC/1А, -40°+50°С, окрашенная сталь. | 1600 | 1600
00-00060402 | ST-RL073SI-GR | Smartec | Эл-мех. накладной замок, НЗ, универсальный DIN, цилинр снаружи, кнопка изнутри, питание 12VDC/1А, -40°+50°С, окрашенная сталь. | 1400 | 1400
03-00003948 | ST-RL073SI-NK | Smartec | Электромеханический накладной замок. Тип замка: Нормально-закрытый, накладной. Тип двери: Правая/левая, открывается вутрь/наружу. Материал планки: Никелированная сталь. Питание: DC 9-12 В, 1 А. Эксплуатация -40...+50 °С. Масса: 1,5 кг. Размеры: 150х105х40 мм.Замки серии ST-RL073 предназначены для запирания дверей, калиток, ворот и могут применяться совместно с системами контроля доступа (контроллеры, домофоны, кодовые панели). Управление замком осуществляется либо электрическим способом, либо механическим. Для удаленной разблокировки ST-RL073 необходима кратковременная подача напряжения. Замок можно открыть ключом снаружи или кнопкой изнутри. Кроме того, модели ST-RL073D**** можно заблокировать ключом с внутренней стороны.Наличие противоотжимной блокировкиВ конструкцию электромеханического замка ST-RL073 входит соленоид, контролирующий взводной и запорный ригели. При этом запорный ригель имеет функцию противоотжимной блокировки в закрытом состоянии замка. | 1650 | 1650
03-00012969 | ST-RL073SI-SS | Smartec | Электромеханический накладной замок. Тип замка: Нормально-закрытый, накладной. Тип двери: Правая/левая, открывается вутрь/наружу. Материал планки: Нержавеющая сталь. Питание: DC 9-12 В, 1 А. Эксплуатация -40...+50 °С. Масса: 1,5 кг. Размеры: 150х105х40 мм.Замки серии ST-RL073 предназначены для запирания дверей, калиток, ворот и могут применяться совместно с системами контроля доступа (контроллеры, домофоны, кодовые панели). Управление замком осуществляется либо электрическим способом, либо механическим. Для удаленной разблокировки ST-RL073 необходима кратковременная подача напряжения. Замок можно открыть ключом снаружи или кнопкой изнутри. Кроме того, модели ST-RL073D**** можно заблокировать ключом с внутренней стороны.Наличие противоотжимной блокировкиВ конструкцию электромеханического замка ST-RL073 входит соленоид, контролирующий взводной и запорный ригели. При этом запорный ригель имеет функцию противоотжимной блокировки в закрытом состоянии замка. | 2600 | 2600
00-00131528 | ST-RL074DIL-GR | Smartec | Эл-мех. накладной замок, НЗ, левая дверь, цилинр снаружи и изнутри, кнопка изнутри (блокировка кнопки), питание 12VDC/3.3А, -45°+50°С, окрашенная сталь. | 1890 | 1890
00-00131529 | ST-RL074DIR-GR | Smartec | Эл-мех. накладной замок, НЗ, правая дверь, цилинр снаружи и изнутри, кнопка изнутри (блокировка кнопки), питание 12VDC/3.3А, -35°+50°С, окрашенная сталь. | 1890 | 1890
00-00028262 | TRD-1086С | Tantos | Замок соленоидный, электромеханический. Предназначен для работы с деревянными или пластиковыми дверьми. Устанавливается в коробку двери. Имеет выход ("сухие контакты") положения двери для работы в составе СКУД. Универсальное питание от 12 до 24 вольт. | 5640 | 5358
00-00089799 | TRD-2086 | Tantos | Замок накладной соленоидный электро-механический. Питание =12-24В/1,2А. Встроенный датчик положения двери. Габаритные размеры ответной части замка: 150х35х28мм, габаритные размеры тела замка: 150х35х28мм. | 4900 | 4655
00-00042746 | TS-EL2369 Classic | Tantos | Замок электромеханический, накладной, универсальный. Блокировка кнопки открывания. Блокировка замка в режиме "Открыто", 5 ключей в комплекте. Материал корпуса: нержавеющая сталь. Сопротивление замка по постоянному току - 8 Ом. | 4830 | 4588.5
00-00121735 | TS-EL2369G | Tantos | Замок электромеханический, накладной, универсальный, с блокировкой кнопки в 2-х положениях. Питание 12В/1,5А. Материал корпуса: крашенная сталь. Цвет: тёмно-серый | 2850 | 2707.5
03-00007895 | TS-EL2369SS | Tantos | Замок электромеханический, накладной, универсальный. Блокировка кнопки открывания. 5 ключей в комплекте. Материал корпуса: сталь c нержавеющим покрытием. Сопротивление замка по постоянному току - 8 Ом. Внимание: в замки поставляемые с ноября 2015г. добавлена блокировка кнопки в нажатом положении. Для перевода замка в режим "Открыто": нажмите и удерживайте кнопку открывания, после чего поверните ключ на один оборот, по часовой стрелке. | 4190 | 3980.5
03-00011209 | TS-EL2369ST | Tantos | Замок электромеханический, накладной, универсальный. Блокировка кнопки открывания. 5 ключей в комплекте. Корпус из окрашенной стали. Сопротивление замка по постоянному току - 8 Ом. Внимание: в замки поставляемые с ноября 2015г. добавлена блокировка кнопки в нажатом положении. Для перевода замка в режим "Открыто": нажмите и удерживайте кнопку открывания, после чего поверните ключ на один оборот, по часовой стрелке. | 2850 | 2707.5
03-00007896 | TS-EL2370SS | Tantos | Замок электромеханический, накладной, универсальный, 5 ключей в комплекте. Материал корпуса: сталь c нержавеющим покрытием. Сопротивление замка по постоянному току - 8 Ом. | 3450 | 3277.5
00-00131228 | TS-elMotor | Tantos | Электромоторный накладной замок. Питание 12-14 В. Рабочая температура: -30...+60С. | 4580 | 4351
00-00131231 | TS-ML060 | Tantos | Замок электромагнитный, усилие удержания 60 кг. питание 12В/250мА. габариты 80х34х24мм. Предназначен для дверей шкафчиков или других открывающихся створок. В комплекте монтажный уголок для крепления замка на стенку шкафчика. | 1990 | 1890.5
00-00042747 | TS-ML180 | Tantos | Замок электромагнитный, сила удержания 180кг. В комплекте монтажная планка. Для монтажа на вертикальную поверхность может понадобиться уголок TS-LM180. | 3170 | 3011.5
00-00131232 | TS-ML180D | Tantos | Замок электромагнитный сдвоенный для установки на двустворчатые двери, с силой удержания на отрыв каждой створки до 180 кг. Корпус замка из анодированного алюминия. Габаритные размеры 340х44х21мм. Питание 12-14В, потребление 2х500мА. | 5950 | 5652.5
00-00121739 | TS-ML180S | Tantos | Замок электромагнитный, с силой удержания на отрыв до 180 кг. Корпус замка из анодированного алюминия. Питание 12/24 В. Световой индикатор. Датчик состояния замка. | 3390 | 3220.5
00-00131233 | TS-ML280D | Tantos | Замок электромагнитный сдвоенный для установки на двустворчатые двери, с силой удержания на отрыв каждой створки до 280 кг. Корпус замка из анодированного алюминия. Габаритные размеры 500х55,2х28,8мм. Питание 12-14В, потребление 2х550мА. | 7800 | 7410
00-00121740 | TS-ML280S | Tantos | Замок электромагнитный, с силой удержания на отрыв до 280 кг. Корпус замка из анодированного алюминия. Питание 12/24 В. Световой индикатор. Датчик состояния замка. | 4250 | 4037.5
00-00025032 | TS-ML300 | Tantos | Замок электромагнитный, сила удержания 300кг. В комплекте монтажная планка. Для монтажа на вертикальную поверхность может понадобиться уголок TS-LM300. | 3850 | 3657.5
00-00091042 | TS-ML300-RU1 (белый) | Tantos | Замок электромагнитный, 300 кг, 12В/330мА пост.тока, встроенная цепь размагничивания. В комплекте крепежный уголок. | 5550 | 5272.5
00-00091039 | TS-ML300-RU1 (коричневый) | Tantos | Замок электромагнитный, 300 кг, 12В/330мА пост.тока, встроенная цепь размагничивания. В комплекте крепежный уголок. | 5550 | 5272.5
00-00091040 | TS-ML300-RU1 (медный антик) | Tantos | Замок электромагнитный, 300 кг, 12В/330мА пост.тока, встроенная цепь размагничивания. В комплекте крепежный уголок. | 5550 | 5272.5
00-00091041 | TS-ML300-RU1 (серебряный антик) | Tantos | Замок электромагнитный, 300 кг, 12В/330мА пост.тока, встроенная цепь размагничивания. В комплекте крепежный уголок. | 5550 | 5272.5
00-00089797 | TS-ML300-RU1 (серый) | Tantos | Замок электромагнитный, 300 кг, 12В/330мА пост.тока, встроенная цепь размагничивания, для эксплуатации внутри помещений. В комплекте крепежный уголок. Доступны цвета: серый, белый, коричневый, медный антик, серебряный антик | 5550 | 5272.5
00-00109490 | TS-ML300-RU1 (черный) | Tantos | Замок электромагнитный, 300 кг, 12В/330мА пост.тока, встроенная цепь размагничивания. В комплекте крепежный уголок. | 5550 | 5272.5
00-00091043 | TS-ML300-RU2 (белый) | Tantos | Замок электромагнитный с отсеком для установки контроллера, 300 кг, 12В/330мА пост.тока, встроенная цепь размагничивания. В комплекте крепежный уголок. | 6080 | 5776
00-00091044 | TS-ML300-RU2 (коричневый) | Tantos | Замок электромагнитный с отсеком для установки контроллера, 300 кг, 12В/330мА пост.тока, встроенная цепь размагничивания. В комплекте крепежный уголок. | 6080 | 5776
00-00091046 | TS-ML300-RU2 (медный антик) | Tantos | Замок электромагнитный с отсеком для установки контроллера, 300 кг, 12В/330мА пост.тока, встроенная цепь размагничивания. В комплекте крепежный уголок. | 6080 | 5776
00-00091045 | TS-ML300-RU2 (серебряный антик) | Tantos | Замок электромагнитный с отсеком для установки контроллера, 300 кг, 12В/330мА пост.тока, встроенная цепь размагничивания. В комплекте крепежный уголок. | 6080 | 5776
00-00089798 | TS-ML300-RU2 (серый) | Tantos | Замок электромагнитный с отсеком для установки контроллера (под размер TS-CTR-2), 300 кг, 12В/330мА пост.тока, встроенная цепь размагничивания, для эксплуатации внутри помещений. В комплекте крепежный уголок. Доступны цвета: серый, белый, коричневый, медный антик, серебряный антик | 6080 | 5776
00-00104508 | TS-ML300-WP | Tantos | Замок электромагнитный уличный. Усилие удержания 300 кг. Питание: 12 В / 24 В, 350 мА / 160 мА. Рабочая температура: -40...+50°С. Датчик состояния двери. Материал корпуса: нержавеющая сталь. Для крепления на уголок необходим Tantos TS-LM300-WP. | 8740 | 8303
00-00042748 | TS-ML500 | Tantos | Замок электромагнитный, сила удержания 500кг. В комплекте монтажная планка. Для монтажа на вертикальную поверхность может понадобиться уголок TS-LM500. | 8740 | 8303
00-00104509 | TS-ML500-WP | Tantos | Замок электромагнитный уличный. Усилие удержания 500 кг. Питание: 12 В / 24 В, 470 мА / 220 мА. Рабочая температура: -40...+50°С. Датчик состояния двери. Материал корпуса: нержавеющая сталь. Для крепления на уголок необходим Tantos TS-LM500-WP. | 10470 | 9946.5
00-00133217 | TS-ML500DS | Tantos | Замок электромагнитный сдвоенный для установки на двустворчатые двери, с силой удержания на отрыв каждой створки до 500 кг. Питание 12/24 В. Световой индикатор. Датчик состояния замка. | 14400 | 13680
00-00121741 | TS-ML500S | Tantos | Замок электромагнитный, с силой удержания на отрыв до 500 кг. Корпус замка из анодированного алюминия. Питание 12/24 В. Световой индикатор. Датчик состояния замка. | 9060 | 8607
03-00010050 | VIZIT-ML240-40 | VIZIT | Замок электромагнитный (12VDC, 0,5А, 240кг, встроенное устройство снятия остаточной намагниченности, монтажный комплект, уголок 40х40мм). | Уточняйте у менеджера | Уточняйте у менеджера
00-00074890 | VIZIT-ML245PL | VIZIT | Замок электромагнитный предназначен для запирания пластиковых дверей изготовленных из профиля классов А и В. Напряжение питания 9-15VDC, усилие удержания 240кг, встроенный модуль перемагничивания, монтажный комплект, кожух замка. | Уточняйте у менеджера | Уточняйте у менеджера
00-00014724 | VIZIT-ML300М-40 | VIZIT | Замок электромагнитный (12VDC, 0,5А, 300кг, встроенное устройство снятия остаточной намагниченности, монтажный комплект, уголок 40х40мм). | Уточняйте у менеджера | Уточняйте у менеджера
03-00007743 | VIZIT-ML300М-50 | VIZIT | Замок электромагнитный (12VDC, 0,5А, 300кг, встроенное устройство снятия остаточной намагниченности, монтажный комплект, уголок 50х50мм). | Уточняйте у менеджера | Уточняйте у менеджера
00-00036667 | VIZIT-ML305-40 | VIZIT | Замок электромагнитный (12VDC, 0,5А, 300кг), встроенное устройство снятия остаточной намагниченности. Корпус выполнен из ударопрочного, стойкого к атмосферным воздействиям пластика "поликарбонат". Монтажный комплект. Уголок 40х40мм. | Уточняйте у менеджера | Уточняйте у менеджера
00-00040087 | VIZIT-ML305-50 | VIZIT | Замок электромагнитный, представляет собой корпус с электромагнитом и ответную металлическую пластину; при снятии напряжения питания замка дверь отпирается; напряжение питания, В – 9...15; потребляемая мощность (Uп = 12В), Вт, не более - 7,2; усилие удержания (Uп = 12В), кг – 300; габаритные размеры, мм, (ШхВхГ) – 190х58х38; диапазон рабочих температур, °C- от минус 40 до плюс 45. | Уточняйте у менеджера | Уточняйте у менеджера
00-00019810 | VIZIT-ML400М-40 | VIZIT | Замок электромагнитный (12VDC, 0,6А, 400кг, встроенное устройство снятия остаточной намагниченности, монтажный комплект, уголок 40х40мм). | Уточняйте у менеджера | Уточняйте у менеджера
00-00019811 | VIZIT-ML400М-50 | VIZIT | Замок электромагнитный (12VDC, 0,6А, 400кг, встроенное устройство снятия остаточной намагниченности, монтажный комплект, уголок 50х50мм). | Уточняйте у менеджера | Уточняйте у менеджера
00-00131776 | SKAT AC 181MA Lock | Бастион | Электромагнитные замки SKAT AC устанавливаются на двери любого типа и обеспечивают надёжное запирание. SKAT AC представляет собой универсальные электромагнитные замки, которые легко монтируются и подходят для деревянных, металлических, стеклянных и пластиковых дверей. Данная серия гарантирует устойчивость к воздействию агрессивной среды, стойкость к перепадам температуры и высокий уровень надёжности при попытках взлома. | 2030 | 1624
00-00131777 | SKAT AC 181MAS-L Lock | Бастион | Электромагнитные замки SKAT AC устанавливаются на двери любого типа и обеспечивают надёжное запирание. SKAT AC представляет собой универсальные электромагнитные замки, которые легко монтируются и подходят для деревянных, металлических, стеклянных и пластиковых дверей. Данная серия гарантирует устойчивость к воздействию агрессивной среды, стойкость к перепадам температуры и высокий уровень надёжности при попытках взлома. | 2630 | 2104
00-00138239 | SKAT AC 296MA Lock | Бастион | Электромагнитные замки SKAT AC устанавливаются на двери любого типа и обеспечивают надёжное запирание. SKAT AC представляет собой универсальные электромагнитные замки, которые легко монтируются и подходят для деревянных, металлических, стеклянных и пластиковых дверей. Данная серия гарантирует устойчивость к воздействию агрессивной среды, стойкость к перепадам температуры и высокий уровень надёжности при попытках взлома. | 2500 | 2000
00-00138240 | SKAT AC 296MASW-L Lock | Бастион | Электромагнитные замки SKAT AC устанавливаются на двери любого типа и обеспечивают надёжное запирание. SKAT AC представляет собой универсальные электромагнитные замки, которые легко монтируются и подходят для деревянных, металлических, стеклянных и пластиковых дверей. Данная серия гарантирует устойчивость к воздействию агрессивной среды, стойкость к перепадам температуры и высокий уровень надёжности при попытках взлома. Замки SKAT AC Lock-MASW-L отличаются повышенным уровнем защиты корпуса — IP67 | 3860 | 3088
00-00131778 | SKAT AC 351MA Lock | Бастион | Электромагнитные замки SKAT AC устанавливаются на двери любого типа и обеспечивают надёжное запирание. SKAT AC представляет собой универсальные электромагнитные замки, которые легко монтируются и подходят для деревянных, металлических, стеклянных и пластиковых дверей. Данная серия гарантирует устойчивость к воздействию агрессивной среды, стойкость к перепадам температуры и высокий уровень надёжности при попытках взлома. | 3630 | 2904
00-00131779 | SKAT AC 351MAS-L Lock | Бастион | Электромагнитные замки SKAT AC устанавливаются на двери любого типа и обеспечивают надёжное запирание. SKAT AC представляет собой универсальные электромагнитные замки, которые легко монтируются и подходят для деревянных, металлических, стеклянных и пластиковых дверей. Данная серия гарантирует устойчивость к воздействию агрессивной среды, стойкость к перепадам температуры и высокий уровень надёжности при попытках взлома. | 4040 | 3232
00-00138241 | SKAT AC 351MASW-L Lock | Бастион | Электромагнитные замки SKAT AC устанавливаются на двери любого типа и обеспечивают надёжное запирание. SKAT AC представляет собой универсальные электромагнитные замки, которые легко монтируются и подходят для деревянных, металлических, стеклянных и пластиковых дверей. Данная серия гарантирует устойчивость к воздействию агрессивной среды, стойкость к перепадам температуры и высокий уровень надёжности при попытках взлома. Замки SKAT AC Lock-MASW-L отличаются повышенным уровнем защиты корпуса — IP67 | 4880 | 3904
00-00138230 | SKAT AC 501MAS-L Lock | Бастион | Электромагнитные замки SKAT AC устанавливаются на двери любого типа и обеспечивают надёжное запирание. SKAT AC представляет собой универсальные электромагнитные замки, которые легко монтируются и подходят для деревянных, металлических, стеклянных и пластиковых дверей. Данная серия гарантирует устойчивость к воздействию агрессивной среды, стойкость к перепадам температуры и высокий уровень надёжности при попытках взлома. | 5500 | 4400
00-00080877 | SPRUT Lock-03ER | Бастион | Электромеханический замок. Материал корпуса замка нержавеющая сталь. Тип установки - накладной. Открывание двери - левое/правое, внутрь/наружу. Напряжение питания 12 В, потребляемый ток до 3 А. Диапазон рабочих температур от -30 до +50. Габаритные размеры 150х105х40 мм, масса - 1,5 кг. | 2900 | 2320
00-00060834 | SPRUT Lock-181MA | Бастион | Электромагнитный замок, усилие удержания 180 кг. Напряжение питания 12 В, потребляемый ток 0,4 А. Диапазон рабочих температур от -35 до +50. Габаритные размеры 170х40х21 мм, масса - 1,2 кг. Планка в комплекте. | Уточняйте у менеджера | Уточняйте у менеджера
00-00072532 | SPRUT Lock-181MA-L | Бастион | Электромагнитный замок с L-образным креплением, усилие удержания 180 кг. Напряжение питания 12 В, потребляемый ток 0,4 А. Диапазон рабочих температур от -35 до +50. Габаритные размеры 170х40х21 мм, масса - 1,2 кг. В комплекте L-образное крепление. | 2580 | 2064
00-00060835 | SPRUT Lock-296MA | Бастион | Электромагнитный замок, усилие удержания 280 кг. Напряжение питания 12 В, потребляемый ток 0,4 А. Диапазон рабочих температур от -35 до +50. Габаритные размеры 250х49,5х26,5 мм, масса - 2 кг. Планка в комплекте. | Уточняйте у менеджера | Уточняйте у менеджера
00-00072533 | SPRUT Lock-296MA-L | Бастион | Электромагнитный замок с L-образным креплением, усилие удержания 280 кг. Напряжение питания 12 В, потребляемый ток 0,4 А. Диапазон рабочих температур от -35 до +50. Габаритные размеры 250х49,5х26,5 мм, масса - 2 кг. В комплекте L-образное крепление. | 3150 | 2520
00-00039737 | SPRUT Lock-350MA | Бастион | Электромагнитный замок, усилие удержания 350 кг. Напряжение питания 12 В, потребляемый ток 0,4 А. Диапазон рабочих температур от -35 до +50. Габаритные размеры 250х58х29 мм, масса - 1,85 кг. Планка в комплекте. | 1170 | 936
00-00060836 | SPRUT Lock-351MA | Бастион | Электромагнитный замок, усилие удержания 350 кг. Напряжение питания 12 В, потребляемый ток 0,4 А. Диапазон рабочих температур от -35 до +50. Габаритные размеры 248х56,5х29 мм, масса - 2,1 кг. Планка в комплекте. | Уточняйте у менеджера | Уточняйте у менеджера
00-00072534 | SPRUT Lock-351MA-L | Бастион | Электромагнитный замок с L-образным креплением, усилие удержания 350 кг. Напряжение питания 12 В, потребляемый ток 0,4 А. Диапазон рабочих температур от -35 до +50. Габаритные размеры 248х56,5х29 мм, масса - 2,1 кг. В комплекте L-образное крепление. | Уточняйте у менеджера | Уточняйте у менеджера
00-00060837 | SPRUT Lock-501MA | Бастион | Электромагнитный замок, усилие удержания 420 кг. Напряжение питания 12 В, потребляемый ток 0,4 А. Диапазон рабочих температур от -35 до +50. Габаритные размеры 250х62х35,8 мм, масса - 2,9 кг. Планка в комплекте. | 5500 | 4400
00-00079753 | SPRUT Lock-501MA-L | Бастион | Электромагнитный замок с L-образным креплением, усилие удержания 500 кг. Напряжение питания 12 В, потребляемый ток 0,4 А. Диапазон рабочих температур от -35 до +50. Габаритные размеры 265х67х39 мм, масса - 4,45 кг. В комплекте L-образное крепление. | Уточняйте у менеджера | Уточняйте у менеджера
00-00084323 | Полис-11-01 | ВИТЕК | Замок электромеханический накладной , 12В, 0,8А, размер 110х92х30, диаметр засовов 18мм, ход засовов 16мм изнутри кнопка, снаружи ключ. | Уточняйте у менеджера | Уточняйте у менеджера
00-00084327 | Полис 11-01Б | ВИТЕК | Замок электромеханический накладной , 12В, 0,8А, размер 110х92х30, диаметр засовов 18мм, ход засовов 16мм изнутри кнопка, снаружи ключ, с блокировкой. | Уточняйте у менеджера | Уточняйте у менеджера
00-00084324 | Полис 11-02 | ВИТЕК | Замок электромеханический накладной , 12В, 0,8А, размер 110х92х30, диаметр засовов 18мм, ход засовов 16мм изнутри кнопка, без ключа. | Уточняйте у менеджера | Уточняйте у менеджера
00-00084328 | Полис 11-02Б | ВИТЕК | Замок электромеханический накладной , 12В, 0,8А, размер 110х92х30, диаметр засовов 18мм, ход засовов 16мм изнутри кнопка, без ключа, с блокировкой | Уточняйте у менеджера | Уточняйте у менеджера
00-00084325 | Полис 11-03 | ВИТЕК | Замок электромеханический накладной , 12В, 0,8А, размер 110х92х30, диаметр засовов 18мм, ход засовов 16мм без кнопки, снаружи ключ. | Уточняйте у менеджера | Уточняйте у менеджера
00-00084329 | Полис 11-03Б | ВИТЕК | Замок электромеханический накладной , 12В, 0,8А, размер 110х92х30, диаметр засовов 18мм, ход засовов 16мм без кнопки, снаружи ключ, с блокировкой. | Уточняйте у менеджера | Уточняйте у менеджера
00-00084326 | Полис 11-04 | ВИТЕК | Замок электромеханический накладной , 12В, 0,8А, размер 110х92х30, диаметр засовов 18мм, ход засовов 16мм без кнопки, без ключа. | Уточняйте у менеджера | Уточняйте у менеджера
00-00084330 | Полис 11-04Б | ВИТЕК | Замок электромеханический накладной , 12В, 0,8А, размер 110х92х30, диаметр засовов 18мм, ход засовов 16мм без кнопки, без ключа. с блокировкой. | Уточняйте у менеджера | Уточняйте у менеджера
00-00021041 | Полис 111 | ВИТЕК | Замок электромеханический накладной, универсальный, скрытый крепеж, 12 В/0,8 А, изнутри механическая кнопка, снаружи ключ, диаметр засовов 18 мм, ход засовов 17 мм, размер 110х92х33 мм, -40...+60°С | Уточняйте у менеджера | Уточняйте у менеджера
00-00060877 | Полис 111L | ВИТЕК | Замок электромеханический, накладной, универсальный, скрытый крепеж, 12 В/0,8 А, изнутри механическая кнопка, снаружи ключ, диаметр засовов 18 мм, ход засовов 17 мм, размер 110х102х30 мм, -40...+60°С. Лицевая панель выполнена из шлифованной нержавеющей стали. | Уточняйте у менеджера | Уточняйте у менеджера
00-00016929 | Полис 119 | ВИТЕК | Замок электромеханический врезной без механического открывания, открывается подачей напряжения 12В, 0,8А, 144х37х24мм, диаметр засовов 16мм, ход засовов 14мм. | Уточняйте у менеджера | Уточняйте у менеджера
00-00016917 | Полис 11TM-01 | ВИТЕК | Замок электромеханический накладной с встроенным контроллером ТМ снаружи открывается ключом, изнутри механической кнопкой, напряжение 12В, 0,8А,ключи ТМ до 700, привилегированные ключи ТМ до 10, режим: "день/ночь/выходной". Комплект поставки: контактное устройство ТМ, мастер-ключ ТМ для записи/удаления ключей и программирования режима "день/ночь". | Уточняйте у менеджера | Уточняйте у менеджера
00-00105595 | Полис 11TM-01Б | ВИТЕК | Замок электромеханический накладной с встроенным контроллером ТМ снаружи открывается ключом, изнутри механической кнопкой, напряжение 12В, 0,8А,ключи ТМ до 700, привилегированные ключи ТМ до 10, режим: "день/ночь/выходной", с блокировкой. Комплект поставки: контактное устройство ТМ, мастер-ключ ТМ для записи/удаления ключей и программирования режима "день/ночь". | Уточняйте у менеджера | Уточняйте у менеджера
00-00016918 | Полис 11TM-02 | ВИТЕК | Замок электромеханический накладной с встроенным контроллером ТМ открывается изнутри механической кнопкой, напряжение 12В, 0,8А,ключи ТМ до 700, привилегированные ключи ТМ до 10, режим: "день/ночь/выходной". Комплект поставки: контактное устройство ТМ, мастер-ключ ТМ для записи/удаления ключей и программирования режима "день/ночь". | Уточняйте у менеджера | Уточняйте у менеджера
00-00105598 | Полис 11TM-02Б | ВИТЕК | Замок электромеханический накладной с встроенным контроллером ТМ открывается изнутри механической кнопкой, напряжение 12В, 0,8А,ключи ТМ до 700, привилегированные ключи ТМ до 10, режим: "день/ночь/выходной", с блокировкой. Комплект поставки: контактное устройство ТМ, мастер-ключ ТМ для записи/удаления ключей и программирования режима "день/ночь". | Уточняйте у менеджера | Уточняйте у менеджера
00-00016919 | Полис 11TM-03 | ВИТЕК | Замок электромеханический накладной с встроенным контроллером ТМ снаружи открывается ключом изнутри механическое открывание не предусмотрено, напряжение 12В, 0,8А,ключи ТМ до 700, привилегированные ключи ТМ до 10, режим: "день/ночь/выходной". Комплект поставки: контактное устройство ТМ, мастер-ключ ТМ для записи/удаления ключей и программирования режима "день/ночь". | Уточняйте у менеджера | Уточняйте у менеджера
00-00105599 | Полис 11TM-03Б | ВИТЕК | Замок электромеханический накладной с встроенным контроллером ТМ снаружи открывается ключом изнутри механическое открывание не предусмотрено, напряжение 12В, 0,8А,ключи ТМ до 700, привилегированные ключи ТМ до 10, режим: "день/ночь/выходной", с блокировкой. Комплект поставки: контактное устройство ТМ, мастер-ключ ТМ для записи/удаления ключей и программирования режима "день/ночь". | Уточняйте у менеджера | Уточняйте у менеджера
00-00016920 | Полис 11TM-04 | ВИТЕК | Замок электромеханический накладной с встроенным контроллером ТМ механическое открывание не предусмотрено, напряжение 12В, 0,8А,ключи ТМ до 700, привилегированные ключи ТМ до 10, режим: "день/ночь/выходной". Комплект поставки: контактное устройство ТМ, мастер-ключ ТМ для записи/удаления ключей и программирования режима "день/ночь". | Уточняйте у менеджера | Уточняйте у менеджера
00-00105600 | Полис 11TM-04Б | ВИТЕК | Замок электромеханический накладной с встроенным контроллером ТМ механическое открывание не предусмотрено, напряжение 12В, 0,8А,ключи ТМ до 700, привилегированные ключи ТМ до 10, режим: "день/ночь/выходной", с блокировкой. Комплект поставки: контактное устройство ТМ, мастер-ключ ТМ для записи/удаления ключей и программирования режима "день/ночь". | Уточняйте у менеджера | Уточняйте у менеджера
00-00016923 | Полис 11ЕМ-01 | ВИТЕК | Замок электромеханический накладной с встроенным контроллером ЕМ-Marine снаружи открывается ключом, изнутри механической кнопкой, напряжение 12В, 0,8А, бесконтактные брелки/карты EM-Marine до 700, привилегированные брелки/карты EM-Marine до 10, режим: "день/ночь/выходной". Комплект поставки: считыватель карточек EM-Marine, мастер-брелок EM-Marine для записи/удаления брелков/ карт и программирования режима "день/ночь". | Уточняйте у менеджера | Уточняйте у менеджера
00-00105594 | Полис 11ЕМ-01Б | ВИТЕК | Замок электромеханический накладной с встроенным контроллером ЕМ-Marine снаружи открывается ключом, изнутри механической кнопкой, напряжение 12В, 0,8А, бесконтактные брелки/карты EM-Marine до 700, привилегированные брелки/карты EM-Marine до 10, режим: "день/ночь/выходной", с блокировкой. Комплект поставки: считыватель карточек EM-Marine, мастер-брелок EM-Marine для записи/удаления брелков/ карт и программирования режима "день/ночь". | Уточняйте у менеджера | Уточняйте у менеджера
00-00016924 | Полис 11ЕМ-02 | ВИТЕК | Замок электромеханический накладной с встроенным контроллером EМ/Marine открывается изнутри механической кнопкой, напряжение 12В, 0,8А, бесконтактные брелки/карты EM-Marine до 700, привилегированные брелки/карты EM-Marine до 10, режим: "день/ночь/выходной". Комплект поставки: считыватель карточек EM-Marine, мастер-брелок EM-Marine для записи/удаления брелков/ карт и программирования режима "день/ночь". | Уточняйте у менеджера | Уточняйте у менеджера
00-00105596 | Полис 11ЕМ-02Б | ВИТЕК | Замок электромеханический накладной с встроенным контроллером EМ/Marine открывается изнутри механической кнопкой, напряжение 12В, 0,8А, бесконтактные брелки/карты EM-Marine до 700, привилегированные брелки/карты EM-Marine до 10, режим: "день/ночь/выходной", с блокировкой. Комплект поставки: считыватель карточек EM-Marine, мастер-брелок EM-Marine для записи/удаления брелков/ карт и программирования режима "день/ночь". | Уточняйте у менеджера | Уточняйте у менеджера
00-00016925 | Полис 11ЕМ-03 | ВИТЕК | Замок электромеханический накладной с встроенным контроллером EM-Marine снаружи открывается ключом, изнутри механическое открывание не предусмотрено, напряжение 12В, 0,8А, бесконтактные брелки/карты EM-Marine до 700, привилегированные брелки/карты EM-Marine до 10, режим: "день/ночь/выходной". Комплект поставки: считыватель карточек EM-Marine, мастер-брелок EM-Marine для записи/удаления брелков/ карт и программирования режима "день/ночь". | Уточняйте у менеджера | Уточняйте у менеджера
00-00016926 | Полис 11ЕМ-04 | ВИТЕК | Замок электромеханический накладной с встроенным контроллером EМ-Marine механическое открывание не предусмотрено, напряжение 12В, 0,8А, бесконтактные брелки/карты EM-Marine до 700, привилегированные брелки/карты EM-Marine до 10, режим: "день/ночь/выходной". Комплект поставки: считыватель карточек EM-Marine, мастер-брелок EM-Marine для записи/удаления брелков/ карт и программирования режима "день/ночь". | Уточняйте у менеджера | Уточняйте у менеджера
00-00105602 | Полис 11И | ВИТЕК | Замок электромеханический накладной нормально открытый, без кнопки открывания, 12В, 0.2А, 110х92х30мм | Уточняйте у менеджера | Уточняйте у менеджера
00-00079671 | Полис 11СН | ВИТЕК | Замок электромеханический накладной 140х120х40мм. Засовы 2х22мм. Механическое открывание отсутствует. | Уточняйте у менеджера | Уточняйте у менеджера
00-00084331 | Полис 12 | ВИТЕК | Замок электромеханический накладной, 12В, 0,8А, 110х92х30, диаметр засовов 18мм, ход засовов 16мм, изнутри и снаружи ключ | Уточняйте у менеджера | Уточняйте у менеджера
00-00084332 | Полис 12-Б | ВИТЕК | Замок электромеханический накладной, 12В, 0,8А, 110х92х30, диаметр засовов 18мм, ход засовов 16мм, изнутри и снаружи ключ, с блокировкой. | Уточняйте у менеджера | Уточняйте у менеджера
00-00016930 | Полис 120 | ВИТЕК | Замок электромеханический врезной без механического открывания, открывается подачей напряжения 12В, 0,8А, 124х37х19мм, диаметр засовов 12мм, ход засовов 14мм. | Уточняйте у менеджера | Уточняйте у менеджера
00-00016931 | Полис 120И | ВИТЕК | Замок электромеханический врезной работающий в инверсном режиме без механического открывания, открывается снятием напряжения 12В, 0,8А, размер 124х37х19мм, диаметр засовов 12мм, ход засовов 14мм. | Уточняйте у менеджера | Уточняйте у менеджера
00-00024052 | Полис 121И | ВИТЕК | Замок электромеханический накладной , 12В, 0,15А, 160х40х25мм, засовы Ø12мм, ход засовов 14мм, открывается снятием напряжения. | Уточняйте у менеджера | Уточняйте у менеджера
00-00016927 | Полис 12ЕМ | ВИТЕК | Замок электромеханический накладной с встроенным контроллером ЕМ-Marine, напряжение 12В, 0,8А,ключи ТМ до 700, привилегированные ключи ТМ до 10, режим: "день/ночь/выходной". Комплект поставки: контактное устройство ТМ, мастер-ключ ТМ для записи/удаления ключей и программирования режима "день/ночь". | Уточняйте у менеджера | Уточняйте у менеджера
00-00016921 | Полис 12ТМ | ВИТЕК | Замок электромеханический накладной с встроенным контроллером ТМ снаружи и изнутри отркрывается ключом, напряжение 12В, 0,8А,ключи ТМ до 700, привилегированные ключи ТМ до 10, режим: "день/ночь/выходной". Комплект поставки: контактное устройство ТМ, мастер-ключ ТМ для записи/удаления ключей и программирования режима "день/ночь". | Уточняйте у менеджера | Уточняйте у менеджера
00-00084333 | Полис 13 | ВИТЕК | Замок электромеханический врезной, 12В, 0,8А, 110х92х30, диаметр засовов 18мм, ход засовов 17мм, изнутри и снаружи ключ | Уточняйте у менеджера | Уточняйте у менеджера
00-00084337 | Полис 13-02 | ВИТЕК | Замок электромеханический врезной, 12В, 0,8А, 110х92х30, диаметр засовов 18мм, ход засовов 17мм, изнутри вороток, без ключа | Уточняйте у менеджера | Уточняйте у менеджера
00-00084300 | Полис 13-02Б | ВИТЕК | Замок электромеханический врезной, 12В, 0,8А, 110х92х30, диаметр засовов 18мм, ход засовов 17мм, изнутри вороток, без ключа, с блокировкой. | Уточняйте у менеджера | Уточняйте у менеджера
00-00016928 | Полис 13ЕМ | ВИТЕК | Замок электромеханический врезной с встроенным контроллером ЕМ-Marine, напряжение 12В, 0,8А,ключи ТМ до 700, привилегированные ключи ТМ до 10, режим: "день/ночь/выходной". Комплект поставки: контактное устройство ТМ, мастер-ключ ТМ для записи/удаления ключей и программирования режима "день/ночь". | Уточняйте у менеджера | Уточняйте у менеджера
00-00071356 | Полис 13ЕМ-02 | ВИТЕК | Замок электромеханический врезной, снаружи механическое открывание не предусмотрено, а изнутри открывается воротком. Встроенный контроллер EM-Marine. | Уточняйте у менеджера | Уточняйте у менеджера
00-00071357 | Полис 13ЕМ-02Б | ВИТЕК | Замок электромеханический врезной, снаружи механическое открывание не предусмотрено, а изнутри открывается воротком с функцией блокировки от закрывания. Встроенный контроллер EM-Marine. | Уточняйте у менеджера | Уточняйте у менеджера
00-00016922 | Полис 13ТМ | ВИТЕК | Замок электромеханический врезной с встроенным контроллером ТМ, напряжение 12В, 0,8А,ключи ТМ до 700, привилегированные ключи ТМ до 10, режим: "день/ночь/выходной". Комплект поставки: контактное устройство ТМ, мастер-ключ ТМ для записи/удаления ключей и программирования режима "день/ночь". | Уточняйте у менеджера | Уточняйте у менеджера
00-00071354 | Полис 13ТМ-02 | ВИТЕК | Замок электромеханический врезной, снаружи механическое открывание не предусмотрено, а изнутри открывается воротком. Встроенный контроллер Touch-Memory. | Уточняйте у менеджера | Уточняйте у менеджера
00-00071355 | Полис 13ТМ-02Б | ВИТЕК | Замок электромеханический врезной, снаружи механическое открывание не предусмотрено, а изнутри открывается воротком с функцией блокировки от закрывания. Встроенный контроллер Touch-Memory. | Уточняйте у менеджера | Уточняйте у менеджера
00-00016932 | Полис 15-01 | ВИТЕК | Замок электромеханический накладной , 12В, 0,8А, размер 110х64х30мм, один засов диаметром 18мм, ход засова 16мм, изнутри ручка, снаружи цилиндровый механизм. | Уточняйте у менеджера | Уточняйте у менеджера
03-00006949 | Полис-15-02 | ВИТЕК | Замок электромеханический накладной, 12В, 0,8А, размер 110х64х30мм, один засов диаметром 18мм, ход засова 16мм, изнутри ручка, без ключа. | Уточняйте у менеджера | Уточняйте у менеджера
03-00012659 | Полис-16-01 | ВИТЕК | Замок электромеханический накладной 12В, 0,8А, размер 110х64х30мм, один засов диаметром 18мм, ход засова 16мм, изнутри ручка, снаружи цилиндровый механизм. | Уточняйте у менеджера | Уточняйте у менеджера
00-00016933 | Полис 16-02 | ВИТЕК | Замок электромеханический накладной , 12В, 0,8А, размер 110х64х30мм, один засов диаметром 18мм, ход засова 16мм, изнутри ручка, без ключа. | Уточняйте у менеджера | Уточняйте у менеджера
00-00016934 | Полис 17-02 | ВИТЕК | Замок электромеханический врезной , 12В, 0,8А, размер 110х64х30мм, один засов диаметром 18мм, ход засова 16мм, изнутри ручка, без ключа. Комплектуется ручкой для открывания с внутренней стороны, механическое открывание снаружи не предусмотрено. Предназначен для надежного запирания дверей , ворот и калиток с возможностью их дистанционного открывания, в том числе для работы совместно с аудио, видеодомофонами и кодовыми панелями. | Уточняйте у менеджера | Уточняйте у менеджера
03-00005985 | Полис-19 | ВИТЕК | Замок электромеханический врезной , изнутри и снаружи ключ, 12В, 0,8А, размер 220х37х24, диаметр засовов 16мм, ход засовов 14мм. Оснащен цилиндровым механизмом для механического открывания снаружи и изнутри. Предназначен для надежного запирания дверей , ворот и калиток с возможностью их дистанционного открывания, в том числе для работы совместно с аудио, видеодомофонами и кодовыми панелями. | Уточняйте у менеджера | Уточняйте у менеджера
03-00009457 | Полис-19Б | ВИТЕК | Замок электромеханический врезной, вертикальный, изнутри и снаружи ключ, 12В, 0,8А, размер 220х37х24, диаметр засовов 16мм, ход засовов 14мм, с блокировкой. | Уточняйте у менеджера | Уточняйте у менеджера
03-00005986 | Полис-20 | ВИТЕК | Замок электромеханический врезной, ,вертикальный, изнутри и снаружи ключ, 12В, 0,8А, размер 220х37х19, диаметр засовов 12мм, ход засовов 14мм. | Уточняйте у менеджера | Уточняйте у менеджера
03-00009006 | Полис-20Б | ВИТЕК | Замок электромеханический врезной вертикальный, изнутри и снаружи ключ, 12В, 0,8А, размер 220х37х19, диаметр засовов 12мм, ход засовов 14мм, с блокировкой | Уточняйте у менеджера | Уточняйте у менеджера
00-00129888 | FM-26 АЯКС (влагозащищенный) 180 12В | Магнито-Контакт | Замок электромагнитный. Сила удержания 180 кг, 12 В, 210 мА, IP67, -60...+60 ˚С, 200х60х41 мм, 5 кг, вывод - специальный кабель с двойной плотной изоляцией в металлорукаве 2м (другая длина по заказу). Комплект поставки: корпус замка, планка, угольник, монтажная пластина, якорь, пластина крепления якоря, комплект крепления якоря. Герконовый датчик положения - по доп. заказу. Предназначен для применения в системах безопасности объектов, в системах пожарной и охранно-пожарной сигнализаций в качестве управляемого запирающего устройства. | 13863.62 | 13330.41
00-00129889 | FM-26 АЯКС (влагозащищенный) 180 24В | Магнито-Контакт | Замок электромагнитный. Сила удержания 180 кг, 24 В, 120 мА, IP67, -60...+60 ˚С, 200х60х41 мм, 5 кг, вывод - специальный кабель с двойной плотной изоляцией в металлорукаве 2м (другая длина по заказу). Комплект поставки: корпус замка, планка, угольник, монтажная пластина, якорь, пластина крепления якоря, комплект крепления якоря. Герконовый датчик положения - по доп. заказу. Предназначен для применения в системах безопасности объектов, в системах пожарной и охранно-пожарной сигнализаций в качестве управляемого запирающего устройства. | 13863.62 | 13330.41
00-00129890 | FM-26 АЯКС (влагозащищенный) 250 12В | Магнито-Контакт | Замок электромагнитный. Сила удержания 250 кг, 12 В, 300 мА, IP67, -60...+60 ˚С, 200х60х41 мм, 5 кг, вывод - специальный кабель с двойной плотной изоляцией в металлорукаве 2м (другая длина по заказу), комплект поставки: корпус замка, планка, угольник, монтажная пластина, якорь, пластина крепления якоря, комплект крепления якоря. Герконовый датчик положения - по доп. заказу. Предназначен для применения в системах безопасности объектов, в системах пожарной и охранно-пожарной сигнализаций в качестве управляемого запирающего устройства. | 15737.09 | 15131.81
00-00129891 | FM-26 АЯКС (влагозащищенный) 250 24В | Магнито-Контакт | Замок электромагнитный. Сила удержания 250 кг, 24 В, 120 мА, в, IP67, -60...+60 ˚С, 200х60х41 мм, 5 кг, вывод - специальный кабель с двойной плотной изоляцией в металлорукаве 2м (другая длина по заказу), комплект поставки: корпус замка, планка, угольник, монтажная пластина, якорь, пластина крепления якоря, комплект крепления якоря. Герконовый датчик положения - по доп. заказу. Предназначен для применения в системах безопасности объектов, в системах пожарной и охранно-пожарной сигнализаций в качестве управляемого запирающего устройства. | 15737.09 | 15131.81
00-00129892 | FM-26 АЯКС (влагозащищенный) 350 12В | Магнито-Контакт | Замок электромагнитный. Сила удержания 350 кг, 12 В, 350 мА, IP67, -60...+60 ˚С, 200х60х41 мм, 5 кг, вывод - специальный кабель с двойной плотной изоляцией в металлорукаве 2м (другая длина по заказу), комплект поставки: корпус замка, планка, угольник, монтажная пластина, якорь, пластина крепления якоря, комплект крепления якоря. Герконовый датчик положения - по доп. заказу. Предназначен для применения в системах безопасности объектов, в системах пожарной и охранно-пожарной сигнализаций в качестве управляемого запирающего устройства. | 17610.55 | 16933.22
00-00129893 | FM-26 АЯКС (влагозащищенный) 350 24В | Магнито-Контакт | Замок электромагнитный. Сила удержания 350 кг, 24 В, 120 мА, IP67, -60...+60 ˚С, 200х60х41 мм, 5 кг, вывод - специальный кабель с двойной плотной изоляцией в металлорукаве 2м (другая длина по заказу),комплект поставки: корпус замка, планка, угольник, монтажная пластина, якорь, пластина крепления якоря, комплект крепления якоря. Герконовый датчик положения - по доп. заказу. Предназначен для применения в системах безопасности объектов, в системах пожарной и охранно-пожарной сигнализаций в качестве управляемого запирающего устройства. | 17610.55 | 16933.22
00-00129901 | FM-26 АЯКС (двойной) 2х180 12В | Магнито-Контакт | Замок электромагнитный. Для больших и двустворчатых дверей. Увеличенная площадь отрыва, 2 якоря. Сила удержания 180 кг, 12 В, 210 мА, IP67, -60...+60 ˚С, вывод - специальный кабель с двойной плотной изоляцией в металлорукаве 2м (другая длина по заказу). Комплект поставки: корпус замка, планка, угольник, монтажная пластина, 2 якоря, пластины крепления якоря, комплект крепления якоря. Предназначен для применения в системах безопасности объектов, в системах пожарной и охранно-пожарной сигнализаций в качестве управляемого запирающего устройства. | 21492.36 | 20665.73
00-00129902 | FM-26 АЯКС (двойной) 2х180 24В | Магнито-Контакт | Замок электромагнитный. Для больших и двустворчатых дверей. Увеличенная площадь отрыва, 2 якоря . Сила удержания 180 кг, 24 В, 120 мА, IP67, -60...+60 ˚С, вывод - специальный кабель с двойной плотной изоляцией в металлорукаве 2м (другая длина по заказу). Комплект поставки: корпус замка, планка, угольник, монтажная пластина, 2 якоря, пластины крепления якоря, комплект крепления якоря. Предназначен для применения в системах безопасности объектов, в системах пожарной и охранно-пожарной сигнализаций в качестве управляемого запирающего устройства. | 21492.36 | 20665.73
00-00129903 | FM-26 АЯКС (двойной) 2х250 12В | Магнито-Контакт | Замок электромагнитный. Для больших и двустворчатых дверей. Увеличенная площадь отрыва, 2 якоря. Сила удержания 250 кг, 12 В, 300 мА, IP67, -60...+60 ˚С, вывод - специальный кабель с двойной плотной изоляцией в металлорукаве 2м (другая длина по заказу), комплект поставки: корпус замка, планка, угольник, монтажная пластина, якорь, пластины крепления якоря, комплект крепления якоря. Предназначен для применения в системах безопасности объектов, в системах пожарной и охранно-пожарной сигнализаций в качестве управляемого запирающего устройства. | 23980.32 | 23058
00-00129904 | FM-26 АЯКС (двойной) 2х250 24В | Магнито-Контакт | Замок электромагнитный. Для больших и двустворчатых дверей. Увеличенная площадь отрыва, 2 якоря. Сила удержания 250 кг, 24 В, 120 мА, в, IP67, -60...+60 ˚С, вывод - специальный кабель с двойной плотной изоляцией в металлорукаве 2м (другая длина по заказу), комплект поставки: корпус замка, планка, угольник, монтажная пластина, 2 якоря, пластины крепления якоря, комплект крепления якоря. Предназначен для применения в системах безопасности объектов, в системах пожарной и охранно-пожарной сигнализаций в качестве управляемого запирающего устройства. | 23980.32 | 23058
00-00129905 | FM-26 АЯКС (двойной) 2х350 12В | Магнито-Контакт | Замок электромагнитный. Для больших и двустворчатых дверей. Увеличенная площадь отрыва, 2 якоря. Сила удержания 350 кг, 12 В, 350 мА, IP67, -60...+60 ˚С, вывод - специальный кабель с двойной плотной изоляцией в металлорукаве 2м (другая длина по заказу), комплект поставки: корпус замка, планка, угольник, монтажная пластина, 2 якоря, пластины крепления якоря, комплект крепления якоря. Предназначен для применения в системах безопасности объектов, в системах пожарной и охранно-пожарной сигнализаций в качестве управляемого запирающего устройства. | 26483.27 | 25464.68
00-00129906 | FM-26 АЯКС (двойной) 2х350 24В | Магнито-Контакт | Замок электромагнитный. Для больших и двустворчатых дверей. Увеличенная площадь отрыва, 2 якоря. Сила удержания 350 кг, 24 В, 120 мА, IP67, -60...+60 ˚С, вывод - специальный кабель с двойной плотной изоляцией в металлорукаве 2м (другая длина по заказу),комплект поставки: корпус замка, планка, угольник, монтажная пластина, 2 якоря, пластины крепления якоря, комплект крепления якоря. Предназначен для применения в системах безопасности объектов, в системах пожарной и охранно-пожарной сигнализаций в качестве управляемого запирающего устройства. | 26483.27 | 25464.68
00-00129882 | FM-26 АЯКС (противопожарный) 180 12В | Магнито-Контакт | Замок электромагнитный. Сила удержания 180 кг, с герконовым датчиком положения, 12 В, 210 мА, IP66, -60...+60 ˚С, 200х60х41 мм, 5 кг, вывод - огнестойкий кабель в металлорукаве 2м (другая длина по заказу). Комплект поставки: корпус замка, планка, угольник, монтажная пластина, якорь, пластина крепления якоря, комплект крепления якоря. Предназначен для применения в системах безопасности объектов, в системах пожарной и охранно-пожарной сигнализаций в качестве управляемого запирающего устройства. | 13863.62 | 13330.41
00-00129883 | FM-26 АЯКС (противопожарный) 180 24В | Магнито-Контакт | Замок электромагнитный. Сила удержания 180 кг, с герконовым датчиком положения, 24 В, 120 мА, IP66, -60...+60 ˚С, 200х60х41 мм, 5 кг, вывод - огнестойкий кабель в металлорукаве 2м (другая длина по заказу). Комплект поставки: корпус замка, планка, угольник, монтажная пластина, якорь, пластина крепления якоря, комплект крепления якоря. Предназначен для применения в системах безопасности объектов, в системах пожарной и охранно-пожарной сигнализаций в качестве управляемого запирающего устройства. | 13863.62 | 13330.41
00-00129884 | FM-26 АЯКС (противопожарный) 250 12В | Магнито-Контакт | Замок электромагнитный. Сила удержания 250 кг, с герконовым датчиком положения, 12 В, 300 мА, IP66, -60...+60 ˚С, 200х60х41 мм, 5 кг, вывод - огнестойкий кабель в металлорукаве 2м (другая длина по заказу), комплект поставки: корпус замка, планка, угольник, монтажная пластина, якорь, пластина крепления якоря, комплект крепления якоря. Предназначен для применения в системах безопасности объектов, в системах пожарной и охранно-пожарной сигнализаций в качестве управляемого запирающего устройства. | 15737.09 | 15131.81
00-00129885 | FM-26 АЯКС (противопожарный) 250 24В | Магнито-Контакт | Замок электромагнитный. Сила удержания 250 кг, с герконовым датчиком положения, 24 В, 120 мА, в, IP66, -60...+60 ˚С, 200х60х41 мм, 5 кг, вывод - огнестойкий кабель в металлорукаве 2м (другая длина по заказу), комплект поставки: корпус замка, планка, угольник, монтажная пластина, якорь, пластина крепления якоря, комплект крепления якоря. Предназначен для применения в системах безопасности объектов, в системах пожарной и охранно-пожарной сигнализаций в качестве управляемого запирающего устройства. | 15737.09 | 15131.81
00-00129886 | FM-26 АЯКС (противопожарный) 350 12В | Магнито-Контакт | Замок электромагнитный. Сила удержания 350 кг, с герконовым датчиком положения, 12 В, 350 мА, IP66, -60...+60 ˚С, 200х60х41 мм, 5 кг, вывод - огнестойкий кабель в металлорукаве 2м (другая длина по заказу), комплект поставки: корпус замка, планка, угольник, монтажная пластина, якорь, пластина крепления якоря, комплект крепления якоря. Предназначен для применения в системах безопасности объектов, в системах пожарной и охранно-пожарной сигнализаций в качестве управляемого запирающего устройства. | 17610.55 | 16933.22
00-00129887 | FM-26 АЯКС (противопожарный) 350 24В | Магнито-Контакт | Замок электромагнитный. Сила удержания 350 кг, с герконовым датчиком положения, 24 В, 120 мА, IP66, -60...+60 ˚С, 200х60х41 мм, 5 кг, вывод - огнестойкий кабель в металлорукаве 2м (другая длина по заказу),комплект поставки: корпус замка, планка, угольник, монтажная пластина, якорь, пластина крепления якоря, комплект крепления якоря. Предназначен для применения в системах безопасности объектов, в системах пожарной и охранно-пожарной сигнализаций в качестве управляемого запирающего устройства. | 17610.55 | 16933.22
00-00129895 | FM-26 АЯКС (ЭСТЕТ) 180 12В | Магнито-Контакт | Замок электромагнитный. Сила удержания 180 кг, с герконовым датчиком положения, 12 В, 210 мА, IP66, -60...+60 ˚С, 200х60х41 мм, 5 кг, вывод - огнестойкий кабель в металлорукаве 2м (другая длина по заказу). Комплект поставки: корпус замка, планка, угольник, монтажная пластина, якорь, пластина крепления якоря, комплект крепления якоря. Защитный кожух (цвет кожуха – выбрать). Предназначен для применения в системах безопасности объектов, в системах пожарной и охранно-пожарной сигнализаций в качестве управляемого запирающего устройства. | 16366.57 | 15737.09
00-00129896 | FM-26 АЯКС (ЭСТЕТ) 180 24В | Магнито-Контакт | Замок электромагнитный. Сила удержания 180 кг, с герконовым датчиком положения, 24 В, 120 мА, IP66, -60...+60 ˚С, 200х60х41 мм, 5 кг, вывод - огнестойкий кабель в металлорукаве 2м (другая длина по заказу). Комплект поставки: корпус замка, планка, угольник, монтажная пластина, якорь, пластина крепления якоря, комплект крепления якоря. Защитный кожух (цвет кожуха – выбрать). Предназначен для применения в системах безопасности объектов, в системах пожарной и охранно-пожарной сигнализаций в качестве управляемого запирающего устройства. | 16366.57 | 15737.09
00-00129897 | FM-26 АЯКС (ЭСТЕТ) 250 12В | Магнито-Контакт | Замок электромагнитный. Сила удержания 250 кг, с герконовым датчиком положения, 12 В, 300 мА, IP66, -60...+60 ˚С, 200х60х41 мм, 5 кг, вывод - огнестойкий кабель в металлорукаве 2м (другая длина по заказу), комплект поставки: корпус замка, планка, угольник, монтажная пластина, якорь, пластина крепления якоря, комплект крепления якоря. Защитный кожух (цвет кожуха – выбрать). Предназначен для применения в системах безопасности объектов, в системах пожарной и охранно-пожарной сигнализаций в качестве управляемого запирающего устройства. | 18240.03 | 17538.49
00-00129898 | FM-26 АЯКС (ЭСТЕТ) 250 24В | Магнито-Контакт | Замок электромагнитный. Сила удержания 250 кг, с герконовым датчиком положения, 24 В, 120 мА, в, IP66, -60...+60 ˚С, 200х60х41 мм, 5 кг, вывод - огнестойкий кабель в металлорукаве 2м (другая длина по заказу), комплект поставки: корпус замка, планка, угольник, монтажная пластина, якорь, пластина крепления якоря, комплект крепления якоря. Защитный кожух (цвет кожуха – выбрать). Предназначен для применения в системах безопасности объектов, в системах пожарной и охранно-пожарной сигнализаций в качестве управляемого запирающего устройства. | 18240.03 | 17538.49
00-00129899 | FM-26 АЯКС (ЭСТЕТ) 350 12В | Магнито-Контакт | Замок электромагнитный. Сила удержания 350 кг, с герконовым датчиком положения, 12 В, 350 мА, IP66, -60...+60 ˚С, 200х60х41 мм, 5 кг, вывод - огнестойкий кабель в металлорукаве 2м (другая длина по заказу), комплект поставки: корпус замка, планка, угольник, монтажная пластина, якорь, пластина крепления якоря, комплект крепления якоря. Защитный кожух (цвет кожуха – выбрать). Предназначен для применения в системах безопасности объектов, в системах пожарной и охранно-пожарной сигнализаций в качестве управляемого запирающего устройства. | 20113.49 | 19339.9
00-00129900 | FM-26 АЯКС (ЭСТЕТ) 350 24В | Магнито-Контакт | Замок электромагнитный. Сила удержания 350 кг, с герконовым датчиком положения, 24 В, 120 мА, IP66, -60...+60 ˚С, 200х60х41 мм, 5 кг, вывод - огнестойкий кабель в металлорукаве 2м (другая длина по заказу),комплект поставки: корпус замка, планка, угольник, монтажная пластина, якорь, пластина крепления якоря, комплект крепления якоря. Защитный кожух (цвет кожуха – выбрать). Предназначен для применения в системах безопасности объектов, в системах пожарной и охранно-пожарной сигнализаций в качестве управляемого запирающего устройства. | 20113.49 | 19339.9
03-00003214 | М1-150 (белый) с планкой | ОЛЕВС | Замок электромагнитный, 150кг, 12В, 330мА, t=-40~+40°С, 116х40х26мм. В комплекте: крепежная планка, без L-уголка. Предназначен для установки на легких офисных дверях. Стальные поверхности замка имеют цинковое покрытие, корпус окрашен коррозионностойкой порошковой краской. Варианты окраски: белый RAL9002 (базовый), коричневый RAL8017, серый RAL9006, медный или серебряный антик. Замок поставляется в комплекте с монтажной планкой, используемой для крепления замка на дверную коробку. | 2900 | 2900
00-00077907 | М1-150 (белый) с уголком | ОЛЕВС | Замок электромагнитный, 150кг удержания, 12 В/0,33 А, 116х40х26 мм, монтажный уголок в комплекте. Предназначен для установки на легких офисных дверях. Стальные поверхности замка имеют цинковое покрытие, корпус окрашен коррозионностойкой порошковой краской. Варианты окраски: белый RAL9002 (базовый), коричневый RAL8017, серый RAL9006, медный или серебряный антик. Замок поставляется в комплекте с уголком (вместо монтажной планки). | 2900 | 2900
03-00009885 | М1-150 (коричневый) с планкой | ОЛЕВС | Замок электромагнитный, 150кг, 12В, 330мА, t=-40~+40°С, 116х40х26мм. В комплекте: крепежная планка, без L-уголка. Предназначен для установки на легких офисных дверях. Стальные поверхности замка имеют цинковое покрытие, корпус окрашен коррозионностойкой порошковой краской. Варианты окраски: белый RAL9002 (базовый), коричневый RAL8017, серый RAL9006, медный или серебряный антик. Замок поставляется в комплекте с монтажной планкой, используемой для крепления замка на дверную коробку. | 2900 | 2900
00-00077908 | М1-150 (коричневый) с уголком | ОЛЕВС | Замок электромагнитный, 150кг удержания, 12 В/0,33 А, 116х40х26 мм, монтажный уголок в комплекте. Предназначен для установки на легких офисных дверях. Стальные поверхности замка имеют цинковое покрытие, корпус окрашен коррозионностойкой порошковой краской. Варианты окраски: белый RAL9002 (базовый), коричневый RAL8017, серый RAL9006, медный или серебряный антик. Замок поставляется в комплекте с уголком (вместо монтажной планки). | 2900 | 2900
00-00077911 | М1-150 (медный антик) с уголком | ОЛЕВС | Замок электромагнитный, 150кг удержания, 12 В/0,33 А, 116х40х26 мм, монтажный уголок в комплекте. Предназначен для установки на легких офисных дверях. Стальные поверхности замка имеют цинковое покрытие, корпус окрашен коррозионностойкой порошковой краской. Варианты окраски: белый RAL9002 (базовый), коричневый RAL8017, серый RAL9006, медный или серебряный антик. Замок поставляется в комплекте с уголком (вместо монтажной планки). | 2900 | 2900
00-00077912 | М1-150 (серебряный антик) с уголком | ОЛЕВС | Замок электромагнитный, 150кг удержания, 12 В/0,33 А, 116х40х26 мм, монтажный уголок в комплекте. Предназначен для установки на легких офисных дверях. Стальные поверхности замка имеют цинковое покрытие, корпус окрашен коррозионностойкой порошковой краской. Варианты окраски: белый RAL9002 (базовый), коричневый RAL8017, серый RAL9006, медный или серебряный антик. Замок поставляется в комплекте с уголком (вместо монтажной планки). | 2900 | 2900
03-00011526 | М1-150 (серый) с планкой | ОЛЕВС | Замок электромагнитный, 150кг, 12В, 330мА, t=-40~+40°С, 116х40х26мм. В комплекте: крепежная планка, без L-уголка. Предназначен для установки на легких офисных дверях. Стальные поверхности замка имеют цинковое покрытие, корпус окрашен коррозионностойкой порошковой краской. Варианты окраски: белый RAL9002 (базовый), коричневый RAL8017, серый RAL9006, медный или серебряный антик. Замок поставляется в комплекте с монтажной планкой, используемой для крепления замка на дверную коробку. | 2900 | 2900
00-00077909 | М1-150 (серый) с уголком | ОЛЕВС | Замок электромагнитный, 150кг удержания, 12 В/0,33 А, 116х40х26 мм, монтажный уголок в комплекте. Предназначен для установки на легких офисных дверях. Стальные поверхности замка имеют цинковое покрытие, корпус окрашен коррозионностойкой порошковой краской. Варианты окраски: белый RAL9002 (базовый), коричневый RAL8017, серый RAL9006, медный или серебряный антик. Замок поставляется в комплекте с уголком (вместо монтажной планки). | 2900 | 2900
00-00077905 | М1-150 (черный) с планкой | ОЛЕВС | Замок электромагнитный, 150кг удержания, 12 В/0,33 А, 116х40х26 мм, монтажная планка в комплекте. Предназначен для установки на легких офисных дверях. Стальные поверхности замка имеют цинковое покрытие, корпус окрашен коррозионностойкой порошковой краской. Варианты окраски: белый RAL9002 (базовый), коричневый RAL8017, серый RAL9006, медный или серебряный антик. Замок поставляется в комплекте с монтажной планкой, используемой для крепления замка на дверную коробку. | 2900 | 2900
00-00077910 | М1-150 (черный) с уголком | ОЛЕВС | Замок электромагнитный, 150кг удержания, 12 В/0,33 А, 116х40х26 мм, монтажный уголок в комплекте. Предназначен для установки на легких офисных дверях. Стальные поверхности замка имеют цинковое покрытие, корпус окрашен коррозионностойкой порошковой краской. Варианты окраски: белый RAL9002 (базовый), коричневый RAL8017, серый RAL9006, медный или серебряный антик. Замок поставляется в комплекте с уголком (вместо монтажной планки). | 2900 | 2900
00-00030958 | М1-200 (белый) с планкой | ОЛЕВС | Замок электромагнитный, усилие 200 кг, 12В, 420мА, 140х40х26мм, в комплекте крепёжная планка. Предназначен для установки на легких офисных дверях. Стальные поверхности замка имеют цинковое покрытие, корпус окрашен коррозионностойкой порошковой краской. Варианты окраски: белый RAL9002 (базовый), коричневый RAL8017, серый RAL9006, медный или серебряный антик. Замок поставляется в комплекте с монтажной планкой, используемой для крепления замка на дверную коробку. | 3200 | 3200
00-00028807 | М1-200 (коричневый) с уголком | ОЛЕВС | Замок электромагнитный 200 кг удержания, 12 В/0,4 А, 135х40х26 мм, монтажная планка в комплекте, цвет коричневый.Комплектация замка уголком. | 3200 | 3200
00-00077917 | М1-200 (медный антик) с уголком | ОЛЕВС | Замок электромагнитный, 200 кг удержания, 12 В/0,4 А, 135х40х26 мм, монтажный уголок в комплекте. Предназначен для установки на легких офисных дверях. Стальные поверхности замка имеют цинковое покрытие, корпус окрашен коррозионностойкой порошковой краской. Варианты окраски: белый RAL9002 (базовый), коричневый RAL8017, серый RAL9006, медный или серебряный антик. Замок поставляется в комплекте с уголком (вместо монтажной планки). | 3200 | 3200
00-00077918 | М1-200 (серебряный антик) с уголком | ОЛЕВС | Замок электромагнитный, 200 кг удержания, 12 В/0,4 А, 135х40х26 мм, монтажный уголок в комплекте. Предназначен для установки на легких офисных дверях. Стальные поверхности замка имеют цинковое покрытие, корпус окрашен коррозионностойкой порошковой краской. Варианты окраски: белый RAL9002 (базовый), коричневый RAL8017, серый RAL9006, медный или серебряный антик. Замок поставляется в комплекте с уголком (вместо монтажной планки). | 3200 | 3200
00-00055648 | М1-200 (серый) с уголком | ОЛЕВС | Замок электромагнитный 200 кг удержания, 12 В/0,4 А, 135х40х26 мм, монтажная планка в комплекте, цвет серый.Комплектация замка уголком. | 3200 | 3200
00-00028016 | М1-200 (серый) с планкой | ОЛЕВС | Замок электромагнитный, усилие 200 кг, 12В, 420мА, 140х40х26мм, в комплекте крепёжная планка. Предназначен для установки на легких офисных дверях. Стальные поверхности замка имеют цинковое покрытие, корпус окрашен коррозионностойкой порошковой краской. Варианты окраски: белый RAL9002 (базовый), коричневый RAL8017, серый RAL9006, медный или серебряный антик. Замок поставляется в комплекте с монтажной планкой, используемой для крепления замка на дверную коробку. | 3200 | 3200
00-00077913 | М1-200 (черный) с планкой | ОЛЕВС | Замок электромагнитный, 200 кг удержания, 12 В/0,4 А, 135х40х26 мм, монтажная планка в комплекте, цвет черный. Уголок приобретается отдельно! Предназначен для установки на легких офисных дверях. Стальные поверхности замка имеют цинковое покрытие, корпус окрашен коррозионностойкой порошковой краской. Варианты окраски: белый RAL9002 (базовый), коричневый RAL8017, серый RAL9006, медный или серебряный антик. Замок поставляется в комплекте с монтажной планкой, используемой для крепления замка на дверную коробку. | 3200 | 3200
00-00077916 | М1-200 (черный) с уголком | ОЛЕВС | Замок электромагнитный, 200 кг удержания, 12 В/0,4 А, 135х40х26 мм, монтажный уголок в комплекте. Предназначен для установки на легких офисных дверях. Стальные поверхности замка имеют цинковое покрытие, корпус окрашен коррозионностойкой порошковой краской. Варианты окраски: белый RAL9002 (базовый), коричневый RAL8017, серый RAL9006, медный или серебряный антик. Замок поставляется в комплекте с уголком (вместо монтажной планки). | 3200 | 3200
03-00001154 | М1-300 (белый) с уголком | ОЛЕВС | Замок электромагнитный, 300 кг, 12В DC/0.33А. Вес 2 кг, 140х55х35 мм, t=-40~+50°С. В комплекте крепежный уголок. Используются в подъездных домофонах и устанавливаются на дверях подъездов. Стальные поверхности замка имеют цинковое покрытие, корпус окрашен коррозионностойкой порошковой краской. Варианты окраски корпуса: белый RAL9002 (базовый), коричневый RAL8017, серый. Есть возможность окраски в медный или серебряный антик (по спецзаказу). В комплекте с магнитным замком поставляется монтажный уголок 50х40 мм для крепления замка на дверную коробку, обеспечивающий регулировку положения замка по высоте и глубине. Встроенный колебательный контур обеспечивает нулевую остаточную намагниченность замка. | 3500 | 3500
03-00001217 | М1-300 (коричневый) с уголком | ОЛЕВС | Замок электромагнитный, 300 кг, 12В DC/0.33А. Вес 2 кг, 140х55х35 мм, t=-40~+50°С. В комплекте крепежный уголок. Используются в подъездных домофонах и устанавливаются на дверях подъездов. Стальные поверхности замка имеют цинковое покрытие, корпус окрашен коррозионностойкой порошковой краской. Варианты окраски корпуса: белый RAL9002 (базовый), коричневый RAL8017, серый. Есть возможность окраски в медный или серебряный антик (по спецзаказу). В комплекте с магнитным замком поставляется монтажный уголок 50х40 мм для крепления замка на дверную коробку, обеспечивающий регулировку положения замка по высоте и глубине. Встроенный колебательный контур обеспечивает нулевую остаточную намагниченность замка. | 3500 | 3500
03-00001030 | М1-300 (серый) с уголком | ОЛЕВС | Замок электромагнитный, 300 кг, 12В DC/0.33А. Вес 2 кг, 140х55х35 мм, t=-40~+50°С. В комплекте крепежный уголок. Используются в подъездных домофонах и устанавливаются на дверях подъездов. Стальные поверхности замка имеют цинковое покрытие, корпус окрашен коррозионностойкой порошковой краской. Варианты окраски корпуса: белый RAL9002 (базовый), коричневый RAL8017, серый. Есть возможность окраски в медный или серебряный антик (по спецзаказу). В комплекте с магнитным замком поставляется монтажный уголок 50х40 мм для крепления замка на дверную коробку, обеспечивающий регулировку положения замка по высоте и глубине. Встроенный колебательный контур обеспечивает нулевую остаточную намагниченность замка. | 3500 | 3500
03-00001496 | М1-400 (белый) с уголком | ОЛЕВС | Замок электромагнитный, 400 кг, 12В DC/0.4А. Вес 2кг, 170х55х35 мм, t=-40~+50°С. В комплекте крепежный уголок. Используются в подъездных домофонах и устанавливаются на дверях подъездов. Стальные поверхности замка имеют цинковое покрытие, корпус окрашен коррозионностойкой порошковой краской. Варианты окраски корпуса: белый RAL9002 (базовый), коричневый RAL8017, серый. Есть возможность окраски в медный или серебряный антик (по спецзаказу). В комплекте с магнитным замком поставляется монтажный уголок 50х40 мм для крепления замка на дверную коробку, обеспечивающий регулировку положения замка по высоте и глубине. Встроенный колебательный контур обеспечивает нулевую остаточную намагниченность замка. | 3800 | 3800
03-00001925 | М1-400 (коричневый) с уголком | ОЛЕВС | Замок электромагнитный, 400 кг, 12В DC/0.4А. Вес 2кг, 170х55х35 мм, t=-40~+50°С. В комплекте крепежный уголок. Используются в подъездных домофонах и устанавливаются на дверях подъездов. Стальные поверхности замка имеют цинковое покрытие, корпус окрашен коррозионностойкой порошковой краской. Варианты окраски корпуса: белый RAL9002 (базовый), коричневый RAL8017, серый. Есть возможность окраски в медный или серебряный антик (по спецзаказу). В комплекте с магнитным замком поставляется монтажный уголок 50х40 мм для крепления замка на дверную коробку, обеспечивающий регулировку положения замка по высоте и глубине. Встроенный колебательный контур обеспечивает нулевую остаточную намагниченность замка. | 3800 | 3800
03-00000413 | М1-400 (серый) с уголком | ОЛЕВС | Замок электромагнитный, 400 кг, 12В DC/0.4А. Вес 2кг, 170х55х35 мм, t=-40~+50°С. В комплекте крепежный уголок. Используются в подъездных домофонах и устанавливаются на дверях подъездов. Стальные поверхности замка имеют цинковое покрытие, корпус окрашен коррозионностойкой порошковой краской. Варианты окраски корпуса: белый RAL9002 (базовый), коричневый RAL8017, серый. Есть возможность окраски в медный или серебряный антик (по спецзаказу). В комплекте с магнитным замком поставляется монтажный уголок 50х40 мм для крепления замка на дверную коробку, обеспечивающий регулировку положения замка по высоте и глубине. Встроенный колебательный контур обеспечивает нулевую остаточную намагниченность замка. | 3800 | 3800
03-00011708 | М1-500 (коричневый) с уголком | ОЛЕВС | Замок электромагнитный, усилие удержания не менее 500 кг. Предназначен для установки на широкие подъездные двери или ворота. Стальные поверхности замка имеют цинковое покрытие, корпус окрашен коррозионностойкой порошковой краской. Варианты окраски корпуса: белый RAL9002 (базовый), коричневый RAL8017, серый. Есть возможность окраски в медный или серебряный антик (по спецзаказу). В комплекте с магнитным замком поставляется монтажный уголок 50х40 мм для крепления замка на дверную коробку, обеспечивающий регулировку положения замка по высоте и глубине. Встроенный колебательный контур обеспечивает нулевую остаточную намагниченность замка. | 4600 | 4600
00-00077922 | М1-500 (медный антик) с уголком | ОЛЕВС | Замок электромагнитный, 500кг удержания, 12 В/0,5 А, 164х68х41 мм, уголок в комплекте. Предназначен для установки на широкие подъездные двери или ворота. Стальные поверхности замка имеют цинковое покрытие, корпус окрашен коррозионностойкой порошковой краской. Варианты окраски корпуса: белый RAL9002 (базовый), коричневый RAL8017, серый. Есть возможность окраски в медный или серебряный антик (по спецзаказу). В комплекте с магнитным замком поставляется монтажный уголок 50х40 мм для крепления замка на дверную коробку, обеспечивающий регулировку положения замка по высоте и глубине. Встроенный колебательный контур обеспечивает нулевую остаточную намагниченность замка. | 4600 | 4600
00-00077923 | М1-500 (серебряный антик) с уголком | ОЛЕВС | Замок электромагнитный, 500кг удержания, 12 В/0,5 А, 164х68х41 мм, уголок в комплекте. Предназначен для установки на широкие подъездные двери или ворота. Стальные поверхности замка имеют цинковое покрытие, корпус окрашен коррозионностойкой порошковой краской. Варианты окраски корпуса: белый RAL9002 (базовый), коричневый RAL8017, серый. Есть возможность окраски в медный или серебряный антик (по спецзаказу). В комплекте с магнитным замком поставляется монтажный уголок 50х40 мм для крепления замка на дверную коробку, обеспечивающий регулировку положения замка по высоте и глубине. Встроенный колебательный контур обеспечивает нулевую остаточную намагниченность замка. | 4600 | 4600
03-00009478 | М1-500 (серый) с уголком | ОЛЕВС | Замок электромагнитный, усилие удержания не менее 500 кг. Предназначен для установки на широкие подъездные двери или ворота. Стальные поверхности замка имеют цинковое покрытие, корпус окрашен коррозионностойкой порошковой краской. Варианты окраски корпуса: белый RAL9002 (базовый), коричневый RAL8017, серый. Есть возможность окраски в медный или серебряный антик (по спецзаказу). В комплекте с магнитным замком поставляется монтажный уголок 50х40 мм для крепления замка на дверную коробку, обеспечивающий регулировку положения замка по высоте и глубине. Встроенный колебательный контур обеспечивает нулевую остаточную намагниченность замка. | 4600 | 4600
00-00035171 | М2-300 (коричневый) | ОЛЕВС | Замок электромагнитный, 300кг удержания, 12 В/0,33 А, 160х55х35 мм, отсек для контроллера Z-5R. В комплекте крепежный уголок. Используется в подъездных домофонах и устанавливаются на дверях подъездов. Стальные поверхности замка имеют цинковое покрытие, корпус окрашен коррозионностойкой порошковой краской. Варианты окраски корпуса: белый RAL9002 (базовый), коричневый RAL8017, серый. Есть возможность окраски в медный или серебряный антик (по спецзаказу). В комплекте с магнитным замком поставляется монтажный уголок 50х40 мм для крепления замка на дверную коробку, обеспечивающий регулировку положения замка по высоте и глубине. Встроенный колебательный контур обеспечивает нулевую остаточную намагниченность замка. | 3800 | 3800
00-00077925 | М2-300 (медный антик) | ОЛЕВС | Замок электромагнитный, 300кг удержания, 12 В/0,33 А, 160х55х35 мм, отсек для контроллера Z-5R. В комплекте крепежный уголок. Используется в подъездных домофонах и устанавливаются на дверях подъездов. Стальные поверхности замка имеют цинковое покрытие, корпус окрашен коррозионностойкой порошковой краской. Варианты окраски корпуса: белый RAL9002 (базовый), коричневый RAL8017, серый. Есть возможность окраски в медный или серебряный антик (по спецзаказу). В комплекте с магнитным замком поставляется монтажный уголок 50х40 мм для крепления замка на дверную коробку, обеспечивающий регулировку положения замка по высоте и глубине. Встроенный колебательный контур обеспечивает нулевую остаточную намагниченность замка. | 3800 | 3800
00-00077926 | М2-300 (серебряный антик) | ОЛЕВС | Замок электромагнитный, 300кг удержания, 12 В/0,33 А, 160х55х35 мм, отсек для контроллера Z-5R. В комплекте крепежный уголок. Используется в подъездных домофонах и устанавливаются на дверях подъездов. Стальные поверхности замка имеют цинковое покрытие, корпус окрашен коррозионностойкой порошковой краской. Варианты окраски корпуса: белый RAL9002 (базовый), коричневый RAL8017, серый. Есть возможность окраски в медный или серебряный антик (по спецзаказу). В комплекте с магнитным замком поставляется монтажный уголок 50х40 мм для крепления замка на дверную коробку, обеспечивающий регулировку положения замка по высоте и глубине. Встроенный колебательный контур обеспечивает нулевую остаточную намагниченность замка. | 3800 | 3800
03-00012826 | М2-300 (серый) | ОЛЕВС | Замок электромагнитный, 300кг удержания, 12 В/0,33 А, 160х55х35 мм, отсек для контроллера Z-5R. В комплекте крепежный уголок. Используется в подъездных домофонах и устанавливаются на дверях подъездов. Стальные поверхности замка имеют цинковое покрытие, корпус окрашен коррозионностойкой порошковой краской. Варианты окраски корпуса: белый RAL9002 (базовый), коричневый RAL8017, серый. Есть возможность окраски в медный или серебряный антик (по спецзаказу). В комплекте с магнитным замком поставляется монтажный уголок 50х40 мм для крепления замка на дверную коробку, обеспечивающий регулировку положения замка по высоте и глубине. Встроенный колебательный контур обеспечивает нулевую остаточную намагниченность замка. | 3800 | 3800
00-00077924 | М2-300 (черный) | ОЛЕВС | Замок электромагнитный, 300кг удержания, 12 В/0,33 А, 160х55х35 мм, отсек для контроллера Z-5R. В комплекте крепежный уголок. Используется в подъездных домофонах и устанавливаются на дверях подъездов. Стальные поверхности замка имеют цинковое покрытие, корпус окрашен коррозионностойкой порошковой краской. Варианты окраски корпуса: белый RAL9002 (базовый), коричневый RAL8017, серый. Есть возможность окраски в медный или серебряный антик (по спецзаказу). В комплекте с магнитным замком поставляется монтажный уголок 50х40 мм для крепления замка на дверную коробку, обеспечивающий регулировку положения замка по высоте и глубине. Встроенный колебательный контур обеспечивает нулевую остаточную намагниченность замка. | 3800 | 3800
00-00024231 | М2-400 (белый) | ОЛЕВС | Замок электромагнитный, 400кг удержания, 12 В/0,4 А, 190х55х35 мм, отсек для контроллера Z-5R. В комплекте крепежный уголок. Используется в подъездных домофонах и устанавливаются на дверях подъездов. Стальные поверхности замка имеют цинковое покрытие, корпус окрашен коррозионностойкой порошковой краской. Варианты окраски корпуса: белый RAL9002 (базовый), коричневый RAL8017, серый. Есть возможность окраски в медный или серебряный антик (по спецзаказу). В комплекте с магнитным замком поставляется монтажный уголок 50х40 мм для крепления замка на дверную коробку, обеспечивающий регулировку положения замка по высоте и глубине. Встроенный колебательный контур обеспечивает нулевую остаточную намагниченность замка. | 4100 | 4100
00-00055649 | М2-400 (коричневый) | ОЛЕВС | Замок электромагнитный, 400кг удержания, 12 В/0,4 А, 190х55х35 мм, отсек для контроллера Z-5R. В комплекте крепежный уголок. Используется в подъездных домофонах и устанавливаются на дверях подъездов. Стальные поверхности замка имеют цинковое покрытие, корпус окрашен коррозионностойкой порошковой краской. Варианты окраски корпуса: белый RAL9002 (базовый), коричневый RAL8017, серый. Есть возможность окраски в медный или серебряный антик (по спецзаказу). В комплекте с магнитным замком поставляется монтажный уголок 50х40 мм для крепления замка на дверную коробку, обеспечивающий регулировку положения замка по высоте и глубине. Встроенный колебательный контур обеспечивает нулевую остаточную намагниченность замка. | 4100 | 4100
00-00077928 | М2-400 (медный антик) | ОЛЕВС | Замок электромагнитный, 400кг удержания, 12 В/0,4 А, 190х55х35 мм, отсек для контроллера Z-5R. В комплекте крепежный уголок. Используется в подъездных домофонах и устанавливаются на дверях подъездов. Стальные поверхности замка имеют цинковое покрытие, корпус окрашен коррозионностойкой порошковой краской. Варианты окраски корпуса: белый RAL9002 (базовый), коричневый RAL8017, серый. Есть возможность окраски в медный или серебряный антик (по спецзаказу). В комплекте с магнитным замком поставляется монтажный уголок 50х40 мм для крепления замка на дверную коробку, обеспечивающий регулировку положения замка по высоте и глубине. Встроенный колебательный контур обеспечивает нулевую остаточную намагниченность замка. | 4100 | 4100
00-00077929 | М2-400 (серебряный антик) | ОЛЕВС | Замок электромагнитный, 400кг удержания, 12 В/0,4 А, 190х55х35 мм, отсек для контроллера Z-5R. В комплекте крепежный уголок. Используется в подъездных домофонах и устанавливаются на дверях подъездов. Стальные поверхности замка имеют цинковое покрытие, корпус окрашен коррозионностойкой порошковой краской. Варианты окраски корпуса: белый RAL9002 (базовый), коричневый RAL8017, серый. Есть возможность окраски в медный или серебряный антик (по спецзаказу). В комплекте с магнитным замком поставляется монтажный уголок 50х40 мм для крепления замка на дверную коробку, обеспечивающий регулировку положения замка по высоте и глубине. Встроенный колебательный контур обеспечивает нулевую остаточную намагниченность замка. | 4100 | 4100
00-00024211 | М2-400 (серый) | ОЛЕВС | Замок электромагнитный, 400кг удержания, 12 В/0,4 А, 190х55х35 мм, отсек для контроллера Z-5R. В комплекте крепежный уголок. Используется в подъездных домофонах и устанавливаются на дверях подъездов. Стальные поверхности замка имеют цинковое покрытие, корпус окрашен коррозионностойкой порошковой краской. Варианты окраски корпуса: белый RAL9002 (базовый), коричневый RAL8017, серый. Есть возможность окраски в медный или серебряный антик (по спецзаказу). В комплекте с магнитным замком поставляется монтажный уголок 50х40 мм для крепления замка на дверную коробку, обеспечивающий регулировку положения замка по высоте и глубине. Встроенный колебательный контур обеспечивает нулевую остаточную намагниченность замка. | 4100 | 4100
00-00077927 | М2-400 (черный) | ОЛЕВС | Замок электромагнитный, 400кг удержания, 12 В/0,4 А, 190х55х35 мм, отсек для контроллера Z-5R. В комплекте крепежный уголок. Используется в подъездных домофонах и устанавливаются на дверях подъездов. Стальные поверхности замка имеют цинковое покрытие, корпус окрашен коррозионностойкой порошковой краской. Варианты окраски корпуса: белый RAL9002 (базовый), коричневый RAL8017, серый. Есть возможность окраски в медный или серебряный антик (по спецзаказу). В комплекте с магнитным замком поставляется монтажный уголок 50х40 мм для крепления замка на дверную коробку, обеспечивающий регулировку положения замка по высоте и глубине. Встроенный колебательный контур обеспечивает нулевую остаточную намагниченность замка. | 4100 | 4100
03-00013147 | M2-500 (коричневый) | ОЛЕВС | Замок электромагнитный, 500кг удержания, 12 В/0,5 А, 184х68х41 мм, отсек для контроллера Z-5R. В комплекте крепежный уголок. Предназначен для установки на широкие подъездные двери или ворота. Стальные поверхности замка имеют цинковое покрытие, корпус окрашен коррозионностойкой порошковой краской. Варианты окраски корпуса: белый RAL9002 (базовый), коричневый RAL8017, серый. Есть возможность окраски в медный или серебряный антик (по спецзаказу). В комплекте с магнитным замком поставляется монтажный уголок 50х40 мм для крепления замка на дверную коробку, обеспечивающий регулировку положения замка по высоте и глубине. Встроенный колебательный контур обеспечивает нулевую остаточную намагниченность замка. | 4900 | 4900
00-00077930 | М2-500 (черный) | ОЛЕВС | Замок электромагнитный, 500кг удержания, 12 В/0,5 А, 184х68х41 мм, отсек для контроллера Z-5R. В комплекте крепежный уголок. Предназначен для установки на широкие подъездные двери или ворота. Стальные поверхности замка имеют цинковое покрытие, корпус окрашен коррозионностойкой порошковой краской. Варианты окраски корпуса: белый RAL9002 (базовый), коричневый RAL8017, серый. Есть возможность окраски в медный или серебряный антик (по спецзаказу). В комплекте с магнитным замком поставляется монтажный уголок 50х40 мм для крепления замка на дверную коробку, обеспечивающий регулировку положения замка по высоте и глубине. Встроенный колебательный контур обеспечивает нулевую остаточную намагниченность замка. | 4900 | 4900
00-00040458 | Promix-FRS.1D.01 (KZBL-P1) | Промикс | Универсальный электронный замок для однодверного холодильника (комплект). Предназначен для установки на однодверные холодильники производства Frigoglass, Polair, UBC, Linnafrost, Inter, Helkama и другие коммерческие холодильники. Состав комплекта: замок электромеханический, ригель, кронштейн (2шт); контроллер дистанционного управления; радиобрелок; комплект крепежа, самоклеющаяся виниловая пленка для декоративной маскировки провода, руководство по установке. | 4924.46 | 4924.46
00-00069257 | Promix-FRS.1D.02 | Промикс | Замок электромеханический врезной с системой дистанционного управления для однодверного холодильника Frigoglass. Состав комплекта: замок электромеханический, ригель, контроллер, радиобрелок, комплект крепежа, самоклеющаяся виниловая пленка для декоративной маскировки провода, руководство по установке. | 5562.88 | 5562.88
00-00040459 | Promix-FRS.2D.01 (KZBL-S1) | Промикс | Универсальный электронный замок для двудверного холодильника (комплект). Предназначен для установки на двудверные холодильники FVS1000, FVS1200, NS1300, S122 (с AL дверями), Inter 1250, Polair 1200, UBC Super Large. | 6602.97 | 6602.97
00-00069258 | Promix-FRS.2D.02 | Промикс | Замок электромеханический врезной с системой дистанционного управления для двудверного холодильника Frigoglass. Состав комплекта: замок электромеханический 2 шт, ригель 2 шт, контроллер, радиобрелок, комплект крепежа, самоклеющаяся виниловая пленка для декоративной маскировки провода, руководство по установке. | 6849.81 | 6849.81
00-00040376 | Promix-SM101.00 белый (ШЕРИФ-1 лайт НО-Б) | Промикс | Замок электромеханический нормально открытый, напряжение питания 12В/0,1А, цвет: белый. Для запирание распашных дверей, открывающихся как наружу, так и внутрь помещения. Подходит практически к любым дверям! | 3817.04 | 3817.04
00-00138002 | Promix-SM101.00 графит | Промикс | Замок электромеханический нормально открытый, напряжение питания 12В/0,1А, цвет: графит. Для запирание распашных дверей, открывающихся как наружу, так и внутрь помещения. Подходит практически к любым дверям! | 3817.04 | 3817.04
00-00040136 | Promix-SM101.00 коричневый (Шериф-1 лайт НО-К) | Промикс | Замок электромеханический нормально открытый, напряжение питания 12В/0,1А, цвет : коричневый. Для запирание распашных дверей, открывающихся как наружу, так и внутрь помещения. Подходит практически к любым дверям! | 3817.04 | 3817.04
00-00040377 | Promix-SM101.00 серебро (ШЕРИФ-1 лайт НО-С) | Промикс | Замок электромеханический нормально открытый, напряжение питания 12В/0,1А, цвет: серебро. Для запирание распашных дверей, открывающихся как наружу, так и внутрь помещения. Подходит практически к любым дверям! | 3817.04 | 3817.04
00-00138001 | Promix-SM101.00 черный | Промикс | Замок электромеханический нормально открытый, напряжение питания 12В/0,1А, цвет: черный. Для запирание распашных дверей, открывающихся как наружу, так и внутрь помещения. Подходит практически к любым дверям! | 3817.04 | 3817.04
00-00040387 | Promix-SM101.00.3 белый (ШЕРИФ-1 премиум НО-Б) | Промикс | Замок электромеханический нормально открытый, напряжение питания 12В/0,1А, датчики положения двери и состояния замка, цвет: белый. Для запирание распашных дверей, открывающихся как наружу, так и внутрь помещения. Подходит практически к любым дверям! | 4476.78 | 4476.78
00-00138016 | Promix-SM101.00.3 графит | Промикс | Замок электромеханический нормально открытый, напряжение питания 12В/0,1А, датчики положения двери и состояния замка, цвет: графит. Для запирание распашных дверей, открывающихся как наружу, так и внутрь помещения. Подходит практически к любым дверям! | 4476.78 | 4476.78
00-00040388 | Promix-SM101.00.3 коричневый (ШЕРИФ-1 премиум НО-К | Промикс | Замок электромеханический нормально открытый, напряжение питания 12В/0,1А, датчики положения двери и состояния замка, цвет: коричневый. Для запирание распашных дверей, открывающихся как наружу, так и внутрь помещения. Подходит практически к любым дверям! | 4476.78 | 4476.78
00-00040389 | Promix-SM101.00.3 серебро (ШЕРИФ-1 премиум НО-С) | Промикс | Замок электромеханический нормально открытый, напряжение питания 12В/0,1А, датчики положения двери и состояния замка, цвет: серебро. Для запирание распашных дверей, открывающихся как наружу, так и внутрь помещения. Подходит практически к любым дверям! | 4476.78 | 4476.78
00-00138015 | Promix-SM101.00.3 черный | Промикс | Замок электромеханический нормально открытый, напряжение питания 12В/0,1А, датчики положения двери и состояния замка, цвет: черный. Для запирание распашных дверей, открывающихся как наружу, так и внутрь помещения. Подходит практически к любым дверям! | 4476.78 | 4476.78
00-00040381 | Promix-SM101.01 белый | Промикс | Замок электромеханический нормально открытый, напряжение питания 24В/0,05А, цвет: белый. Для запирание распашных дверей, открывающихся как наружу, так и внутрь помещения. Подходит практически к любым дверям! | 3817.04 | 3817.04
00-00138012 | Promix-SM101.01 графит | Промикс | Замок электромеханический нормально открытый, напряжение питания 24В/0,05А, цвет: графит. Для запирание распашных дверей, открывающихся как наружу, так и внутрь помещения. Подходит практически к любым дверям! | 3817.04 | 3817.04
00-00040382 | Promix-SM101.01 коричневый | Промикс | Замок электромеханический нормально открытый, напряжение питания 24В/0,05А, цвет: коричневый. Для запирание распашных дверей, открывающихся как наружу, так и внутрь помещения. Подходит практически к любым дверям! | 3817.04 | 3817.04
00-00040383 | Promix-SM101.01 серебро | Промикс | Замок электромеханический нормально открытый, напряжение питания 24В/0,05А, цвет: серебро. Для запирание распашных дверей, открывающихся как наружу, так и внутрь помещения. Подходит практически к любым дверям! | 3817.04 | 3817.04
00-00138011 | Promix-SM101.01 черный | Промикс | Замок электромеханический нормально открытый, напряжение питания 24В/0,05А, цвет: черный. Для запирание распашных дверей, открывающихся как наружу, так и внутрь помещения. Подходит практически к любым дверям! | 3817.04 | 3817.04
00-00040390 | Promix-SM101.01.3 белый | Промикс | Замок электромеханический нормально открытый, напряжение питания 24В/0,05А, датчики положения двери и состояния замка, цвета: белый. Для запирание распашных дверей, открывающихся как наружу, так и внутрь помещения. Подходит практически к любым дверям! | 4476.78 | 4476.78
00-00138018 | Promix-SM101.01.3 графит | Промикс | Замок электромеханический нормально открытый, напряжение питания 24В/0,05А, с датчиками положения двери и состояния замка, цвет: графит. Для запирание распашных дверей, открывающихся как наружу, так и внутрь помещения. Подходит практически к любым дверям! | 4476.78 | 4476.78
00-00040391 | Promix-SM101.01.3 коричневый | Промикс | Замок электромеханический нормально открытый, напряжение питания 24В/0,05А, датчики положения двери и состояния замка, цвет: коричневый. Для запирание распашных дверей, открывающихся как наружу, так и внутрь помещения. Подходит практически к любым дверям! | 4476.78 | 4476.78
00-00040392 | Promix-SM101.01.3 серебро | Промикс | Замок электромеханический нормально открытый, напряжение питания 24В/0,05А, датчики положения двери и состояния замка, цвет: серебро. Для запирание распашных дверей, открывающихся как наружу, так и внутрь помещения. Подходит практически к любым дверям! | 4476.78 | 4476.78
00-00138017 | Promix-SM101.01.3 черный | Промикс | Замок электромеханический нормально открытый, напряжение питания 24В/0,05А, с датчиками положения двери и состояния замка, цвет: черный. Для запирание распашных дверей, открывающихся как наружу, так и внутрь помещения. Подходит практически к любым дверям! | 4476.78 | 4476.78
00-00040378 | Promix-SM101.10 белый (ШЕРИФ-1 лайт НЗ-Б) | Промикс | Замок электромеханический нормально закрытый, напряжение питания 12В/0,1А, цвет: белый. Для запирание распашных дверей, открывающихся как наружу, так и внутрь помещения. Подходит практически к любым дверям! | 4121.11 | 4121.11
00-00138010 | Promix-SM101.10 графит | Промикс | Замок электромеханический нормально закрытый, напряжение питания 12В/0,1А, цвет: графит. Для запирание распашных дверей, открывающихся как наружу, так и внутрь помещения. Подходит практически к любым дверям! | 4121.11 | 4121.11
00-00040379 | Promix-SM101.10 коричневый (ШЕРИФ-1 лайт НЗ-К) | Промикс | Замок электромеханический нормально закрытый, напряжение питания 12В/0,1А, цвет: коричневый. Для запирание распашных дверей, открывающихся как наружу, так и внутрь помещения. Подходит практически к любым дверям! | 4121.11 | 4121.11
00-00040380 | Promix-SM101.10 серебро (ШЕРИФ-1 лайт НЗ-С) | Промикс | Замок электромеханический нормально закрытый, напряжение питания 12В/0,1А, цвет: серебро. Для запирание распашных дверей, открывающихся как наружу, так и внутрь помещения. Подходит практически к любым дверям! | 4121.11 | 4121.11
00-00138009 | Promix-SM101.10 черный | Промикс | Замок электромеханический нормально закрытый, напряжение питания 12В/0,1А, цвет: черный. Для запирание распашных дверей, открывающихся как наружу, так и внутрь помещения. Подходит практически к любым дверям! | 4121.11 | 4121.11
00-00040384 | Promix-SM101.11 белый (ШЕРИФ-1 лайт НЗ-Б 24В) | Промикс | Замок электромеханический нормально закрытый, напряжение питания 24В/0,05А, цвет: белый, по умолчанию с возможностью аварийного открывания. Для запирание распашных дверей, открывающихся как наружу, так и внутрь помещения. Подходит практически к любым дверям! | 4121.11 | 4121.11
00-00138014 | Promix-SM101.11 графит | Промикс | Замок электромеханический нормально закрытый, напряжение питания 24В/0,05А, цвет: графит. Для запирания распашных дверей, открывающихся как наружу, так и внутрь помещения. Подходит практически к любым дверям! | 4121.11 | 4121.11
00-00040385 | Promix-SM101.11 коричневый | Промикс | Замок электромеханический нормально закрытый, напряжение питания 24В/0,05А, цвета: коричневый. Для запирание распашных дверей, открывающихся как наружу, так и внутрь помещения. Подходит практически к любым дверям! | 4121.11 | 4121.11
00-00040386 | Promix-SM101.11 серебро | Промикс | Замок электромеханический нормально закрытый, напряжение питания 24В/0,05А, цвет: серебро. Для запирание распашных дверей, открывающихся как наружу, так и внутрь помещения. Подходит практически к любым дверям! | 4121.11 | 4121.11
00-00138013 | Promix-SM101.11 черный | Промикс | Замок электромеханический нормально закрытый, напряжение питания 24В/0,05А, цвет: черный. Для запирания распашных дверей, открывающихся как наружу, так и внутрь помещения. Подходит практически к любым дверям! | 4121.11 | 4121.11
00-00040393 | Promix-SM102.00 белый (ШЕРИФ-2 лайт НО-Б) | Промикс | Замок электромеханический нормально открытый, напряжение питания 12В/0,1А, цвет: белый. Благодаря уникальному соотношению габаритных размеров усилия удержания и потребляемого тока, универсальному креплению замок может использоваться во многих областях. | 3656.6 | 3656.6
00-00138019 | Promix-SM102.00 графит | Промикс | Замок электромеханический нормально открытый, напряжение питания 12В/0,1А, цвет: графит. Благодаря уникальному соотношению габаритных размеров усилия удержания и потребляемого тока, универсальному креплению замок может использоваться во многих областях. | 3656.6 | 3656.6
00-00040397 | Promix-SM102.00 золото (ШЕРИФ-2 лайт НО-З) | Промикс | Замок электромеханический нормально открытый, напряжение питания 12В/0,1А, цвет: золото. Благодаря уникальному соотношению габаритных размеров усилия удержания и потребляемого тока, универсальному креплению замок может использоваться во многих областях. | Уточняйте у менеджера | Уточняйте у менеджера
00-00040394 | Promix-SM102.00 коричневый (ШЕРИФ-2 лайт НО-К) | Промикс | Замок электромеханический нормально открытый, напряжение питания 12В/0,1А, цвет: коричневый. Благодаря уникальному соотношению габаритных размеров усилия удержания и потребляемого тока, универсальному креплению замок может использоваться во многих областях. | 3656.6 | 3656.6
00-00040396 | Promix-SM102.00 серебро (ШЕРИФ-2 лайт НО-С) | Промикс | Замок электромеханический нормально открытый, напряжение питания 12В/0,1А, цвет: серебро. Благодаря уникальному соотношению габаритных размеров усилия удержания и потребляемого тока, универсальному креплению замок может использоваться во многих областях. | 3656.6 | 3656.6
00-00040395 | Promix-SM102.00 черный (ШЕРИФ-2 лайт НО-Ч) | Промикс | Замок электромеханический нормально открытый, напряжение питания 12В/0,1А, цвет: черный. Благодаря уникальному соотношению габаритных размеров усилия удержания и потребляемого тока, универсальному креплению замок может использоваться во многих областях. | 3656.6 | 3656.6
00-00040413 | Promix-SM102.00.1 белый (ШЕРИФ-2 лайт НО-Б Д) | Промикс | Замок электромеханический нормально открытый, напряжение питания 12В/0,1А, датчик положения двери, цвет: белый. Единственный на рынке миниатюрный электромеханический замок. Благодаря уникальному соотношению габаритных размеров усилия удержания и потребляемого тока, универсальному креплению замок может использоваться во многих областях. | 4036.96 | 4036.96
00-00138023 | Promix-SM102.00.1 графит | Промикс | Замок электромеханический нормально открытый, напряжение питания 12В/0,1А, датчик положения двери, цвет: графит. Благодаря уникальному соотношению габаритных размеров усилия удержания и потребляемого тока, универсальному креплению замок может использоваться во многих областях. | 4036.96 | 4036.96
00-00040417 | Promix-SM102.00.1 золото (ШЕРИФ-2 лайт НО-З Д) | Промикс | Замок электромеханический нормально открытый, напряжение питания 12В/0,1А, датчик положения двери, цвет: золото. Единственный на рынке миниатюрный электромеханический замок. Благодаря уникальному соотношению габаритных размеров усилия удержания и потребляемого тока, универсальному креплению замок может использоваться во многих областях. | Уточняйте у менеджера | Уточняйте у менеджера
00-00040414 | Promix-SM102.00.1 коричневый (ШЕРИФ-2 лайт НО-К Д) | Промикс | Замок электромеханический нормально открытый, напряжение питания 12В/0,1А, датчик положения двери, цвет: коричневый. Единственный на рынке миниатюрный электромеханический замок. Благодаря уникальному соотношению габаритных размеров усилия удержания и потребляемого тока, универсальному креплению замок может использоваться во многих областях. | 4036.96 | 4036.96
00-00040416 | Promix-SM102.00.1 серебро (ШЕРИФ-2 лайт НО-С Д) | Промикс | Замок электромеханический нормально открытый, напряжение питания 12В/0,1А, датчик положения двери, цвет: серебро. Единственный на рынке миниатюрный электромеханический замок. Благодаря уникальному соотношению габаритных размеров усилия удержания и потребляемого тока, универсальному креплению замок может использоваться во многих областях. | 4036.96 | 4036.96
00-00040415 | Promix-SM102.00.1 черный (ШЕРИФ-2 лайт НО-Ч Д) | Промикс | Замок электромеханический нормально открытый, напряжение питания 12В/0,1А, датчик положения двери, цвет: черный. Единственный на рынке миниатюрный электромеханический замок. Благодаря уникальному соотношению габаритных размеров усилия удержания и потребляемого тока, универсальному креплению замок может использоваться во многих областях. | 4036.96 | 4036.96
00-00040403 | Promix-SM102.01 белый | Промикс | Замок электромеханический нормально открытый, напряжение питания 24В/0,05А, цвет: белый. Благодаря уникальному соотношению габаритных размеров усилия удержания и потребляемого тока, универсальному креплению замок может использоваться во многих областях. | 3656.6 | 3656.6
00-00138021 | Promix-SM102.01 графит | Промикс | Замок электромеханический нормально открытый, напряжение питания 24В/0,05А, цвет: графит. Благодаря уникальному соотношению габаритных размеров усилия удержания и потребляемого тока, универсальному креплению замок может использоваться во многих областях. | 3656.6 | 3656.6
00-00040407 | Promix-SM102.01 золото | Промикс | Замок электромеханический нормально открытый, напряжение питания 24В/0,05А, цвет: золото. Благодаря уникальному соотношению габаритных размеров усилия удержания и потребляемого тока, универсальному креплению замок может использоваться во многих областях. | Уточняйте у менеджера | Уточняйте у менеджера
00-00040404 | Promix-SM102.01 коричневый | Промикс | Замок электромеханический нормально открытый, напряжение питания 24В/0,05А, цвет: коричневый. Благодаря уникальному соотношению габаритных размеров усилия удержания и потребляемого тока, универсальному креплению замок может использоваться во многих областях. | 3656.6 | 3656.6
00-00040406 | Promix-SM102.01 серебро | Промикс | Замок электромеханический нормально открытый, напряжение питания 24В/0,05А, цвет: серебро. Благодаря уникальному соотношению габаритных размеров усилия удержания и потребляемого тока, универсальному креплению замок может использоваться во многих областях. | 3656.6 | 3656.6
00-00040405 | Promix-SM102.01 черный | Промикс | Замок электромеханический нормально открытый, напряжение питания 24В/0,05А, цвет: черный. Благодаря уникальному соотношению габаритных размеров усилия удержания и потребляемого тока, универсальному креплению замок может использоваться во многих областях. | 3656.6 | 3656.6
00-00040418 | Promix-SM102.01.1 белый | Промикс | Замок электромеханический нормально открытый, напряжение питания 24В/0,05А, датчик положения двери, цвет: белый. Единственный на рынке миниатюрный электромеханический замок. Благодаря уникальному соотношению габаритных размеров усилия удержания и потребляемого тока, универсальному креплению замок может использоваться во многих областях. | 4036.96 | 4036.96
00-00138024 | Promix-SM102.01.1 графит | Промикс | Замок электромеханический нормально открытый, напряжение питания 24В/0,05А, датчик положения двери, цвет: графит. Благодаря уникальному соотношению габаритных размеров усилия удержания и потребляемого тока, универсальному креплению замок может использоваться во многих областях. | 4036.96 | 4036.96
00-00040422 | Promix-SM102.01.1 золото | Промикс | Замок электромеханический нормально открытый, напряжение питания 24В/0,05А, датчик положения двери, цвет: золото. Единственный на рынке миниатюрный электромеханический замок. Благодаря уникальному соотношению габаритных размеров усилия удержания и потребляемого тока, универсальному креплению замок может использоваться во многих областях. | Уточняйте у менеджера | Уточняйте у менеджера
00-00040419 | Promix-SM102.01.1 коричневый | Промикс | Замок электромеханический нормально открытый, напряжение питания 24В/0,05А, датчик положения двери, цвет: коричневый. Единственный на рынке миниатюрный электромеханический замок. Благодаря уникальному соотношению габаритных размеров усилия удержания и потребляемого тока, универсальному креплению замок может использоваться во многих областях. | 4036.96 | 4036.96
00-00040421 | Promix-SM102.01.1 серебро | Промикс | Замок электромеханический нормально открытый, напряжение питания 24В/0,05А, датчик положения двери, цвет: серебро. Единственный на рынке миниатюрный электромеханический замок. Благодаря уникальному соотношению габаритных размеров усилия удержания и потребляемого тока, универсальному креплению замок может использоваться во многих областях. | 4036.96 | 4036.96
00-00040420 | Promix-SM102.01.1 черный | Промикс | Замок электромеханический нормально открытый, напряжение питания 24В/0,05А, датчик положения двери, цвет: черный. Единственный на рынке миниатюрный электромеханический замок. Благодаря уникальному соотношению габаритных размеров усилия удержания и потребляемого тока, универсальному креплению замок может использоваться во многих областях. | 4036.96 | 4036.96
00-00040398 | Promix-SM102.10 белый (ШЕРИФ-2 лайт НЗ-Б) | Промикс | Замок электромеханический нормально закрытый, напряжение питания 12В/0,1А, цвет: белый. Благодаря уникальному соотношению габаритных размеров усилия удержания и потребляемого тока, универсальному креплению замок может использоваться во многих областях. | 3535.42 | 3535.42
00-00138020 | Promix-SM102.10 графит | Промикс | Замок электромеханический нормально закрытый, напряжение питания 12В/0,1А, цвет: графит. Благодаря уникальному соотношению габаритных размеров усилия удержания и потребляемого тока, универсальному креплению замок может использоваться во многих областях. | 3535.42 | 3535.42
00-00040402 | Promix-SM102.10 золото (ШЕРИФ-2 лайт НЗ-З) | Промикс | Замок электромеханический нормально закрытый, напряжение питания 12В/0,1А, цвет: золото. Благодаря уникальному соотношению габаритных размеров усилия удержания и потребляемого тока, универсальному креплению замок может использоваться во многих областях. | Уточняйте у менеджера | Уточняйте у менеджера
00-00040399 | Promix-SM102.10 коричневый (ШЕРИФ-2 лайт НЗ-К) | Промикс | Замок электромеханический нормально закрытый, напряжение питания 12В/0,1А, цвет: коричневый. Благодаря уникальному соотношению габаритных размеров усилия удержания и потребляемого тока, универсальному креплению замок может использоваться во многих областях. | 3535.42 | 3535.42
00-00040401 | Promix-SM102.10 серебро (ШЕРИФ-2 лайт НЗ-С) | Промикс | Замок электромеханический нормально закрытый, напряжение питания 12В/0,1А, цвет: серебро. Благодаря уникальному соотношению габаритных размеров усилия удержания и потребляемого тока, универсальному креплению замок может использоваться во многих областях. | 3535.42 | 3535.42
00-00040400 | Promix-SM102.10 черный (ШЕРИФ-2 лайт НЗ-Ч) | Промикс | Замок электромеханический нормально закрытый, напряжение питания 12В/0,1А, цвет: черный. Благодаря уникальному соотношению габаритных размеров усилия удержания и потребляемого тока, универсальному креплению замок может использоваться во многих областях. | 3535.42 | 3535.42
00-00040408 | Promix-SM102.11 белый | Промикс | Замок электромеханический нормально закрытый, напряжение питания 24В/0,05А, цвет: белый. Благодаря уникальному соотношению габаритных размеров усилия удержания и потребляемого тока, универсальному креплению замок может использоваться во многих областях. | 3535.42 | 3535.42
00-00138022 | Promix-SM102.11 графит | Промикс | Замок электромеханический нормально закрытый, напряжение питания 24В/0,05А, цвет: графит. Благодаря уникальному соотношению габаритных размеров усилия удержания и потребляемого тока, универсальному креплению замок может использоваться во многих областях. | 3535.42 | 3535.42
00-00040412 | Promix-SM102.11 золото | Промикс | Замок электромеханический нормально закрытый, напряжение питания 24В/0,05А, цвет: золото. Единственный на рынке миниатюрный электромеханический замок. Благодаря уникальному соотношению габаритных размеров усилия удержания и потребляемого тока, универсальному креплению замок может использоваться во многих областях. | Уточняйте у менеджера | Уточняйте у менеджера
00-00040409 | Promix-SM102.11 коричневый | Промикс | Замок электромеханический нормально закрытый, напряжение питания 24В/0,05А, цвет: коричневый. Благодаря уникальному соотношению габаритных размеров усилия удержания и потребляемого тока, универсальному креплению замок может использоваться во многих областях. | 3535.42 | 3535.42
00-00040411 | Promix-SM102.11 серебро | Промикс | Замок электромеханический нормально закрытый, напряжение питания 24В/0,05А, цвет: серебро. Единственный на рынке миниатюрный электромеханический замок. Благодаря уникальному соотношению габаритных размеров усилия удержания и потребляемого тока, универсальному креплению замок может использоваться во многих областях. | 3535.42 | 3535.42
00-00040410 | Promix-SM102.11 черный | Промикс | Замок электромеханический нормально закрытый, напряжение питания 24В/0,05А, цвет: черный. Благодаря уникальному соотношению габаритных размеров усилия удержания и потребляемого тока, универсальному креплению замок может использоваться во многих областях. | 3535.42 | 3535.42
00-00040423 | Promix-SM104.10 (ШЕРИФ-4 НЗ) | Промикс | Замок электромеханический нормально закрытый, напряжение питания 12В/0,35А. Единственный на рынке электромеханический замок, который: выталкивает («отстреливает») ригель при открытии, что приводит к «приоткрыванию» двери; работает даже, когда к нему приложено внешнее открывающее усилие (например, тянут за ручку двери). Замок предназначен для установки на ячейки камер хранения, встроенные шкафы, шкафы в раздевалках, ящики для хранения документации, пожарные шкафы и т.д. | 4210.87 | 4210.87
00-00040425 | Promix-SM104.10.1 (ШЕРИФ-4 НЗ Д) | Промикс | Замок электромеханический нормально закрытый, напряжение питания 12В/0,35А, датчик положения двери. Единственный на рынке электромеханический замок, который: выталкивает («отстреливает») ригель при открытии, что приводит к «приоткрыванию» двери; работает даже, когда к нему приложено внешнее открывающее усилие (например, тянут за ручку двери). Замок предназначен для установки на ячейки камер хранения, встроенные шкафы, шкафы в раздевалках, ящики для хранения документации, пожарные шкафы и т.д. | 4621.52 | 4621.52
00-00040424 | Promix-SM104.11 | Промикс | Замок электромеханический нормально закрытый, напряжение питания 24В/0,22А. Единственный на рынке электромеханический замок, который: выталкивает («отстреливает») ригель при открытии, что приводит к «приоткрыванию» двери; работает даже, когда к нему приложено внешнее открывающее усилие (например, тянут за ручку двери). Замок предназначен для установки на ячейки камер хранения, встроенные шкафы, шкафы в раздевалках, ящики для хранения документации, пожарные шкафы и т.д. | 4210.87 | 4210.87
00-00040426 | Promix-SM104.11.1 | Промикс | Замок электромеханический нормально закрытый, напряжение питания 24В/0,22А, датчик положения двери. Единственный на рынке электромеханический замок, который: выталкивает («отстреливает») ригель при открытии, что приводит к «приоткрыванию» двери; работает даже, когда к нему приложено внешнее открывающее усилие (например, тянут за ручку двери). Замок предназначен для установки на ячейки камер хранения, встроенные шкафы, шкафы в раздевалках, ящики для хранения документации, пожарные шкафы и т.д. | 4621.52 | 4621.52
00-00102593 | Promix-SM112.10-01 | Промикс | Замок электромеханический, нормально закрытый, напряжение питания 12В/0,1А, цвета: белый, коричневый, черный, серебро, золото, графит | 3332.34 | 3332.34
00-00125055 | Promix-SM112.10.1-01 | Промикс | Замок электромеханический, Нормально закрытый, напряжение питания 12В/0,1А, с датчиком положения двери, цвет: серебро | Уточняйте у менеджера | Уточняйте у менеджера
00-00055822 | Promix-SM131.00-00 | Промикс | Замок электромеханический, нормально открытый, напряжение питания 12В/0,1А, исполнение -00, предназначен для ограничения доступа в торговую и офисную мебель, холодильные шкафы, лари, различного рода ящики и иное оборудование, с возможностью их дистанционного открывания подачей или снятием (зависит от исполнения) напряжения питания постоянного тока с помощью выключателей (кнопок) или контроллеров систем контроля и управления доступом, аудио- и видеодомофонов, кодовых панелей и других устройств. | 2646.8 | 2646.8
00-00055826 | Promix-SM131.00-01 | Промикс | Замок электромеханический, нормально открытый, напряжение питания 12В/0,1А, исполнение -01, предназначен для ограничения доступа в торговую и офисную мебель, холодильные шкафы, лари, различного рода ящики и иное оборудование, с возможностью их дистанционного открывания подачей или снятием (зависит от исполнения) напряжения питания постоянного тока с помощью выключателей (кнопок) или контроллеров систем контроля и управления доступом, аудио- и видеодомофонов, кодовых панелей и других устройств. | 2646.8 | 2646.8
00-00055824 | Promix-SM131.01-00 | Промикс | Замок электромеханический, нормально открытый, напряжение питания 24В/0,05А, исполнение -00, предназначен для ограничения доступа в торговую и офисную мебель, холодильные шкафы, лари, различного рода ящики и иное оборудование, с возможностью их дистанционного открывания подачей или снятием (зависит от исполнения) напряжения питания постоянного тока с помощью выключателей (кнопок) или контроллеров систем контроля и управления доступом, аудио- и видеодомофонов, кодовых панелей и других устройств. | 2646.8 | 2646.8
00-00055828 | Promix-SM131.01-01 | Промикс | Замок электромеханический, нормально открытый, напряжение питания 24В/0,05А, исполнение -01, предназначен для ограничения доступа в торговую и офисную мебель, холодильные шкафы, лари, различного рода ящики и иное оборудование, с возможностью их дистанционного открывания подачей или снятием (зависит от исполнения) напряжения питания постоянного тока с помощью выключателей (кнопок) или контроллеров систем контроля и управления доступом, аудио- и видеодомофонов, кодовых панелей и других устройств. | 2646.8 | 2646.8
00-00055823 | Promix-SM131.10-00 | Промикс | Замок электромеханический, нормально закрытый, напряжение питания 12В/0,1А, исполнение -00, предназначен для ограничения доступа в торговую и офисную мебель, холодильные шкафы, лари, различного рода ящики и иное оборудование, с возможностью их дистанционного открывания подачей или снятием (зависит от исполнения) напряжения питания постоянного тока с помощью выключателей (кнопок) или контроллеров систем контроля и управления доступом, аудио- и видеодомофонов, кодовых панелей и других устройств. | 2646.8 | 2646.8
00-00055827 | Promix-SM131.10-01 | Промикс | Замок электромеханический, нормально закрытый, напряжение питания 12В/0,1А, исполнение -01, предназначен для ограничения доступа в торговую и офисную мебель, холодильные шкафы, лари, различного рода ящики и иное оборудование, с возможностью их дистанционного открывания подачей или снятием (зависит от исполнения) напряжения питания постоянного тока с помощью выключателей (кнопок) или контроллеров систем контроля и управления доступом, аудио- и видеодомофонов, кодовых панелей и других устройств. | 2646.8 | 2646.8
00-00057161 | Promix-SM131.10-03 | Промикс | Замок электромеханический, нормально закрытый, напряжение питания 12В/0,1 А, предназначен для ограничения доступа в торговую и офисную мебель, холодильные шкафы, лари, различного рода ящики и иное оборудование, с возможностью их дистанционного открывания подачей или снятием (зависит от исполнения) напряжения питания постоянного тока с помощью выключателей (кнопок) или контроллеров систем контроля и управления доступом, аудио- и видеодомофонов, кодовых панелей и других устройств. | 3189.85 | 3189.85
00-00055825 | Promix-SM131.11-00 | Промикс | Замок электромеханический, нормально закрытый, напряжение питания 24В/0,05А, исполнение -00, предназначен для ограничения доступа в торговую и офисную мебель, холодильные шкафы, лари, различного рода ящики и иное оборудование, с возможностью их дистанционного открывания подачей или снятием (зависит от исполнения) напряжения питания постоянного тока с помощью выключателей (кнопок) или контроллеров систем контроля и управления доступом, аудио- и видеодомофонов, кодовых панелей и других устройств. | 2646.8 | 2646.8
00-00055829 | Promix-SM131.11-01 | Промикс | Замок электромеханический, нормально закрытый, напряжение питания 24В/0,05А, исполнение -01, предназначен для ограничения доступа в торговую и офисную мебель, холодильные шкафы, лари, различного рода ящики и иное оборудование, с возможностью их дистанционного открывания подачей или снятием (зависит от исполнения) напряжения питания постоянного тока с помощью выключателей (кнопок) или контроллеров систем контроля и управления доступом, аудио- и видеодомофонов, кодовых панелей и других устройств. | 2646.8 | 2646.8
00-00085174 | Promix-SM131.11-03 | Промикс | Замок электромеханический, нормально закрытый, напряжение питания 24В/0,05 А - под заказ | 3189.85 | 3189.85
00-00055830 | Promix-SM132.10 | Промикс | Замок электромеханический, нормально закрытый, напряжение питания 12В/0,1А. Предназначен для врезной установки. Ригель выполнен подпружиненным с регулировкой длины штока. Миниатюрные размеры позволяют применять замок для ограничения доступа в различную мебель, орагизовывать различные сценарии для квестов и квест-румов. | 2403.32 | 2403.32
00-00089298 | Promix-SM134.10 | Промикс | Замок электромеханический, нормально закрытый, питание 4хААА (в комплекте). Предназначен для фиксации мобильного городского транспорта (велосипеды, самокаты, детские коляски и др). Ригель закреплён на гибком стальном калёном тросе. Управление замком осуществляется смартфоном через Bluetooth-соединение. Эксплуатация осуществляется внутри помещений и на открытом воздухе под навесом. Конструкция замка является антивандальной. Простой монтаж. Скрытое крепление. | Уточняйте у менеджера | Уточняйте у менеджера
00-00040428 | Promix-SM203.00 (ШЕРИФ-3В НО) | Промикс | Замок электромеханический нормально открытый, напряжение питания 12В/0,085А. Миниатюрный замок, предназначенный для ограничения доступа в различную торговую мебель: витрины из ЛДСП и алюминиевого профиля с одной или двумя распашными стеклянными дверцами, шкафы и выдвижные ящики прилавков. Предназначен для запирания распашных дверей, ворот и калиток, с возможностью их дистанционного открывания с помощью контроллеров систем контроля и управления доступом, аудио- и видеодомофонов, кодовых панелей. Замок выпускается двух модификаций: нормально открытый (находится в открытом состоянии при отсутствии напряжения питания и в закрытом - при подаче напряжения питания) и нормально закрытый (находится в закрытом состоянии при отсутствии напряжения питания и в открытом – при подаче напряжения питания). При использовании механизма разблокировки замка Promix-AD.KM.01 возможно ручное механическое открытие замка с помощью ключа. Замок выполнен цилиндрической формы, что значительно упрощает его установк | 3868.66 | 3868.66
00-00040432 | Promix-SM203.00.2 (ШЕРИФ-3В НО Д) | Промикс | Замок электромеханический нормально открытый, напряжение питания 12В/0,085А, датчик состояния замка. Миниатюрный замок, предназначенный для ограничения доступа в различную торговую мебель: витрины из ЛДСП и алюминиевого профиля с одной или двумя распашными стеклянными дверцами, шкафы и выдвижные ящики прилавков. Предназначен для запирания распашных дверей, ворот и калиток, с возможностью их дистанционного открывания с помощью контроллеров систем контроля и управления доступом, аудио- и видеодомофонов, кодовых панелей. Замок выпускается двух модификаций: нормально открытый (находится в открытом состоянии при отсутствии напряжения питания и в закрытом - при подаче напряжения питания) и нормально закрытый (находится в закрытом состоянии при отсутствии напряжения питания и в открытом – при подаче напряжения питания). При использовании механизма разблокировки замка Promix-AD.KM.01 возможно ручное механическое открытие замка с помощью ключа. Замок выполнен цилиндрической формы, что значител | 4249.01 | 4249.01
00-00040430 | Promix-SM203.01 | Промикс | Замок электромеханический нормально открытый, напряжение питания 24В/0,035А. Миниатюрный замок, предназначенный для ограничения доступа в различную торговую мебель: витрины из ЛДСП и алюминиевого профиля с одной или двумя распашными стеклянными дверцами, шкафы и выдвижные ящики прилавков. Предназначен для запирания распашных дверей, ворот и калиток, с возможностью их дистанционного открывания с помощью контроллеров систем контроля и управления доступом, аудио- и видеодомофонов, кодовых панелей. Замок выпускается двух модификаций: нормально открытый (находится в открытом состоянии при отсутствии напряжения питания и в закрытом - при подаче напряжения питания) и нормально закрытый (находится в закрытом состоянии при отсутствии напряжения питания и в открытом – при подаче напряжения питания). При использовании механизма разблокировки замка Promix-AD.KM.01 возможно ручное механическое открытие замка с помощью ключа. Замок выполнен цилиндрической формы, что значительно упрощает его установ | 3868.66 | 3868.66
00-00040433 | Promix-SM203.01.2 (ШЕРИФ-3В НО Д 24В) | Промикс | Замок электромеханический нормально открытый, напряжение питания 24В/0,035А, датчик состояния замка. Миниатюрный замок, предназначенный для ограничения доступа в различную торговую мебель: витрины из ЛДСП и алюминиевого профиля с одной или двумя распашными стеклянными дверцами, шкафы и выдвижные ящики прилавков. Предназначен для запирания распашных дверей, ворот и калиток, с возможностью их дистанционного открывания с помощью контроллеров систем контроля и управления доступом, аудио- и видеодомофонов, кодовых панелей. Замок выпускается двух модификаций: нормально открытый (находится в открытом состоянии при отсутствии напряжения питания и в закрытом - при подаче напряжения питания) и нормально закрытый (находится в закрытом состоянии при отсутствии напряжения питания и в открытом – при подаче напряжения питания). При использовании механизма разблокировки замка Promix-AD.KM.01 возможно ручное механическое открытие замка с помощью ключа. Замок выполнен цилиндрической формы, что значител | 4249.01 | 4249.01
00-00040429 | Promix-SM203.10 (ШЕРИФ-3В НЗ) | Промикс | Замок электромеханический нормально закрытый, напряжение питания 12В/0,16А. Миниатюрный замок, предназначенный для ограничения доступа в различную торговую мебель: витрины из ЛДСП и алюминиевого профиля с одной или двумя распашными стеклянными дверцами, шкафы и выдвижные ящики прилавков. Предназначен для запирания распашных дверей, ворот и калиток, с возможностью их дистанционного открывания с помощью контроллеров систем контроля и управления доступом, аудио- и видеодомофонов, кодовых панелей. Замок выпускается двух модификаций: нормально открытый (находится в открытом состоянии при отсутствии напряжения питания и в закрытом - при подаче напряжения питания) и нормально закрытый (находится в закрытом состоянии при отсутствии напряжения питания и в открытом – при подаче напряжения питания). При использовании механизма разблокировки замка Promix-AD.KM.01 возможно ручное механическое открытие замка с помощью ключа. Замок выполнен цилиндрической формы, что значительно упрощает его установк | 3868.66 | 3868.66
00-00060070 | Promix-SM203.10.2 | Промикс | Замок электромеханический, нормально закрытый, напряжение питания 12В/0,016А, датчик состояния замка. Предназначен для запирания распашных дверей, ворот и калиток, с возможностью их дистанционного открывания с помощью контроллеров систем контроля и управления доступом, аудио- и видеодомофонов, кодовых панелей. Замок выпускается двух модификаций: нормально открытый (находится в открытом состоянии при отсутствии напряжения питания и в закрытом - при подаче напряжения питания) и нормально закрытый (находится в закрытом состоянии при отсутствии напряжения питания и в открытом – при подаче напряжения питания). При использовании механизма разблокировки замка Promix-AD.KM.01 возможно ручное механическое открытие замка с помощью ключа. Замок выполнен цилиндрической формы, что значительно упрощает его установку – достаточно просверлить отверстие диаметром 24 мм и вставить в него замок. Это позволяет свести к минимуму столярные работы. | 4249.01 | 4249.01
00-00040431 | Promix-SM203.11 | Промикс | Замок электромеханический нормально закрытый, напряжение питания 24В/0,075А. Миниатюрный замок, предназначенный для ограничения доступа в различную торговую мебель: витрины из ЛДСП и алюминиевого профиля с одной или двумя распашными стеклянными дверцами, шкафы и выдвижные ящики прилавков. Предназначен для запирания распашных дверей, ворот и калиток, с возможностью их дистанционного открывания с помощью контроллеров систем контроля и управления доступом, аудио- и видеодомофонов, кодовых панелей. Замок выпускается двух модификаций: нормально открытый (находится в открытом состоянии при отсутствии напряжения питания и в закрытом - при подаче напряжения питания) и нормально закрытый (находится в закрытом состоянии при отсутствии напряжения питания и в открытом – при подаче напряжения питания). При использовании механизма разблокировки замка Promix-AD.KM.01 возможно ручное механическое открытие замка с помощью ключа. Замок выполнен цилиндрической формы, что значительно упрощает его установ | 3868.66 | 3868.66
00-00060071 | Promix-SM203.11.2 | Промикс | Замок электромеханический, нормально закрытый, напряжение питания 24В/0,075А, датчик состояния замка. Предназначен для запирания распашных дверей, ворот и калиток, с возможностью их дистанционного открывания с помощью контроллеров систем контроля и управления доступом, аудио- и видеодомофонов, кодовых панелей. Замок выпускается двух модификаций: нормально открытый (находится в открытом состоянии при отсутствии напряжения питания и в закрытом - при подаче напряжения питания) и нормально закрытый (находится в закрытом состоянии при отсутствии напряжения питания и в открытом – при подаче напряжения питания). При использовании механизма разблокировки замка Promix-AD.KM.01 возможно ручное механическое открытие замка с помощью ключа. Замок выполнен цилиндрической формы, что значительно упрощает его установку – достаточно просверлить отверстие диаметром 24 мм и вставить в него замок. Это позволяет свести к минимуму столярные работы. | 4249.01 | 4249.01
00-00040434 | Promix-SM213.00 (ШЕРИФ-3В.У НО) | Промикс | Замок электромеханический нормально открытый, напряжение питания 12В/0,1А. Предназначен для запирания распашных дверей, ворот и калиток, расположенных на открытом воздухе, с возможностью их дистанционного открывания с помощью контроллеров систем контроля и управления доступом, аудио- и видеодомофонов, кодовых панелей. Замок выпускается нормально открытого исполнения (находится в открытом состоянии при отсутствии напряжения питания и в закрытом - при подаче напряжения питания). При использовании механизма разблокировки замка Promix-AD.KM.01 возможно ручное механическое открытие замка с помощью ключа. Замок выполнен цилиндрической формы, что значительно упрощает его установку. Для установки замка не требуется специальное сварочное или режущее оборудование - достаточно просверлить отверстие диаметром 30 мм и вставить в него замок. В конструкции замка используются материалы и гальванические покрытия, позволяющие эксплуатировать замок на открытом воздухе. Корпус и детали замка изготовлены и | 4887.43 | 4887.43
00-00040435 | Promix-SM213.01 (Шериф-3В.У) | Промикс | Замок электромеханический нормально открытый, напряжение питания 24В/0,035. Усиленная версия популярного замка Promix-SM203. Этот замок более мощный и отличается большим размером. При изготовлении используются коррозионностойкие материалы и прочное гальваническое покрытие (Х9, Хтв9). Предназначен для запирания распашных дверей, ворот и калиток, расположенных на открытом воздухе, с возможностью их дистанционного открывания с помощью контроллеров систем контроля и управления доступом, аудио- и видеодомофонов, кодовых панелей. Замок выполнен цилиндрической формы, что значительно упрощает его установку. Для установки замка не требуется специальное сварочное или режущее оборудование - достаточно просверлить отверстие диаметром 30 мм и вставить в него замок. | 4887.43 | 4887.43
00-00040436 | Promix-SM213.10 (Шериф-3В.У) | Промикс | Замок электромеханический нормально закрытый, напряжение питания 12В/0,1А. Усиленная версия популярного замка Promix-SM203. Этот замок более мощный и отличается большим размером. При изготовлении используются коррозионностойкие материалы и прочное гальваническое покрытие (Х9, Хтв9). Предназначен для запирания распашных дверей, ворот и калиток, расположенных на открытом воздухе, с возможностью их дистанционного открывания с помощью контроллеров систем контроля и управления доступом, аудио- и видеодомофонов, кодовых панелей. Замок выполнен цилиндрической формы, что значительно упрощает его установку. Для установки замка не требуется специальное сварочное или режущее оборудование - достаточно просверлить отверстие диаметром 30 мм и вставить в него замок. | 4887.43 | 4887.43
00-00040437 | Promix-SM213.11 (Шериф-3В.У) | Промикс | Замок электромеханический нормально закрытый, напряжение питания 24В/0,035. Усиленная версия популярного замка Promix-SM203. Этот замок более мощный и отличается большим размером. При изготовлении используются коррозионностойкие материалы и прочное гальваническое покрытие (Х9, Хтв9). Предназначен для запирания распашных дверей, ворот и калиток, расположенных на открытом воздухе, с возможностью их дистанционного открывания с помощью контроллеров систем контроля и управления доступом, аудио- и видеодомофонов, кодовых панелей. Замок выполнен цилиндрической формы, что значительно упрощает его установку. Для установки замка не требуется специальное сварочное или режущее оборудование - достаточно просверлить отверстие диаметром 30 мм и вставить в него замок. | 4887.43 | 4887.43
00-00089300 | Promix-SM215.10 белый | Промикс | Замок электромеханический, нормально закрытый, напряжение питания 12В/0,5Апредназначен для запирания распашных дверей, ворот и калиток, открывающихся как внутрь, так и наружу помещения, с возможностью их дистанционного открывания подачей напряжения питания постоянного тока с помощью выключателей (кнопок) или контроллеров систем контроля и управления доступом, аудио- и видеодомофонов, кодовых панелей и других устройств, а также механической кнопкой или ключом. Конструкция замка и способ монтажа позволяет устанавливать его только внутри, защищаемого помещения на любые типы дверей. Цвет -белый. | 6018 | 6018
00-00138029 | Promix-SM215.10 графит | Промикс | Замок электромеханический, нормально закрытый, напряжение питания 12В/0,5Апредназначен для запирания распашных дверей, ворот и калиток, открывающихся как внутрь, так и наружу помещения, с возможностью их дистанционного открывания подачей напряжения питания постоянного тока с помощью выключателей (кнопок) или контроллеров систем контроля и управления доступом, аудио- и видеодомофонов, кодовых панелей и других устройств, а также механической кнопкой или ключом. Конструкция замка и способ монтажа позволяет устанавливать его только внутри, защищаемого помещения на любые типы дверей. Цвет -графит. | 6018 | 6018
00-00138027 | Promix-SM215.10 коричневый | Промикс | Замок электромеханический, нормально закрытый, напряжение питания 12В/0,5Апредназначен для запирания распашных дверей, ворот и калиток, открывающихся как внутрь, так и наружу помещения, с возможностью их дистанционного открывания подачей напряжения питания постоянного тока с помощью выключателей (кнопок) или контроллеров систем контроля и управления доступом, аудио- и видеодомофонов, кодовых панелей и других устройств, а также механической кнопкой или ключом. Конструкция замка и способ монтажа позволяет устанавливать его только внутри, защищаемого помещения на любые типы дверей. Цвет -коричневый. | 6018 | 6018
00-00138028 | Promix-SM215.10 серебро | Промикс | Замок электромеханический, нормально закрытый, напряжение питания 12В/0,5Апредназначен для запирания распашных дверей, ворот и калиток, открывающихся как внутрь, так и наружу помещения, с возможностью их дистанционного открывания подачей напряжения питания постоянного тока с помощью выключателей (кнопок) или контроллеров систем контроля и управления доступом, аудио- и видеодомофонов, кодовых панелей и других устройств, а также механической кнопкой или ключом. Конструкция замка и способ монтажа позволяет устанавливать его только внутри, защищаемого помещения на любые типы дверей. Цвет -серебро. | 6018 | 6018
00-00138026 | Promix-SM215.10 черный | Промикс | Замок электромеханический, нормально закрытый, напряжение питания 12В/0,5Апредназначен для запирания распашных дверей, ворот и калиток, открывающихся как внутрь, так и наружу помещения, с возможностью их дистанционного открывания подачей напряжения питания постоянного тока с помощью выключателей (кнопок) или контроллеров систем контроля и управления доступом, аудио- и видеодомофонов, кодовых панелей и других устройств, а также механической кнопкой или ключом. Конструкция замка и способ монтажа позволяет устанавливать его только внутри, защищаемого помещения на любые типы дверей. Цвет -черный. | 6018 | 6018
00-00119625 | Promix-SM215.11 | Промикс | Замок электромеханический, нормально закрытый, напряжение питания 24В/0,5А, предназначен для запирания распашных дверей, ворот и калиток, открывающихся как внутрь, так и наружу помещения, с возможностью их дистанционного открывания подачей напряжения питания постоянного тока с помощью выключателей (кнопок) или контроллеров систем контроля и управления доступом, аудио- и видеодомофонов, кодовых панелей и других устройств, а также механической кнопкой или ключом. Конструкция замка и способ монтажа позволяет устанавливать его только внутри, защищаемого помещения на любые типы дверей. | Уточняйте у менеджера | Уточняйте у менеджера
00-00040439 | Promix-SM305.00 белый (ШЕРИФ-5 НО) | Промикс | Замок электромеханический нормально открытый, напряжение питания DC 12В/0,1 А, цвет белый. Электромеханический замок Promix-SM305 предназначен для запирания распашных пластиковых дверей и окон, с возможностью их дистанционного открывания с помощью контроллеров систем контроля и управления доступом, аудио- и видеодомофонов, кодовых панелей. Нормальная работа замка рассчитана на зазор между коробкой и дверью в диапазоне от 10 до 15 мм. Внешний корпус замка и ответная планка ригеля выполнены специальной стандартной формы и подходят для большинства производимых в России пластиковых профилей. Это позволяет свести к минимуму столярные работы. Конструкцией предусмотрены регулировки положения ригеля в горизонтальной и вертикальной плоскостях. Для коррекции положения ригеля в зависимости от зазора между дверной коробкой и дверью используются регулировочные прокладки. Замок может устанавливаться на наружных дверях при условии, что в зимнее время года большую часть времени на замок подано напряже | 4416.19 | 4416.19
00-00040440 | Promix-SM305.10 белый (ШЕРИФ-5 НЗ) | Промикс | Замок электромеханический нормально закрытый, напряжение питания DC 12В/0,1 А, цвет белый. Электромеханический замок Promix-SM305 предназначен для запирания распашных пластиковых дверей и окон, с возможностью их дистанционного открывания с помощью контроллеров систем контроля и управления доступом, аудио- и видеодомофонов, кодовых панелей. Нормальная работа замка рассчитана на зазор между коробкой и дверью в диапазоне от 10 до 15 мм. Внешний корпус замка и ответная планка ригеля выполнены специальной стандартной формы и подходят для большинства производимых в России пластиковых профилей. Это позволяет свести к минимуму столярные работы. Конструкцией предусмотрены регулировки положения ригеля в горизонтальной и вертикальной плоскостях. Для коррекции положения ригеля в зависимости от зазора между дверной коробкой и дверью используются регулировочные прокладки. Замок может устанавливаться на наружных дверях при условии, что в зимнее время года большую часть времени на замок подано напряж | 4416.19 | 4416.19
00-00040441 | Promix-SM306.00 белый (ШЕРИФ-6 НО-Б) | Промикс | Замок электромеханический нормально открытый, напряжение питания DC 12В/0,1 А, цвет: белый. Предназначен для использования в качестве исполнительного устройства в составе системы контроля и управления доступом (СКУД) для запирания дверей офисов и административных помещений с шириной притвора дверной коробки более 25 мм. | 4416.19 | 4416.19
00-00138075 | Promix-SM306.00 графит | Промикс | Замок электромеханический нормально открытый, напряжение питания DC 12В/0,1 А, цвет: графит. Предназначен для использования в качестве исполнительного устройства в составе системы контроля и управления доступом (СКУД) для запирания дверей офисов и административных помещений с шириной притвора дверной коробки более 25 мм. | 4416.19 | 4416.19
00-00040442 | Promix-SM306.00 коричневый (ШЕРИФ-6 НО-К) | Промикс | Замок электромеханический нормально открытый, напряжение питания DC 12В/0,1 А, цвет: коричневый. Предназначен для использования в качестве исполнительного устройства в составе системы контроля и управления доступом (СКУД) для запирания дверей офисов и административных помещений с шириной притвора дверной коробки более 25 мм. | 4416.19 | 4416.19
00-00040443 | Promix-SM306.00 серебро (ШЕРИФ-6 НО-С) | Промикс | Замок электромеханический нормально открытый, напряжение питания DC 12В/0,1 А, цвет: серебро. Предназначен для использования в качестве исполнительного устройства в составе системы контроля и управления доступом (СКУД) для запирания дверей офисов и административных помещений с шириной притвора дверной коробки более 25 мм. | 4416.19 | 4416.19
00-00138074 | Promix-SM306.00 черный | Промикс | Замок электромеханический нормально открытый, напряжение питания DC 12В/0,1 А, цвет: черный. Предназначен для использования в качестве исполнительного устройства в составе системы контроля и управления доступом (СКУД) для запирания дверей офисов и административных помещений с шириной притвора дверной коробки более 25 мм. | 4416.19 | 4416.19
00-00138084 | Promix-SM306.01 белый | Промикс | Замок электромеханический нормально открытый, напряжение питания DC 24В/0,05 А, цвет: белый. Предназначен для использования в качестве исполнительного устройства в составе системы контроля и управления доступом (СКУД) для запирания дверей офисов и административных помещений с шириной притвора дверной коробки более 25 мм. | 4722.6 | 4722.6
00-00138088 | Promix-SM306.01 графит | Промикс | Замок электромеханический нормально открытый, напряжение питания DC 24В/0,05 А, цвет: графит. Предназначен для использования в качестве исполнительного устройства в составе системы контроля и управления доступом (СКУД) для запирания дверей офисов и административных помещений с шириной притвора дверной коробки более 25 мм. | 4722.6 | 4722.6
00-00138086 | Promix-SM306.01 коричневый | Промикс | Замок электромеханический нормально открытый, напряжение питания DC 24В/0,05 А, цвет: коричневый. Предназначен для использования в качестве исполнительного устройства в составе системы контроля и управления доступом (СКУД) для запирания дверей офисов и административных помещений с шириной притвора дверной коробки более 25 мм. | 4722.6 | 4722.6
00-00138087 | Promix-SM306.01 серебро | Промикс | Замок электромеханический нормально открытый, напряжение питания DC 24В/0,05 А, цвет: серебро. Предназначен для использования в качестве исполнительного устройства в составе системы контроля и управления доступом (СКУД) для запирания дверей офисов и административных помещений с шириной притвора дверной коробки более 25 мм. | 4722.6 | 4722.6
00-00138085 | Promix-SM306.01 черный | Промикс | Замок электромеханический нормально открытый, напряжение питания DC 24В/0,05 А, цвет: черный. Предназначен для использования в качестве исполнительного устройства в составе системы контроля и управления доступом (СКУД) для запирания дверей офисов и административных помещений с шириной притвора дверной коробки более 25 мм. | 4722.6 | 4722.6
00-00040444 | Promix-SM306.10 белый (ШЕРИФ-6 НЗ-Б) | Промикс | Замок электромеханический нормально закрытый, напряжение питания DC 12В/0,1 А, цвет: белый. Предназначен для использования в качестве исполнительного устройства в составе системы контроля и управления доступом (СКУД) для запирания дверей офисов и административных помещений с шириной притвора дверной коробки более 25 мм. | 4416.19 | 4416.19
00-00138078 | Promix-SM306.10 графит | Промикс | Замок электромеханический нормально закрытый, напряжение питания DC 12В/0,1 А, цвет: графит. Предназначен для использования в качестве исполнительного устройства в составе системы контроля и управления доступом (СКУД) для запирания дверей офисов и административных помещений с шириной притвора дверной коробки более 25 мм. | 4416.19 | 4416.19
00-00040445 | Promix-SM306.10 коричневый (ШЕРИФ-6 НЗ-К) | Промикс | Замок электромеханический нормально закрытый, напряжение питания DC 12В/0,1 А, цвет: коричневый. Предназначен для использования в качестве исполнительного устройства в составе системы контроля и управления доступом (СКУД) для запирания дверей офисов и административных помещений с шириной притвора дверной коробки более 25 мм. | 4416.19 | 4416.19
00-00040446 | Promix-SM306.10 серебро (ШЕРИФ-6 НЗ-С) | Промикс | Замок электромеханический нормально закрытый, напряжение питания DC 12В/0,1 А, цвет: серебро. Предназначен для использования в качестве исполнительного устройства в составе системы контроля и управления доступом (СКУД) для запирания дверей офисов и административных помещений с шириной притвора дверной коробки более 25 мм. | 4416.19 | 4416.19
00-00138077 | Promix-SM306.10 черный | Промикс | Замок электромеханический нормально закрытый, напряжение питания DC 12В/0,1 А, цвет: черный. Предназначен для использования в качестве исполнительного устройства в составе системы контроля и управления доступом (СКУД) для запирания дверей офисов и административных помещений с шириной притвора дверной коробки более 25 мм. | 4416.19 | 4416.19
00-00125056 | Promix-SM306.11 белый | Промикс | Замок электромеханический, нрмально закрытый, напряжение питания DC 24В/0,1 А, цвет: белый. | 4722.6 | 4722.6
00-00138092 | Promix-SM306.11 графит | Промикс | Замок электромеханический, нрмально закрытый, напряжение питания DC 24В/0,1 А, цвет: графит. Предназначен для использования в качестве исполнительного устройства в составе системы контроля и управления доступом (СКУД) для запирания дверей офисов и административных помещений с шириной притвора дверной коробки более 25 мм. | 4722.6 | 4722.6
00-00138090 | Promix-SM306.11 коричневый | Промикс | Замок электромеханический, нрмально закрытый, напряжение питания DC 24В/0,1 А, цвет: коричневый. Предназначен для использования в качестве исполнительного устройства в составе системы контроля и управления доступом (СКУД) для запирания дверей офисов и административных помещений с шириной притвора дверной коробки более 25 мм. | 4722.6 | 4722.6
00-00138091 | Promix-SM306.11 серебро | Промикс | Замок электромеханический, нрмально закрытый, напряжение питания DC 24В/0,1 А, цвет: серебро. Предназначен для использования в качестве исполнительного устройства в составе системы контроля и управления доступом (СКУД) для запирания дверей офисов и административных помещений с шириной притвора дверной коробки более 25 мм. | 4722.6 | 4722.6
00-00138089 | Promix-SM306.11 черный | Промикс | Замок электромеханический, нрмально закрытый, напряжение питания DC 24В/0,1 А, цвет: черный. Предназначен для использования в качестве исполнительного устройства в составе системы контроля и управления доступом (СКУД) для запирания дверей офисов и административных помещений с шириной притвора дверной коробки более 25 мм. | 4722.6 | 4722.6
00-00040456 | Promix-SM307.10.2-W | Промикс | Замок электромеханический нормально закрытый, встроенные датчики состояния замка и положения ригеля, считыватель RFID-метки ригеля. Для управления замком используется 3 канала: wiegand-26 (выходной протокол считывателя), выходы датчика положения ригеля, вход управления замком. Усилие удержания 300 кг, DC 12В/0,04 (0,34)А. | Уточняйте у менеджера | Уточняйте у менеджера
00-00040457 | Promix-SM307.10.2-WE | Промикс | Замок электромеханический нормально закрытый, встроенные датчики состояния замка и положения ригеля, считыватель RFID-метки ригеля. Для управления замком используется 3 канала: wiegand-26 (выходной протокол считывателя), выходы датчика положения ригеля, вход управления замком. Усилие удержания 300 кг, DC 12В/0,04 (0,34)А. Исполнение для электротранспорта (заряд транспорта через контакты ригеля). | Уточняйте у менеджера | Уточняйте у менеджера
00-00073724 | Promix-SM307.10.3-A | Промикс | Замок электромеханический для парковок малогабаритного транспорта. Нормально закрытый, встроенные датчики состояния замка и положения ригеля. Содержит встроенный сетевой контроллер управления и считыватель RFID-метки ригеля. Усилие удержания 300 кг, DC 12В/0,04 (0,34)А. Управляется по локальной сети системы Promix-Locker | Уточняйте у менеджера | Уточняйте у менеджера
00-00073725 | Promix-SM307.10.3-E | Промикс | Замок электромеханический для парковок малогабаритного транспорта. Нормально закрытый, встроенные датчики состояния замка и положения ригеля. Исполнение для электротранспорта (заряд транспорта через контакты ригеля). Содержит встроенный сетевой контроллер управления и считыватель RFID-метки ригеля. Усилие удержания 300 кг, DC 12В/0,04 (0,34)А. Управляется по локальной сети системы Promix-Locker | Уточняйте у менеджера | Уточняйте у менеджера
00-00073726 | Promix-SM307.10.3-W | Промикс | Замок электромеханический для парковок малогабаритного транспорта. Нормально закрытый, встроенные датчики состояния замка и положения ригеля, считыватель RFID-метки ригеля. Для управления замком используется 3 канала: wiegand-26 (выходной протокол считывателя), выходы датчика положения ригеля, вход управления замком. Усилие удержания 300 кг, DC 12В/0,04 (0,34)А. | Уточняйте у менеджера | Уточняйте у менеджера
00-00073727 | Promix-SM307.10.3-WE | Промикс | Замок электромеханический для парковок малогабаритного транспорта. Исполнение для электротранспорта (заряд транспорта через контакты ригеля). Нормально закрытый, встроенные датчики состояния замка и положения ригеля, считыватель RFID-метки ригеля. Для управления замком используется 3 канала: wiegand-26 (выходной протокол считывателя), выходы датчика положения ригеля, вход управления замком. Усилие удержания 300 кг, DC 12В/0,04 (0,34)А. | Уточняйте у менеджера | Уточняйте у менеджера
00-00040447 | Promix-SM308.10.1 белый (ШЕРИФ-8 НЗ-Б) | Промикс | Замок электромеханический нормально закрытый, напряжение питания DC 12В/0,4 А (1 сек), цвет: белый. Предназначен для ограничения доступа в ячейки камер хранения (почтаматов), ящики для хранения документации, шкафы в раздевалках фитнесклубов, школ, предприятий с возможностью их дистанционного открытия. | 3823.78 | 3823.78
00-00138093 | Promix-SM308.10.1 графит | Промикс | Замок электромеханический нормально закрытый, напряжение питания DC 12В/0,4 А (1 сек), цвет: графит. Предназначен для ограничения доступа в ячейки камер хранения (почтаматов), ящики для хранения документации, шкафы в раздевалках фитнесклубов, школ, предприятий с возможностью их дистанционного открытия. | 3823.78 | 3823.78
00-00040448 | Promix-SM308.10.1 коричневый (ШЕРИФ-8 НЗ-К) | Промикс | Замок электромеханический нормально закрытый, напряжение питания DC 12В/0,4 А (1 сек), цвет: коричневый. Предназначен для ограничения доступа в ячейки камер хранения (почтаматов), ящики для хранения документации, шкафы в раздевалках фитнесклубов, школ, предприятий с возможностью их дистанционного открытия. | 3823.78 | 3823.78
00-00040449 | Promix-SM308.10.1 серебро (ШЕРИФ-8 НЗ-С) | Промикс | Замок электромеханический нормально закрытый, напряжение питания DC 12В/0,4 А (1 сек), цвет: серебро. Предназначен для ограничения доступа в ячейки камер хранения (почтаматов), ящики для хранения документации, шкафы в раздевалках фитнесклубов, школ, предприятий с возможностью их дистанционного открытия. | 3823.78 | 3823.78
00-00040450 | Promix-SM308.10.1 черный (ШЕРИФ-8 НЗ-Ч) | Промикс | Замок электромеханический нормально закрытый, напряжение питания DC 12В/0,4 А (1 сек), цвет: черный. Предназначен для ограничения доступа в ячейки камер хранения (почтаматов), ящики для хранения документации, шкафы в раздевалках фитнесклубов, школ, предприятий с возможностью их дистанционного открытия. | 3823.78 | 3823.78
00-00138094 | Promix-SM308.11.1 белый | Промикс | Замок электромеханический нормально закрытый, напряжение питания 24В, цвет: белый. Предназначен для ограничения доступа в ячейки камер хранения (почтаматов), ящики для хранения документации, шкафы и кабинки в раздевалках фитнес-клубов, бассейнов, школ, предприятий с возможностью их дистанционного открытия. | 3823.78 | 3823.78
00-00138097 | Promix-SM308.11.1 графит | Промикс | Замок электромеханический нормально закрытый, напряжение питания 24В, цвет: графит. Предназначен для ограничения доступа в ячейки камер хранения (почтаматов), ящики для хранения документации, шкафы и кабинки в раздевалках фитнес-клубов, бассейнов, школ, предприятий с возможностью их дистанционного открытия. | 3823.78 | 3823.78
00-00138096 | Promix-SM308.11.1 серебро | Промикс | Замок электромеханический нормально закрытый, напряжение питания 24В, цвет: серебро. Предназначен для ограничения доступа в ячейки камер хранения (почтаматов), ящики для хранения документации, шкафы и кабинки в раздевалках фитнес-клубов, бассейнов, школ, предприятий с возможностью их дистанционного открытия. | 3823.78 | 3823.78
00-00138095 | Promix-SM308.11.1 черный | Промикс | Замок электромеханический нормально закрытый, напряжение питания 24В, цвет: черный. Предназначен для ограничения доступа в ячейки камер хранения (почтаматов), ящики для хранения документации, шкафы и кабинки в раздевалках фитнес-клубов, бассейнов, школ, предприятий с возможностью их дистанционного открытия. | 3823.78 | 3823.78
00-00107697 | Promix-SM323.10.2-L белый | Промикс | Замок электромеханический, нормально закрытый, напряжение питания 12В/0,6 А, встроенный дачтик состояния замка, замок устанавливается слева (петли двери справа), цвет: белый, предназначен для ограничения доступа в ячейки камер хранения (почтаматов), ящики для хранения документации, шкафы и кабинки в раздевалках фитнес-клубов, бассейнов, школ, предприятий с возможностью их дистанционного открытия. | 4021.25 | 4021.25
00-00138116 | Promix-SM323.10.2-L графит | Промикс | Замок электромеханический, нормально закрытый, напряжение питания 12В/0,6 А, встроенный дачтик состояния замка, замок устанавливается слева (петли двери справа), цвет: графит, предназначен для ограничения доступа в ячейки камер хранения (почтаматов), ящики для хранения документации, шкафы и кабинки в раздевалках фитнес-клубов, бассейнов, школ, предприятий с возможностью их дистанционного открытия. | 4021.25 | 4021.25
00-00138114 | Promix-SM323.10.2-L коричневый | Промикс | Замок электромеханический, нормально закрытый, напряжение питания 12В/0,6 А, встроенный дачтик состояния замка, замок устанавливается слева (петли двери справа), цвет: коричневый, предназначен для ограничения доступа в ячейки камер хранения (почтаматов), ящики для хранения документации, шкафы и кабинки в раздевалках фитнес-клубов, бассейнов, школ, предприятий с возможностью их дистанционного открытия. | 4021.25 | 4021.25
00-00138115 | Promix-SM323.10.2-L серебро | Промикс | Замок электромеханический, нормально закрытый, напряжение питания 12В/0,6 А, встроенный дачтик состояния замка, замок устанавливается слева (петли двери справа), цвет: серебро, предназначен для ограничения доступа в ячейки камер хранения (почтаматов), ящики для хранения документации, шкафы и кабинки в раздевалках фитнес-клубов, бассейнов, школ, предприятий с возможностью их дистанционного открытия. | 4021.25 | 4021.25
00-00138109 | Promix-SM323.10.2-L черный | Промикс | Замок электромеханический, нормально закрытый, напряжение питания 12В/0,6 А, встроенный дачтик состояния замка, замок устанавливается слева (петли двери справа), цвет: черный, предназначен для ограничения доступа в ячейки камер хранения (почтаматов), ящики для хранения документации, шкафы и кабинки в раздевалках фитнес-клубов, бассейнов, школ, предприятий с возможностью их дистанционного открытия. | 4021.25 | 4021.25
00-00138100 | Promix-SM323.10.2-R белый | Промикс | Замок электромеханический, нормально закрытый, напряжение питания 12В/0,6 А, встроенный датчик состояния замка, замок устанавливается справа (петли двери слева), цвет: белый, предназначен для ограничения доступа в ячейки камер хранения (почтаматов), ящики для хранения документации, шкафы и кабинки в раздевалках фитнес-клубов, бассейнов, школ, предприятий с возможностью их дистанционного открытия. | 4021.25 | 4021.25
00-00138105 | Promix-SM323.10.2-R графит | Промикс | Замок электромеханический, нормально закрытый, напряжение питания 12В/0,6 А, встроенный датчик состояния замка, замок устанавливается справа (петли двери слева), цвет: графит, предназначен для ограничения доступа в ячейки камер хранения (почтаматов), ящики для хранения документации, шкафы и кабинки в раздевалках фитнес-клубов, бассейнов, школ, предприятий с возможностью их дистанционного открытия. | 4021.25 | 4021.25
00-00138101 | Promix-SM323.10.2-R коричневый | Промикс | Замок электромеханический, нормально закрытый, напряжение питания 12В/0,6 А, встроенный датчик состояния замка, замок устанавливается справа (петли двери слева), цвет: коричневый, предназначен для ограничения доступа в ячейки камер хранения (почтаматов), ящики для хранения документации, шкафы и кабинки в раздевалках фитнес-клубов, бассейнов, школ, предприятий с возможностью их дистанционного открытия. | 4021.25 | 4021.25
00-00138103 | Promix-SM323.10.2-R серебро | Промикс | Замок электромеханический, нормально закрытый, напряжение питания 12В/0,6 А, встроенный датчик состояния замка, замок устанавливается справа (петли двери слева), цвет: серебро, предназначен для ограничения доступа в ячейки камер хранения (почтаматов), ящики для хранения документации, шкафы и кабинки в раздевалках фитнес-клубов, бассейнов, школ, предприятий с возможностью их дистанционного открытия. | 4021.25 | 4021.25
00-00107696 | Promix-SM323.10.2-R черный | Промикс | Замок электромеханический, нормально закрытый, напряжение питания 12В/0,6 А, встроенный датчик состояния замка, замок устанавливается справа (петли двери слева), цвета: белый, коричневый, серебро, черный, графит, предназначен для ограничения доступа в ячейки камер хранения (почтаматов), ящики для хранения документации, шкафы и кабинки в раздевалках фитнес-клубов, бассейнов, школ, предприятий с возможностью их дистанционного открытия. | 4021.25 | 4021.25
00-00107699 | Promix-SM323.10.3-L белый | Промикс | Замок электромеханический, нормально закрытый, напряжение питания 12В/0,6 А, встроенные дачтики состояния замка и положения двери замок устанавливается слева (петли двери справа), цвет: белый, предназначен для ограничения доступа в ячейки камер хранения (почтаматов), ящики для хранения документации, шкафы и кабинки в раздевалках фитнес-клубов, бассейнов, школ, предприятий с возможностью их дистанционного открытия. | 4358.97 | 4358.97
00-00138124 | Promix-SM323.10.3-L графит | Промикс | Замок электромеханический, нормально закрытый, напряжение питания 12В/0,6 А, встроенные дачтики состояния замка и положения двери замок устанавливается слева (петли двери справа), цвет: графит, предназначен для ограничения доступа в ячейки камер хранения (почтаматов), ящики для хранения документации, шкафы и кабинки в раздевалках фитнес-клубов, бассейнов, школ, предприятий с возможностью их дистанционного открытия. | 4358.97 | 4358.97
00-00138122 | Promix-SM323.10.3-L коричневый | Промикс | Замок электромеханический, нормально закрытый, напряжение питания 12В/0,6 А, встроенные дачтики состояния замка и положения двери замок устанавливается слева (петли двери справа), цвет: коричневый, предназначен для ограничения доступа в ячейки камер хранения (почтаматов), ящики для хранения документации, шкафы и кабинки в раздевалках фитнес-клубов, бассейнов, школ, предприятий с возможностью их дистанционного открытия. | 4358.97 | 4358.97
00-00138123 | Promix-SM323.10.3-L серебро | Промикс | Замок электромеханический, нормально закрытый, напряжение питания 12В/0,6 А, встроенные дачтики состояния замка и положения двери замок устанавливается слева (петли двери справа), цвет: серебро, предназначен для ограничения доступа в ячейки камер хранения (почтаматов), ящики для хранения документации, шкафы и кабинки в раздевалках фитнес-клубов, бассейнов, школ, предприятий с возможностью их дистанционного открытия. | 4358.97 | 4358.97
00-00138121 | Promix-SM323.10.3-L черный | Промикс | Замок электромеханический, нормально закрытый, напряжение питания 12В/0,6 А, встроенные дачтики состояния замка и положения двери замок устанавливается слева (петли двери справа), цвет: черный, предназначен для ограничения доступа в ячейки камер хранения (почтаматов), ящики для хранения документации, шкафы и кабинки в раздевалках фитнес-клубов, бассейнов, школ, предприятий с возможностью их дистанционного открытия. | 4358.97 | 4358.97
00-00107698 | Promix-SM323.10.3-R белый | Промикс | Замок электромеханический, нормально закрытый, напряжение питания 12В/0,6 А, встроенные дачтики состояния замка и положения двери, замок устанавливается справа (петли двери слева), цвета: белый, предназначен для ограничения доступа в ячейки камер хранения (почтаматов), ящики для хранения документации, шкафы и кабинки в раздевалках фитнес-клубов, бассейнов, школ, предприятий с возможностью их дистанционного открытия. | 4358.97 | 4358.97
00-00138120 | Promix-SM323.10.3-R графит | Промикс | Замок электромеханический, нормально закрытый, напряжение питания 12В/0,6 А, встроенные дачтики состояния замка и положения двери, замок устанавливается справа (петли двери слева), цвет: графит, предназначен для ограничения доступа в ячейки камер хранения (почтаматов), ящики для хранения документации, шкафы и кабинки в раздевалках фитнес-клубов, бассейнов, школ, предприятий с возможностью их дистанционного открытия. | 4358.97 | 4358.97
00-00138118 | Promix-SM323.10.3-R коричневый | Промикс | Замок электромеханический, нормально закрытый, напряжение питания 12В/0,6 А, встроенные дачтики состояния замка и положения двери, замок устанавливается справа (петли двери слева), цвет: коричневый, предназначен для ограничения доступа в ячейки камер хранения (почтаматов), ящики для хранения документации, шкафы и кабинки в раздевалках фитнес-клубов, бассейнов, школ, предприятий с возможностью их дистанционного открытия. | 4358.97 | 4358.97
00-00138119 | Promix-SM323.10.3-R серебро | Промикс | Замок электромеханический, нормально закрытый, напряжение питания 12В/0,6 А, встроенные дачтики состояния замка и положения двери, замок устанавливается справа (петли двери слева), цвет: серебро, предназначен для ограничения доступа в ячейки камер хранения (почтаматов), ящики для хранения документации, шкафы и кабинки в раздевалках фитнес-клубов, бассейнов, школ, предприятий с возможностью их дистанционного открытия. | 4358.97 | 4358.97
00-00138117 | Promix-SM323.10.3-R черный | Промикс | Замок электромеханический, нормально закрытый, напряжение питания 12В/0,6 А, встроенные дачтики состояния замка и положения двери, замок устанавливается справа (петли двери слева), цвет: черный, предназначен для ограничения доступа в ячейки камер хранения (почтаматов), ящики для хранения документации, шкафы и кабинки в раздевалках фитнес-клубов, бассейнов, школ, предприятий с возможностью их дистанционного открытия. | 4358.97 | 4358.97
00-00138125 | Promix-SM324.10.1 | Промикс | Блок электромеханических замков на четыре двери со встроенным контроллером, считывателем и индикацией. Предназначен для ограничения доступа в ячейки камер хранения, раздевалок, почтаматов. Устанавливается сразу на четыре ячейки. Управляется сетевой системой Promix-locker. Имеет четыре независимых канала управления. | 15539.7 | 15539.7
00-00085175 | Promix-SM325.10.2 | Промикс | Замок электромеханический, нормально закрытый (открывается подачей напряжения), напряжение питания 12 В, встроенный датчик состояния замка | Уточняйте у менеджера | Уточняйте у менеджера
00-00102594 | Promix-SM325.12.2 | Промикс | Замок электромеханический, нормально закрытый (открывается подачей напряжения), напряжение питания 36-43 В, встроенные датчики состояния замка | Уточняйте у менеджера | Уточняйте у менеджера
00-00107701 | Promix-SM326.10.2-L белый | Промикс | Замок электромеханический, нормально закрытый, напряжение питания 12В/0,4 А, встроенный дачтик состояния замка, замок устанавливается слева (петли двери справа), цвет: белый, предназначен для ограничения доступа в ячейки камер хранения (почтаматов), ящики для хранения документации, шкафы и кабинки в раздевалках фитнес-клубов, бассейнов, школ, предприятий с возможностью их дистанционного открытия. | 3616.21 | 3616.21
00-00138133 | Promix-SM326.10.2-L графит | Промикс | Замок электромеханический, нормально закрытый, напряжение питания 12В/0,4 А, встроенный дачтик состояния замка, замок устанавливается слева (петли двери справа), цвет: графит, предназначен для ограничения доступа в ячейки камер хранения (почтаматов), ящики для хранения документации, шкафы и кабинки в раздевалках фитнес-клубов, бассейнов, школ, предприятий с возможностью их дистанционного открытия. | 3616.21 | 3616.21
00-00138131 | Promix-SM326.10.2-L коричневый | Промикс | Замок электромеханический, нормально закрытый, напряжение питания 12В/0,4 А, встроенный дачтик состояния замка, замок устанавливается слева (петли двери справа), цвет: коричневый, предназначен для ограничения доступа в ячейки камер хранения (почтаматов), ящики для хранения документации, шкафы и кабинки в раздевалках фитнес-клубов, бассейнов, школ, предприятий с возможностью их дистанционного открытия. | 3616.21 | 3616.21
00-00138132 | Promix-SM326.10.2-L серебро | Промикс | Замок электромеханический, нормально закрытый, напряжение питания 12В/0,4 А, встроенный дачтик состояния замка, замок устанавливается слева (петли двери справа), цвет: серебро, предназначен для ограничения доступа в ячейки камер хранения (почтаматов), ящики для хранения документации, шкафы и кабинки в раздевалках фитнес-клубов, бассейнов, школ, предприятий с возможностью их дистанционного открытия. | 3616.21 | 3616.21
00-00138130 | Promix-SM326.10.2-L черный | Промикс | Замок электромеханический, нормально закрытый, напряжение питания 12В/0,4 А, встроенный дачтик состояния замка, замок устанавливается слева (петли двери справа), цвет: черный, предназначен для ограничения доступа в ячейки камер хранения (почтаматов), ящики для хранения документации, шкафы и кабинки в раздевалках фитнес-клубов, бассейнов, школ, предприятий с возможностью их дистанционного открытия. | 3616.21 | 3616.21
00-00107700 | Promix-SM326.10.2-R белый | Промикс | Замок электромеханический, нормально закрытый, напряжение питания 12В/0,4 А, встроенный датчик состояния замка, замок устанавливается справа (петли двери слева), цвет: белый, предназначен для ограничения доступа в ячейки камер хранения (почтаматов), ящики для хранения документации, шкафы и кабинки в раздевалках фитнес-клубов, бассейнов, школ, предприятий с возможностью их дистанционного открытия. | 3616.21 | 3616.21
00-00138129 | Promix-SM326.10.2-R графит | Промикс | Замок электромеханический, нормально закрытый, напряжение питания 12В/0,4 А, встроенный датчик состояния замка, замок устанавливается справа (петли двери слева), цвет: графит, предназначен для ограничения доступа в ячейки камер хранения (почтаматов), ящики для хранения документации, шкафы и кабинки в раздевалках фитнес-клубов, бассейнов, школ, предприятий с возможностью их дистанционного открытия. | 3616.21 | 3616.21
00-00138127 | Promix-SM326.10.2-R коричневый | Промикс | Замок электромеханический, нормально закрытый, напряжение питания 12В/0,4 А, встроенный датчик состояния замка, замок устанавливается справа (петли двери слева), цвет: коричневый, предназначен для ограничения доступа в ячейки камер хранения (почтаматов), ящики для хранения документации, шкафы и кабинки в раздевалках фитнес-клубов, бассейнов, школ, предприятий с возможностью их дистанционного открытия. | 3616.21 | 3616.21
00-00138128 | Promix-SM326.10.2-R серебро | Промикс | Замок электромеханический, нормально закрытый, напряжение питания 12В/0,4 А, встроенный датчик состояния замка, замок устанавливается справа (петли двери слева), цвет: серебро, предназначен для ограничения доступа в ячейки камер хранения (почтаматов), ящики для хранения документации, шкафы и кабинки в раздевалках фитнес-клубов, бассейнов, школ, предприятий с возможностью их дистанционного открытия. | 3616.21 | 3616.21
00-00138126 | Promix-SM326.10.2-R черный | Промикс | Замок электромеханический, нормально закрытый, напряжение питания 12В/0,4 А, встроенный датчик состояния замка, замок устанавливается справа (петли двери слева), цвет: черный, предназначен для ограничения доступа в ячейки камер хранения (почтаматов), ящики для хранения документации, шкафы и кабинки в раздевалках фитнес-клубов, бассейнов, школ, предприятий с возможностью их дистанционного открытия. | 3616.21 | 3616.21
00-00138134 | Promix-SM330.10.2 | Промикс | Замок электромеханический, нормально закрытый, врезное исполнение, напряжение питания 12В, встроенный датчик состояния замка. Предназначен для запирания распашных калиток, открывающихся как внутрь, так и наружу, с возможностью их дистанционного открытия подачей напряжения питания постоянного тока при помощи выключателей (кнопок) или контроллеров систем контроля и управления доступом, аудио- и видеодомофонов, кодовых панелей и других устройств. | 4998 | 4998
00-00138135 | Promix-SM330.10.2-01 | Промикс | Замок электромеханический, нормально закрытый, врезное исполнение, напряжение питания 12В, встроенный датчик состояния замка, с аварийным открыванием. Предназначен для запирания распашных калиток, открывающихся как внутрь, так и наружу, с возможностью их дистанционного открытия подачей напряжения питания постоянного тока при помощи выключателей (кнопок) или контроллеров систем контроля и управления доступом, аудио- и видеодомофонов, кодовых панелей и других устройств. | 5508 | 5508
00-00138136 | Promix-SM330.10.3 | Промикс | Замок электромеханический, нормально закрытый, врезное исполнение, напряжение питания 12В, встроенные датчики состояния замка и положения двери. Предназначен для запирания распашных калиток, открывающихся как внутрь, так и наружу, с возможностью их дистанционного открытия подачей напряжения питания постоянного тока при помощи выключателей (кнопок) или контроллеров систем контроля и управления доступом, аудио- и видеодомофонов, кодовых панелей и других устройств. | 6018 | 6018
00-00138137 | Promix-SM330.10.3-01 | Промикс | Замок электромеханический, нормально закрытый, врезное исполнение, напряжение питания 12В, встроенные датчики состояния замка и положения двери, с аварийным открыванием. Предназначен для запирания распашных калиток, открывающихся как внутрь, так и наружу, с возможностью их дистанционного открытия подачей напряжения питания постоянного тока при помощи выключателей (кнопок) или контроллеров систем контроля и управления доступом, аудио- и видеодомофонов, кодовых панелей и других устройств. | 6528 | 6528
00-00138138 | Promix-SM330.10.3-02 | Промикс | Замок электромеханический, нормально закрытый, накладное исполнение, напряжение питания 12В, с датчиками состояния замка и положения двери, с аварийным открыванием. Предназначен для запирания распашных калиток, открывающихся как внутрь, так и наружу, с возможностью их дистанционного открытия подачей напряжения питания постоянного тока при помощи выключателей (кнопок) или контроллеров систем контроля и управления доступом, аудио- и видеодомофонов, кодовых панелей и других устройств. | 7242 | 7242
00-00055835 | Promix-SM410.20.1 | Промикс | Замок электромеханический, триггерного типа, напряжение питания 12 В, встроенный датчик положения дверей, для ларей Caravell, цвета: серый, красный, для морозильных ларей со свдижными (слайдинговыми) дверями. Встроенный контроллер дистанционного управления по радиоканалу, датчик положения дверей, датчик заклинивания замка, возможность аварийного открытия. | Уточняйте у менеджера | Уточняйте у менеджера
00-00138139 | Promix-SM410.20.1 серый | Промикс | Замок электромеханический, триггерного типа, напряжение питания 12 В, встроенный датчик положения дверей, для ларей Caravell, цвет: серый, для морозильных ларей со свдижными (слайдинговыми) дверями. Встроенный контроллер дистанционного управления по радиоканалу, датчик положения дверей, датчик заклинивания замка, возможность аварийного открытия. | 7293 | 7293
00-00058001 | Promix-SM420.10 | Промикс | Замок электромеханическийс возможностью аварийного открытия, усилие удержания ригеля не менее 150 кг, напряжение постоянного тока 10-14В, Потребляемый ток (при 12В) 0,15 А, Длина провода питания 0,1 м. Предназначен для ограничения доступа в торговую мебель: витрины из ЛДСП или алюминиевого профиля, шкафы и выдвижные ящики приламков из ЛДСП, холодильные шкафы с распашной дверью и другое подобное оборудование. | 1851.3 | 1851.3
00-00040451 | Promix-SM490.10 серебро | Промикс | Замок электромеханический нормально закрытый, напряжение питания DC 12В/0,65 А, цвет: серебро. Универсального применения. | 1481.04 | 1481.04
00-00040452 | Promix-SM491.10 серебро (Промикс ШЕРИФ-9.1 НЗ сер | Промикс | Замок электромеханический нормально закрытый, напряжение питания DC 12В/0,65 А, цвет: серебро. Универсального применения. | 1851.3 | 1851.3
00-00040453 | Promix-SM492.10 серебро | Промикс | Замок электромеханический нормально закрытый, напряжение питания DC 12В/0,65 А, цвет: серебро. Универсального применения. | 1851.3 | 1851.3
00-00055836 | Promix-SM493.10 | Промикс | Замок электромеханический, нормально закрытый, напряжение питания DC 12В/0,65 А, цвет: серебро, для систем контроля и управления доступом. Используется совместно с ригелем Promix-AD.DB.14 или аналогичной конструкции. | 1851.3 | 1851.3
00-00089303 | Promix-SM503.00 | Промикс | Замок электромеханический, нормально открытый, напряжение питания 12В, потребляемый ток 0,2 А. Предназначен для установки под дверные ручки и защёлки большинства производителей. Замок блокирует вращение дверной ручки. Установка как внутри так и снаружи защищаемого помещения. Бесконтактная передача энергии от коробки к дверному полотну - провод управления прокладывается по стене. | Уточняйте у менеджера | Уточняйте у менеджера
00-00107694 | Promix-SM503.01 | Промикс | Замок электромеханический, нормально открытый, напряжение питания 24В, потребляемый ток 0,05 А, цвета: белый, коричневый, черный, серебро, золото, графит, предназначен для установки на распашные двери с фалевыми защёлками. Для установки вместе с замком используются стандартные межкомнатные дверные ручки. | Уточняйте у менеджера | Уточняйте у менеджера
00-00138140 | Promix-SM503.02 белый | Промикс | Замок электромеханический, нормально открытый, напряжение питания 12-24В, потребляемый ток 0,05А, цвет: белый. Предназначен для установки на распашные двери с фалевыми защёлками. Для установки вместе с замком используются стандартные межкомнатные дверные ручки. | 3159.55 | 3159.55
00-00138144 | Promix-SM503.02 графит | Промикс | Замок электромеханический, нормально открытый, напряжение питания 12-24В, потребляемый ток 0,05А, цвет: графит. Предназначен для установки на распашные двери с фалевыми защёлками. Для установки вместе с замком используются стандартные межкомнатные дверные ручки. | 3159.55 | 3159.55
00-00138142 | Promix-SM503.02 коричневый | Промикс | Замок электромеханический, нормально открытый, напряжение питания 12-24В, потребляемый ток 0,05А, цвет: коричневый. Предназначен для установки на распашные двери с фалевыми защёлками. Для установки вместе с замком используются стандартные межкомнатные дверные ручки. | 3159.55 | 3159.55
00-00138143 | Promix-SM503.02 серебро | Промикс | Замок электромеханический, нормально открытый, напряжение питания 12-24В, потребляемый ток 0,05А, цвет: серебро. Предназначен для установки на распашные двери с фалевыми защёлками. Для установки вместе с замком используются стандартные межкомнатные дверные ручки. | 3159.55 | 3159.55
00-00138141 | Promix-SM503.02 черный | Промикс | Замок электромеханический, нормально открытый, напряжение питания 12-24В, потребляемый ток 0,05А, цвет: черный. Предназначен для установки на распашные двери с фалевыми защёлками. Для установки вместе с замком используются стандартные межкомнатные дверные ручки. | 3159.55 | 3159.55
00-00089304 | Promix-SM503.10 | Промикс | Замок электромеханический, нормально закрытый, напряжение питания 12В, потребляемый ток 0,2 А. Предназначен для установки под дверные ручки и защёлки большинства производителей. Замок блокирует вращение дверной ручки. Установка как внутри так и снаружи защищаемого помещения. Бесконтактная передача энергии от коробки к дверному полотну - провод управления прокладывается по стене. | Уточняйте у менеджера | Уточняйте у менеджера
00-00107695 | Promix-SM503.11 | Промикс | Замок электромеханический, нормально закрытый, напряжение питания 24В, потребляемый ток 0,05 А, цвета: белый, коричневый, черный, серебро, золото, графит, предназначен для установки на распашные двери с фалевыми защёлками. Для установки вместе с замком используются стандартные межкомнатные дверные ручки. | Уточняйте у менеджера | Уточняйте у менеджера
00-00138145 | Promix-SM503.12 белый | Промикс | Замок электромеханический, нормально закрытый, напряжение питания 12-24В, потребляемый ток 0,05А, цвет: белый. Предназначен для установки на распашные двери с фалевыми защёлками. Для установки вместе с замком используются стандартные межкомнатные дверные ручки. | 3159.55 | 3159.55
00-00138149 | Promix-SM503.12 графит | Промикс | Замок электромеханический, нормально закрытый, напряжение питания 12-24В, потребляемый ток 0,05А, цвет: графит. Предназначен для установки на распашные двери с фалевыми защёлками. Для установки вместе с замком используются стандартные межкомнатные дверные ручки. | 3159.55 | 3159.55
00-00138147 | Promix-SM503.12 коричневый | Промикс | Замок электромеханический, нормально закрытый, напряжение питания 12-24В, потребляемый ток 0,05А, цвет: коричневый. Предназначен для установки на распашные двери с фалевыми защёлками. Для установки вместе с замком используются стандартные межкомнатные дверные ручки. | 3159.55 | 3159.55
00-00138148 | Promix-SM503.12 серебро | Промикс | Замок электромеханический, нормально закрытый, напряжение питания 12-24В, потребляемый ток 0,05А, цвет: серебро. Предназначен для установки на распашные двери с фалевыми защёлками. Для установки вместе с замком используются стандартные межкомнатные дверные ручки. | 3159.55 | 3159.55
00-00138146 | Promix-SM503.12 черный | Промикс | Замок электромеханический, нормально закрытый, напряжение питания 12-24В, потребляемый ток 0,05А, цвет: черный. Предназначен для установки на распашные двери с фалевыми защёлками. Для установки вместе с замком используются стандартные межкомнатные дверные ручки. | 3159.55 | 3159.55
00-00107702 | Promix-SM504.10-CCW белый | Промикс | Замок электромеханический, нормально закрытый, напряжение питания 12В, потребляемый ток 0,1 А, вращение ручки против часовой стрелке, цвет: белый, предназначен для установки на межкомнатные распашные двери с фалевыми защёлками. Замки устанавливаются вместе со стандартными межкомнатными дверными ручками. Снаружи защищаемого помещения замок нормально закрытый (закрыт без напряжения, открыт под напряжением), изнутри обеспечена возможность открытия двери нажатием на ручку. | 2937.4 | 2937.4
00-00138153 | Promix-SM504.10-CCW графит | Промикс | Замок электромеханический, нормально закрытый, напряжение питания 12В, потребляемый ток 0,1 А, вращение ручки против часовой стрелке, цвет: графит, предназначен для установки на межкомнатные распашные двери с фалевыми защёлками. Замки устанавливаются вместе со стандартными межкомнатными дверными ручками. Снаружи защищаемого помещения замок нормально закрытый (закрыт без напряжения, открыт под напряжением), изнутри обеспечена возможность открытия двери нажатием на ручку. | 2937.4 | 2937.4
00-00138151 | Promix-SM504.10-CCW коричневый | Промикс | Замок электромеханический, нормально закрытый, напряжение питания 12В, потребляемый ток 0,1 А, вращение ручки против часовой стрелке, цвет: коричневый, предназначен для установки на межкомнатные распашные двери с фалевыми защёлками. Замки устанавливаются вместе со стандартными межкомнатными дверными ручками. Снаружи защищаемого помещения замок нормально закрытый (закрыт без напряжения, открыт под напряжением), изнутри обеспечена возможность открытия двери нажатием на ручку. | 2937.4 | 2937.4
00-00138152 | Promix-SM504.10-CCW серебро | Промикс | Замок электромеханический, нормально закрытый, напряжение питания 12В, потребляемый ток 0,1 А, вращение ручки против часовой стрелке, цвет: серебро, предназначен для установки на межкомнатные распашные двери с фалевыми защёлками. Замки устанавливаются вместе со стандартными межкомнатными дверными ручками. Снаружи защищаемого помещения замок нормально закрытый (закрыт без напряжения, открыт под напряжением), изнутри обеспечена возможность открытия двери нажатием на ручку. | 2937.4 | 2937.4
00-00138150 | Promix-SM504.10-CCW черный | Промикс | Замок электромеханический, нормально закрытый, напряжение питания 12В, потребляемый ток 0,1 А, вращение ручки против часовой стрелке, цвет: черный, предназначен для установки на межкомнатные распашные двери с фалевыми защёлками. Замки устанавливаются вместе со стандартными межкомнатными дверными ручками. Снаружи защищаемого помещения замок нормально закрытый (закрыт без напряжения, открыт под напряжением), изнутри обеспечена возможность открытия двери нажатием на ручку. | 2937.4 | 2937.4
00-00107703 | Promix-SM504.10-CW белый | Промикс | Замок электромеханический, нормально закрытый, напряжение питания 12В, потребляемый ток 0,1 А, вращение ручки по часосой стрелке, цвет: белый, предназначен для установки на межкомнатные распашные двери с фалевыми защёлками. Замки устанавливаются вместе со стандартными межкомнатными дверными ручками. Снаружи защищаемого помещения замок нормально закрытый (закрыт без напряжения, открыт под напряжением), изнутри обеспечена возможность открытия двери нажатием на ручку. | 2937.4 | 2937.4
00-00138157 | Promix-SM504.10-CW графит | Промикс | Замок электромеханический, нормально закрытый, напряжение питания 12В, потребляемый ток 0,1 А, вращение ручки по часосой стрелке, цвет: графит, предназначен для установки на межкомнатные распашные двери с фалевыми защёлками. Замки устанавливаются вместе со стандартными межкомнатными дверными ручками. Снаружи защищаемого помещения замок нормально закрытый (закрыт без напряжения, открыт под напряжением), изнутри обеспечена возможность открытия двери нажатием на ручку. | 2937.4 | 2937.4
00-00138155 | Promix-SM504.10-CW коричневый | Промикс | Замок электромеханический, нормально закрытый, напряжение питания 12В, потребляемый ток 0,1 А, вращение ручки по часосой стрелке, цвет: коричневый, предназначен для установки на межкомнатные распашные двери с фалевыми защёлками. Замки устанавливаются вместе со стандартными межкомнатными дверными ручками. Снаружи защищаемого помещения замок нормально закрытый (закрыт без напряжения, открыт под напряжением), изнутри обеспечена возможность открытия двери нажатием на ручку. | 2937.4 | 2937.4
00-00138156 | Promix-SM504.10-CW серебро | Промикс | Замок электромеханический, нормально закрытый, напряжение питания 12В, потребляемый ток 0,1 А, вращение ручки по часосой стрелке, цвет: серебро, предназначен для установки на межкомнатные распашные двери с фалевыми защёлками. Замки устанавливаются вместе со стандартными межкомнатными дверными ручками. Снаружи защищаемого помещения замок нормально закрытый (закрыт без напряжения, открыт под напряжением), изнутри обеспечена возможность открытия двери нажатием на ручку. | 2937.4 | 2937.4
00-00138154 | Promix-SM504.10-CW черный | Промикс | Замок электромеханический, нормально закрытый, напряжение питания 12В, потребляемый ток 0,1 А, вращение ручки по часосой стрелке, цвет: черный, предназначен для установки на межкомнатные распашные двери с фалевыми защёлками. Замки устанавливаются вместе со стандартными межкомнатными дверными ручками. Снаружи защищаемого помещения замок нормально закрытый (закрыт без напряжения, открыт под напряжением), изнутри обеспечена возможность открытия двери нажатием на ручку. | 2937.4 | 2937.4
00-00071528 | Ростов-Дон Замок электромагнитный М1-150 | РостЕвроСтрой | Замок электромагнитный М1-150 | 7494.47 | 7119.75
00-00035136 | AL-150 Premium (12В,белый) | ЭКСКОН | Замок электромагнитный малогабаритный накладной офисный, сила удержания 150 кг, 12 В/0,28 А, датчик Холла, геркон, индикация, -20...+40 °C, корпус 150x33x19,5 мм, якорь 117х32,5х14,5 мм, цвет белый. Замок предназначен для установки на легкие деревянные и пластиковые двери внутри помещений. Комплектация: корпус замка, якорь, штифт, комплект крепления якоря. | 11230 | 11230
03-00012837 | AL-150 Premium (12В,коричневый) | ЭКСКОН | Замок электромагнитный малогабаритный накладной офисный, сила удержания 150 кг, 12 В/0,28 А, датчик Холла, геркон, индикация, -20...+40 °C, корпус 150x33x19,5 мм, якорь 117х32,5х14,5 мм, цвет коричневый. Замок предназначен для установки на легкие деревянные и пластиковые двери внутри помещений. Комплектация: корпус замка, якорь, штифт, комплект крепления якоря. | 11230 | 11230
03-00007056 | AL-150 Premium (12В,серый) | ЭКСКОН | Замок электромагнитный малогабаритный накладной офисный, сила удержания 150 кг, 12 В/0,28 А, датчик Холла, геркон, индикация, -20...+40 °C, корпус 150x33x19,5 мм, якорь 117х32,5х14,5 мм, цвет серый. Замок предназначен для установки на легкие деревянные и пластиковые двери внутри помещений. Комплектация: корпус замка, якорь, штифт, комплект крепления якоря. | 11230 | 11230
00-00036791 | AL-150 Premium (24В,белый) | ЭКСКОН | Замок электромагнитный малогабаритный накладной офисный, сила удержания 150 кг, 24 В/0,15 А, датчик Холла, геркон, индикация, -20...+40 °C, корпус 150x33x19,5 мм, якорь 117х32,5х14,5 мм, цвет белый. Замок предназначен для установки на легкие деревянные и пластиковые двери внутри помещений. Комплектация: корпус замка, якорь, штифт, комплект крепления якоря. | 11230 | 11230
00-00055844 | AL-150 Premium (24В,коричневый) | ЭКСКОН | Замок электромагнитный малогабаритный накладной офисный, сила удержания 150 кг, 24 В/0,15 А, датчик Холла, геркон, индикация, -20...+40 °C, корпус 150x33x19,5 мм, якорь 117х32,5х14,5 мм, цвет коричневый. | 11230 | 11230
00-00036792 | AL-150 Premium (24В,серый) | ЭКСКОН | Замок электромагнитный малогабаритный накладной офисный, сила удержания 150 кг, 24 В/0,15 А, датчик Холла, геркон, индикация, -20...+40 °C, корпус 150x33x19,5 мм, якорь 117х32,5х14,5 мм, цвет серый. Замок предназначен для установки на легкие деревянные и пластиковые двери внутри помещений. Комплектация: корпус замка, якорь, штифт, комплект крепления якоря. | 11230 | 11230
00-00036793 | AL-200 Premium (12В,белый) | ЭКСКОН | Замок электромагнитный малогабаритный накладной офисный, сила удержания 200 кг, 12 В/0,35 А, датчик Холла, геркон, индикация, -20...+40 °C, корпус 230x30x19,5 мм, якорь 197х32,5х14,5 мм, цвет белый. Замок предназначен для установки на легкие деревянные и пластиковые двери внутри помещений. Комплектация: корпус замка, якорь, штифт, комплект крепления якоря. | 12260 | 12260
03-00009410 | AL-200 Premium (12В,коричневый) | ЭКСКОН | Замок электромагнитный малогабаритный накладной офисный, сила удержания 200 кг, 12 В/0,35 А, датчик Холла, геркон, индикация, -20...+40 °C, корпус 230x30x19,5 мм, якорь 197х32,5х14,5 мм, цвет коричневый. Замок предназначен для установки на легкие деревянные и пластиковые двери внутри помещений. Комплектация: корпус замка, якорь, штифт, комплект крепления якоря. | 12260 | 12260
03-00002302 | AL-200 Premium (12В,серый) | ЭКСКОН | Замок электромагнитный малогабаритный накладной офисный, сила удержания 200 кг, 12 В/0,35 А, датчик Холла, геркон, индикация, -20...+40 °C, корпус 230x30x19,5 мм, якорь 197х32,5х14,5 мм, цвет серый. Замок предназначен для установки на легкие деревянные и пластиковые двери внутри помещений. Комплектация: корпус замка, якорь, штифт, комплект крепления якоря. | 12260 | 12260
00-00036794 | AL-200 Premium (24В,белый) | ЭКСКОН | Замок электромагнитный малогабаритный накладной офисный, сила удержания 200 кг, 24 В/0,15 А, датчик Холла, геркон, индикация, -20...+40 °C, корпус 230x30x19,5 мм, якорь 197х32,5х14,5 мм, цвет белый. Замок предназначен для установки на легкие деревянные и пластиковые двери внутри помещений. Комплектация: корпус замка, якорь, штифт, комплект крепления якоря. | 12260 | 12260
00-00036795 | AL-200 Premium (24В,коричневый) | ЭКСКОН | Замок электромагнитный малогабаритный накладной офисный, сила удержания 200 кг, 24 В/0,15 А, датчик Холла, геркон, индикация, -20...+40 °C, корпус 230x30x19,5 мм, якорь 197х32,5х14,5 мм, цвет коричневый. Замок предназначен для установки на легкие деревянные и пластиковые двери внутри помещений. Комплектация: корпус замка, якорь, штифт, комплект крепления якоря. | 12260 | 12260
00-00036797 | AL-200 Premium (24В,серый) | ЭКСКОН | Замок электромагнитный малогабаритный накладной офисный, сила удержания 200 кг, 24 В/0,15 А, датчик Холла, геркон, индикация, -20...+40 °C, корпус 230x30x19,5 мм, якорь 197х32,5х14,5 мм, цвет серый. Замок предназначен для установки на легкие деревянные и пластиковые двери внутри помещений. Комплектация: корпус замка, якорь, штифт, комплект крепления якоря. | 12260 | 12260
00-00025006 | AL-20FU | ЭКСКОН | Замок электромагнитный миниатюрный, 20 кг удержания, 12 В/0,23 А, 65x32x13 мм. | 3330 | 3330
00-00054463 | AL-250SM | ЭКСКОН | Замок электромагнитный сдвиговый сверхузкий врезной электромагнитный замок. Подходит для горизонтальной и вертикальной установки. IP54, встроенный датчик Холла, питание от 10,8 до 27,6В DC, -40...+40°С. Габариты: корпусной части 180х18,5х22 мм, якорной части: 170х18х18,5 мм. Предназначен для врезного (скрытого) монтажа в двери с шириной полотна не менее 25 мм. Возможна установка на двери, открывающихся в любую сторону, в том числе маятниковые. Накладной монтаж возможен при использовании монтажного комплекта МК AL-250S, монтаж на стеклянные двери – при использовании монтажного комплекта MK AL-250S-Glass. | 34190 | 34190
00-00030815 | AL-300 Premium (12В,белый) | ЭКСКОН | Замок электромагнитный накладной офисный, сила удержания 300 кг, 12 В/0,35 А, датчик Холла, геркон, индикация, -20...+40 °C, корпус 230x38x25,5 мм, якорь 193х42х14,5 мм, цвет белый. Замок предназначен для установки на деревянные и металлические двери внутри помещений. Комплектация: корпус замка, якорь, штифт, комплект крепления якоря. | 14590 | 14590
03-00002306 | AL-300 Premium (12В,коричневый) | ЭКСКОН | Замок электромагнитный накладной офисный, сила удержания 300 кг, 12 В/0,35 А, датчик Холла, геркон, индикация, -20...+40 °C, корпус 230x38x25,5 мм, якорь 193х42х14,5 мм, цвет коричневый. Замок предназначен для установки на деревянные и металлические двери внутри помещений. Комплектация: корпус замка, якорь, штифт, комплект крепления якоря. | 14590 | 14590
03-00002307 | AL-300 Premium (12В,серый) | ЭКСКОН | Замок электромагнитный накладной офисный, сила удержания 300 кг, 12 В/0,35 А, датчик Холла, геркон, индикация, -20...+40 °C, корпус 230x38x25,5 мм, якорь 193х42х14,5 мм, цвет серый. Замок предназначен для установки на деревянные и металлические двери внутри помещений. Комплектация: корпус замка, якорь, штифт, комплект крепления якоря. | 14590 | 14590
00-00036798 | AL-300 Premium (24В,белый) | ЭКСКОН | Замок электромагнитный накладной офисный, сила удержания 300 кг, 24 В/0,18 А, датчик Холла, геркон, индикация, -20...+40 °C, корпус 230x38x25,5 мм, якорь 193х42х14,5 мм, цвет белый. Замок предназначен для установки на деревянные и металлические двери внутри помещений. Комплектация: корпус замка, якорь, штифт, комплект крепления якоря. | 14590 | 14590
00-00036799 | AL-300 Premium (24В,коричневый) | ЭКСКОН | Замок электромагнитный накладной офисный, сила удержания 300 кг, 24 В/0,18 А, датчик Холла, геркон, индикация, -20...+40 °C, корпус 230x38x25,5 мм, якорь 193х42х14,5 мм, цвет коричневый. Замок предназначен для установки на деревянные и металлические двери внутри помещений. Комплектация: корпус замка, якорь, штифт, комплект крепления якоря. | 14590 | 14590
00-00036687 | AL-300 Premium (24В,серый) | ЭКСКОН | Замок электромагнитный накладной офисный, сила удержания 300 кг, 24 В/0,18 А, датчик Холла, геркон, индикация, -20...+40 °C, корпус 230x38x25,5 мм, якорь 193х42х14,5 мм, цвет серый. Замок предназначен для установки на деревянные и металлические двери внутри помещений. Комплектация: корпус замка, якорь, штифт, комплект крепления якоря. | 14590 | 14590
03-00008656 | AL-400 Premium (12В,белый) | ЭКСКОН | Замок электромагнитный накладной офисный, сила удержания 400 кг, 12 В/0,5 А, датчик Холла, геркон, индикация, -20...+40 °C, корпус 225x42x26,5 мм, якорь 193х42х14,5 мм, цвет белый. Замок предназначен для установки на деревянные и металлические двери. Комплектация: корпус замка, якорь, штифт, комплект крепления якоря, монтажный уголок. | 16880 | 16880
03-00009396 | AL-400 Premium (12В,коричневый) | ЭКСКОН | Замок электромагнитный накладной офисный, сила удержания 400 кг, 12 В/0,5 А, датчик Холла, геркон, индикация, -20...+40 °C, корпус 225x42x26,5 мм, якорь 193х42х14,5 мм, цвет коричневый. Замок предназначен для установки на деревянные и металлические двери. Комплектация: корпус замка, якорь, штифт, комплект крепления якоря, монтажный уголок. | 16880 | 16880
03-00002310 | AL-400 Premium (12В,серый) | ЭКСКОН | Замок электромагнитный накладной офисный, сила удержания 400 кг, 12 В/0,5 А, датчик Холла, геркон, индикация, -20...+40 °C, корпус 225x42x26,5 мм, якорь 193х42х14,5 мм, цвет серый. Замок предназначен для установки на деревянные и металлические двери. Комплектация: корпус замка, якорь, штифт, комплект крепления якоря, монтажный уголок. | 16880 | 16880
00-00036801 | AL-400 Premium (24В,коричневый) | ЭКСКОН | Замок электромагнитный накладной офисный, сила удержания 400 кг, 24 В/0,22 А, датчик Холла, геркон, индикация, -20...+40 °C, корпус 225x42x26,5 мм, якорь 193х42х14,5 мм, цвет коричневый. Замок предназначен для установки на деревянные и металлические двери. Комплектация: корпус замка, якорь, штифт, комплект крепления якоря, монтажный уголок. | 16880 | 16880
00-00036802 | AL-400 Premium (24В,серый) | ЭКСКОН | Замок электромагнитный накладной офисный, сила удержания 400 кг, 24 В/0,22 А, датчик Холла, геркон, индикация, -20...+40 °C, корпус 225x42x26,5 мм, якорь 193х42х14,5 мм, цвет серый. Замок предназначен для установки на деревянные и металлические двери. Комплектация: корпус замка, якорь, штифт, комплект крепления якоря, монтажный уголок. | 16880 | 16880
00-00055849 | AL-75FB | ЭКСКОН | Замок электромагнитный малогабаритный, влагозащищенный, сила удержания 75 кг, 12 В/0,15 А, IP65, t-раб.-40...+40 °C, корпус 70х42.5х17 мм, якорь 45х42х6 мм | 2760 | 2760
00-00055846 | AL-ZM-01 (12В) | ЭКСКОН | Замок электромагнитный малогабаритный для ящиков и шкафов. Нормально-закрытый. Усилие удержания зацепа 150 кг. Установка в любом положении (горизонтальном и вертикальном) на правые и левые дверцы. Встроенный датчик срабатывания замка в виде микропереключателя (сухой контакт). 12 В DC/760 мА, +1...+35 ˚С, IP20. Габариты корпусной части 70х57х15,5 мм, габариты зацепа 32х21х28 мм. | 2410 | 2410
00-00055847 | AL-ZM-01 (24В) | ЭКСКОН | Замок электромагнитный малогабаритный для ящиков и шкафов. Нормально-закрытый. Усилие удержания зацепа 150 кг. Установка в любом положении (горизонтальном и вертикальном) на правые и левые дверцы. Встроенный датчик срабатывания замка в виде микропереключателя (сухой контакт). 24 В DC/400 мА, +1...+35 ˚С, IP20. Габариты корпусной части 70х57х15,5 мм, габариты зацепа 32х21х28 мм. | 2410 | 2410
00-00130921 | Титанум TM-EML-02-2 | ИП Раченков А.В. | Замок электромеханический (с двойным цилиндром) черный, обеспечивает быстрое и удобное открытие двери. Устройство функционирует при кратковременной подаче постоянного напряжения 12 В. В случае отсутствия электропитания замок может быть открыт изнутри с использованием встроенной механической кнопки или снаружи с помощью ключа, входящего в комплект поставки. | 2265 | 2265
00-00130920 | Титанум TM-EML-03-2 | ИП Раченков А.В. | Замок электромеханический (с двойным цилиндром), обеспечивает быстрое и удобное открытие двери. Устройство функционирует при кратковременной подаче постоянного напряжения 12 В. В случае отсутствия электропитания замок может быть открыт изнутри с использованием встроенной механической кнопки или снаружи с помощью ключа, входящего в комплект поставки. | 2344 | 2344
00-00130917 | Титанум ТМ-EML(F)-180 | ИП Раченков А.В. | Замок электромагнитный с планкой и уголком в комплекте, 180 кг удержания, предназначен для запирания дверей, калиток с возможностью дистанционного открывания, в том числе для работы совместно с аудио, видеодомофонами, контроллерами СКУД и кодовыми панелями. | 1796 | 1796
Защелка
03-00002327 | AT-ES01 | Accordtec | Защелка электромеханическая нормально закрытая, стандартная, симметричная, регулируемый язычок, рычаг разблокировки, 12В DC, 0,7 А, - 10… + 25 °С БЕЗ планки. | 1758.39 | 1670.47
00-00101010 | AT-ES02 | Accordtec | Электрозащелка, НО (открыта без подачи питания) , напряжение питания 12В, ток потребления 250мА, габаритные размеры 75 x 20,5 x 34 мм, рабочая температура от -20 до +50 °С. | 2096.04 | 1991.24
00-00125890 | 1.15100.00.0 (15.100.00.0) | CISA | Защелка электромеханическая, нормально закрытая. Разблокировка механизма происходит при подаче электрического сигнала. По типу управляющего электрического сигнала защелки подразделяются на: потенциальные, триггерные. Потенциальный механизмпереходит в открытое состояние и остается в нем только при наличии управляющего напряжения и вновь автоматически блокируется после снятия напряжения. | 7260 | 6897
00-00021755 | 1.15102.00.0 (15.102.00.0) | CISA | Защелка электромеханическая, нормально закрытая. Потенциальный механизм переходит в открытое состояние и остается в нем только при наличии управляющего напряжения и вновь автоматически блокируется после снятия напряжения. Триггерный, или импульсный, механизм разблокировывается и переходит в открытое состояние при кратковременной подаче управляющего сигнала, оставаясь в открытом состоянии и после его снятия. Для приведения механизма в нормальное закрытое состояние необходимо открыть и вновь закрыть дверь, только после этого механизм будет заблокирован. Для осуществления механической разблокировки механизма и осуществления режима "постоянно открытой двери" некоторые модели выпускаются с механической реализацией функции "hold open". CISA 15102 00 0 - механизм потенциального типа с функцией "hold open". Размеры электромеханических нормально-закрытых и нормально-открытой защёлок: 70 х 21 х 29 мм. | 5280 | 5016
00-00125889 | 1.15140.00.0 (15.140.00.0) | CISA | Защелка электромеханическая, нормально открытая. Данный механизм используется для построения аварийных выходов, шлюзовых проходов и других аналогичных конструкций, где требуется длительное функционирование механизмов управления двери под напряжением и необходима разблокировка прохода при отключении питания. | 11720 | 11134
00-00125891 | 1.15300.00.1 (15.300.00.1) | CISA | Защелка электромеханическая, нормально закрытая с рабочим напряжением 12 В переменного тока. Корпус из нержавеющего цинк-алюминиевого сплава ZAL. Потребляемый ток 0,7 А. Защелка блокируется в открытом состоянии до тех пор, пока дверь не будет открыта и вновь закрыта. | 16170 | 15361.5
00-00125892 | 1.15300.00.2 (15.300.00.2) | CISA | Защелка электромеханическая, нормально закрытая с рабочим напряжением 12 В переменного тока. Корпус из нержавеющего цинк-алюминиевого сплава ZAL. Потребляемый ток 0,7 А. Защелка блокируется в открытом состоянии до тех пор, пока дверь не будет открыта и вновь закрыта. | 16170 | 15361.5
00-00108129 | ASF705 | Dahua | Электромеханическая защёлка Сила удержания 500 кг; При отключении питания: сохраняет состояние; DC12В; -30℃-+60℃ | 7190 | 6471
00-00040334 | Estrike | Doorhan | Защелка электромеханическая для калиток. Является ответной частью замка и устанавливается в дверную раму отдельно стоящих калиток. Устройство избавляет от необходимости установки кабелепрохода и переходников, а также сводит к минимуму требования к гибкости и прочности кабеля. Защелку можно использовать с любыми системами контроля доступа. Питание: 12 В DC, ток срабатывания: 450 мА, габариты: 250х25х31 мм, удержание: 250 кг, запирающая логика: нормально-закрытая. | 7331.65 | 6378.54
00-00101916 | Estrike-reg | Doorhan | Защелка электромеханическая для калиток регулириуемая | 7994.52 | 6955.23
00-00034706 | DS-K4T100 | HikVision | Защелка электромеханическая соленоидная Нагрузка 800кг; DC12В+10%; размер 205×35×40мм; нержавеющая сталь с матовым покрытием. | 6690 | 6021
03-00013292 | SK2 | Oubao | Защелка электромеханическая стандартная, НЗ,короткая планка,12 В/240мА | Уточняйте у менеджера | Уточняйте у менеджера
00-00024446 | ST-SL130NC | Smartec | Защелка электромеханическая с короткой планкой нормально-закрытая. Режим работы: НЗ. Материал планки: Сталь с покрытием. Питание: 12 В (DC), 450 мА. Эксплуатация: -10...+55 °С. Размеры: 150х39х31 мм.Электромеханическая защелка ST-SL130NC предназначена для работы в составе систем контроля доступа с электронным управлением блокировкой дверей. Она используется совместно с механическими замками с косым ригелем и врезаются в дверной косяк вместо стандартной ответной части. Благодаря такому способу монтажа устройство не нарушает дизайн двери и прекрасно подходит для решений, когда системой контроля доступа оснащается уже эксплуатирующийся объект, где двери снабжены механическими замками. Это позволяет минимизировать затраты на СКУД и конструктивную доработку дверей. Защелка ST-SL130NC является нормально-закрытой и разблокируется при подаче питания, а блокируется при его отключении.Максимальная ширина косого ригеля для данной модели не должна превышать 28 мм. При этом защелка с короткой план | 2200 | 2200
00-00014718 | ST-SL130NO | Smartec | Защелка электромеханическая. Режим работы - НО. Материал планки -сталь с покрытием. Питание 12 В (DC), 200 мА. Эксплуатация -10...+55°С. Размеры - 150х39х31 мм.Электромеханическая защелка ST-SL130NO предназначена для работы в составе систем контроля доступа с электронным управлением блокировкой дверей. Она используются совместно с механическими замками с косым ригелем и врезается в дверной косяк вместо стандартной ответной части. Благодаря такому способу монтажа устройство не нарушает дизайн двери и прекрасно подходит для решений, когда системой контроля доступа оснащается уже эксплуатирующийся объект, где двери снабжены механическими замками. Это позволяет минимизировать затраты на СКУД и конструктивную доработку дверей. Защелка ST-SL130NO является нормально-открытой и разблокируется при отключении питания, а блокируются при его подаче.Установка на двери с глубокой дверной коробкой.Максимальная ширина косого ригеля для данной модели не должна превышать 28 мм. При этом защелка с коротк | 2200 | 2200
03-00013018 | ST-SL133MNO | Smartec | Защелка электромеханическая с короткой планкой нормально-открытая. Режим работы: НО. Датчик положения: НЗ, НР, ОБЩ. Защитный диод: Встроенный. Материал планки: Сталь с покрытием. Питание: 12/24 В (DC), 100/200 мА. Эксплуатация: -10...+55 °С. Размеры: 160х25х31 мм.Электромеханические защелки ST-SL133MNO предназначена для работы в составе систем контроля доступа с электронным управлением блокировкой дверей. Защелка врезается в дверной косяк и с помощью контропоры осуществляет блокировку стеклянного дверного полотна. Благодаря такому способу монтажа защелки не нарушают дизайн двери и прекрасно подходят для решений, когда уже эксплуатирующийся объект со стеклянными дверями необходимо оборудовать системой контроля доступа с минимальными затратами и переделками конструкции дверей.Защелка ST-SL133MNO являются нормально-открытыми и разблокируются при отключении питания, а блокируется при его подаче. Данные устройства подходят для открывающихся в одну сторону стеклянных дверей с толщиной ство | 8140 | 8140
03-00013017 | ST-SL133NO | Smartec | Защелка электромеханическая с короткой планкой нормально-открытая. Режим работы: НО. Датчик положения: нет. Защитный диод: Встроенный. Материал планки: Сталь с покрытием. Питание: 12/24 В (DC), 100/200 мА. Эксплуатация: -10...+55 °С. Размеры: 160х25х31 мм.Электромеханические защелки ST-SL133NO предназначена для работы в составе систем контроля доступа с электронным управлением блокировкой дверей. Защелка врезается в дверной косяк и с помощью контропоры осуществляет блокировку стеклянного дверного полотна. Благодаря такому способу монтажа защелки не нарушают дизайн двери и прекрасно подходят для решений, когда уже эксплуатирующийся объект со стеклянными дверями необходимо оборудовать системой контроля доступа с минимальными затратами и переделками конструкции дверей.Защелка ST-SL133NO являются нормально-открытыми и разблокируются при отключении питания, а блокируется при его подаче. Данные устройства подходят для открывающихся в одну сторону стеклянных дверей с толщиной створки от 12 | 6640 | 6640
00-00024443 | ST-SL151NC | Smartec | Защелка электромеханическая без планки нормально-закрытая. Режим работы: НЗ. Регулируемый язычок: Да. Механическая разблокировка: Нет. Электрическая разблокировка: Да. Материал язычка: Цинк. Нагрузка удержания: 3000 Н. Питание: 12 В DC, 290 мА. Эксплуатация: -15...+60 °С. Размеры: 90х21х29 мм.Электромеханическая защелка ST-SL151NC предназначена для работы в составе систем контроля доступа с электронным управлением блокировкой дверей. Она используется совместно с механическими замками с косым ригелем и врезается в дверной косяк вместо стандартной ответной части. Благодаря такому способу монтажа устройство не нарушает дизайн двери и прекрасно подходит для решений, когда системой контроля доступа оснащается уже эксплуатирующийся объект, где двери снабжены механическими замками. Это позволяет минимизировать затраты на СКУД и конструктивную доработку дверей.Защелка ST-SL151NC поставляется в нормально-закрытом исполнении и разблокируется при подаче питания, а блокируется при его отключении. | 2035 | 2035
00-00024442 | ST-SL151NO | Smartec | Защелка электромеханическая без планки нормально-открытая. Режим работы: НО. Регулируемый язычок: Да. Механическая разблокировка: Нет. Электрическая разблокировка: Да. Материал язычка: Цинк. Нагрузка удержания: 3000 Н. Питание: 12 В (DC), 290 мА. Эксплуатация: -15...+60 °С. Размеры: 90х21х29 мм.Электромеханическая защелка ST-SL151NО предназначена для работы в составе систем контроля доступа с электронным управлением блокировкой дверей. Она используется совместно с механическими замками с косым ригелем и врезается в дверной косяк вместо стандартной ответной части. Благодаря такому способу монтажа устройство не нарушает дизайн двери и прекрасно подходит для решений, когда системой контроля доступа оснащается уже эксплуатирующийся объект, где двери снабжены механическими замками. Это позволяет минимизировать затраты на СКУД и конструктивную доработку дверей.Защелка ST-SL151NО поставляется в нормально-открытом исполнении и разблокируется при отключении питания, а блокируется при его подаче | 2629 | 2629
00-00040588 | ST-SL351MNC | Smartec | Защелка электромеханическая симметричная, HЗ, без планки, мониторинг, регулируемый язычок, 12V AC/DC - 300мА, -15 °C to +60 °C. | 4455 | 4455
00-00040587 | ST-SL351MNO | Smartec | Защелка электромеханическая симметричная, HО, без планки, мониторинг, регулируемый язычок, 12 V DC 220мА, -15 °C to +60 °C. | 5100 | 5100
00-00036353 | ST-SL351NC | Smartec | Защелка электромеханическая симметричная, HЗ, без планки, регулируемый язычок, 12V AC/DC - 300мА, -15 °C to +40 °C. | 2090 | 2090
00-00058208 | ST-SL351NO | Smartec | Защелка электромеханическая симметричная, HО, без планки, регулируемый язычок, 12 V DC 220мА, -15 °C to +40 °C | 2750 | 2750
00-00114524 | ST-SL361NC | Smartec | Электромеханическая защелка, предназначена для работы в составе систем контроля доступа с электронным управлением блокировкой дверей. Она используется совместно с механическими замками с косым ригелем и врезается в дверной косяк вместо стандартной ответной части. | 2230 | 2230
00-00036355 | ST-SL451NC | Smartec | Защелка электромеханическая симметричная, узкая, радиальный язычок, HЗ, без планки, регулируемый язычок, 12V AC/DC - 340мА, -15 °C to +60 °C. | 2730 | 2730
00-00036354 | ST-SL451NO | Smartec | Защелка электромеханическая симметричная, узкая, радиальный язычок, HО, без планки, регулируемый язычок, 12 V DC 290мА, -15 °C to +60 °C. | 3850 | 3850
00-00047693 | ST-SL480NC | Smartec | Защелка электромеханическая предназначена для работы в составе систем контроля доступа с электронным управлением блокировкой дверей. Она используется совместно с механическими замками с косым ригелем и врезается в дверной косяк вместо стандартной ответной части. Благодаря такому способу монтажа защелка не нарушает дизайн двери и прекрасно подходит для решений, когда системой контроля доступа оснащается уже эксплуатирующийся объект, где двери снабжены механическими замками. Это позволяет минимизировать затраты на СКУД и конструктивную доработку дверей. | 3025 | 3025
00-00055927 | ST-SL551NC | Smartec | Защелка электромеханическая, симметричная, узкая, HЗ, без планки, регулируемый язычок, 300 мА (12 В DC) / 250 мА (12 В AC) / 600 мА (24 В DC) / 500 мА (24 В AC), -15 °C to +40 °C | 3080 | 3080
00-00055926 | ST-SL551NO | Smartec | Защелка электромеханическая, симметричная, узкая, HО, без планки, регулируемый язычок, 12 V DC 300мА, -15 °C to +40 °C | 4300 | 4300
00-00055929 | ST-SL651NC-L | Smartec | Защелка электромеханическая влагозащищенная, HЗ, без планки, класс защиты IP65, регулируемый язычок, 12V DC - 230мА, -25 °C to +40 °C | 9460 | 9460
00-00055928 | ST-SL651NO-L | Smartec | Защелка электромеханическая влагозащищенная, HО, без планки, класс защиты IP65, регулируемый язычок, 12 V DC 230мА, -25 °C to +40 °C | 11660 | 11660
00-00025135 | TS-EML300 | Tantos | Замок-защёлка электромеханический врезной, миниатюрный, с малым током потребления, нормально-открытый. Предельно прост в установке и может быть смонтирован: как в дверную раму, так и в дверное полотно, на двери, открывающиеся как внутрь, так и наружу, правые и левые, на двери как с притвором, так и без него. | 5885 | 5590.75
00-00109492 | TS-SL4NC | Tantos | Защелка электромеханическая, нормально закрытая, без планки, предназначена для работы в системах контроля и управления доступом. Защелка используется совместно с ответной частью TS-DL или с косым ригелем механического замка. Защелка врезается в коробку двери и крепится с помощью лицевой планки TS-LSL («длинная») или TS-LSS («короткая»). | 2700 | 2565
00-00109491 | TS-SL4NO | Tantos | Защелка электромеханическая, нормально-открытая, без планки, предназначена для работы в системах контроля и управления доступом. Защелка используется совместно с ответной частью TS-DL или с косым ригелем механического замка. Защелка врезается в коробку двери и крепится с помощью лицевой планки TS-LSL («длинная») или TS-LSS («короткая»). | 2700 | 2565
00-00019812 | Электромеханическая защелка 54N412F | VIZIT | Электромеханическая защелка 54N412F. 12VDC, 0,25A, 230кг.Симметричная, нормально закрытого типа с регулировкой язычка. С усиленной катушкой питания. Предел механической прочности 230кг. Диапазон рабочих температур: от -15 до +40 °C. Устанавливается на двери весом до 60 кг. | Уточняйте у менеджера | Уточняйте у менеджера
00-00084352 | Promix-SM601.00 | Промикс | Защелка электромеханическая, нормально открыт., напряжение питания 12В, потребляемый ток 0,15 А. Предназначенна для работы с большинством дверных защёлок различных производителей, оригинальный механизм "складывания" язычка внутрь корпуса защёлки. Усилие удержания 400 кг. Короткая лицевая планка в комплекте. | 2580.6 | 2580.6
00-00089305 | Promix-SM601.01 | Промикс | Защелка электромеханическая, нормально открытая, напряжение питания 24В, потребляемый ток 0,07 А. Предназначенна для работы с большинством дверных защёлок различных производителей, оригинальный механизм "складывания" язычка внутрь корпуса защёлки. Усилие удержания 400 кг. Короткая лицевая планка в комплекте. | 2580.6 | 2580.6
Идентификаторы
00-00131512 | ST-TT040-GR | Smartec | Идентификатор iButton, серый, 55х20 мм. | 32 | 32
Аксессуары к идентификаторам
00-00019251 | Наклейка для ламинирования IL-05 | IronLogic | Наклейка с липким слоем (паутч) приспособлена для карт Clamshell толщиной 1,6 мм и изготовлена виде кармана, в который вкладывается изображение отпечатанное на любом принтере. Будучи заламинированной на любом ламинаторе, наклейка легко и очень прочно наклеивается на карту. Геометрические размеры качественных наклеек строго выдержаны под имеющуюся выемку на карте и не перекрывают отверстие под ремешок. | 40.67 | 35.58
00-00079990 | KeyKeeper-12 | Rusguard | Ключница электронная, вместимость - 12 ключей, вес - 21,6 Кг, размер, см - 63*37*18 (ШхВхГ), обеспечивает управление доступом сотрудников к ключам предприятия. Сотрудники самостоятельно проходят идентификацию и могут взять только те ключи, к которым у них есть разрешенный доступ. | 570250 | 570250
00-00079991 | KeyKeeper-24 | Rusguard | Ключница электронная, вместимость - 24 ключа, вес - 34,7 Кг, размер, см - 64*63*20 (ШхВхГ), обеспечивает управление доступом сотрудников к ключам предприятия. Сотрудники самостоятельно проходят идентификацию и могут взять только те ключи, к которым у них есть разрешенный доступ. | 700000 | 700000
00-00079992 | KeyKeeper-48 | Rusguard | Ключница электронная, вместимость - 48 ключей, вес - 35,5 Кг, размер, см - 64*63*20 (ШхВхГ), обеспечивает управление доступом сотрудников к ключам предприятия. Сотрудники самостоятельно проходят идентификацию и могут взять только те ключи, к которым у них есть разрешенный доступ. | 890900 | 890900
00-00079993 | KeyKeeper-64 | Rusguard | Ключница электронная, вместимость - 64 ключа, вес - 46,5 Кг, размер, см - 63*78*20.8 (ШхВхГ), обеспечивает управление доступом сотрудников к ключам предприятия. Сотрудники самостоятельно проходят идентификацию и могут взять только те ключи, к которым у них есть разрешенный доступ. | 920000 | 920000
00-00061406 | Накладка-карман для карт R10 Holder | Rusguard | Накладка-карман фиксирует бесконтактную карту в поле действия считывателя. Считыватель читает данные бесконтактной карты пока она находится в кармане. Решение с фиксацией карты в поле действия считывателя может применяться в умном доме, локальных платежных системах, логическом доступе, охране, управление электричеством, контроле доступа к оборудованию и т.п. | Уточняйте у менеджера | Уточняйте у менеджера
03-00012956 | ST-AC201CL | Smartec | Прозрачный ремешок с металлическим зажимом. Длина 68 мм, ширина 12 мм. | 9 | 9
03-00012948 | ST-AC201HP | Smartec | Карман горизонтальный гибкий виниловый для карт доступа. Внутренний/внешний размер - 90х58/98х70 мм. | 11 | 11
03-00012953 | ST-AC201LY-BL | Smartec | Ремешок с карабином для карт доступа синий. Длина - 880 мм, ширина - 9 мм. | 54 | 54
03-00012954 | ST-AC201LY-GN | Smartec | Ремешок с карабином для карт доступа зеленый. Длина - 880 мм, ширина - 9 мм. | 54 | 54
03-00012955 | ST-AC201LY-OR | Smartec | Ремешок с карабином для карт доступа оранжевый. Длина - 880 мм, ширина - 9 мм. | 54 | 54
03-00012951 | ST-AC201RT-BK | Smartec | Ретрактор черный с клипсой и ремешком для крепления карт доступа. Длина - 68 мм, ширина - 12 мм. | 37 | 37
03-00011150 | ST-AC201VP | Smartec | Карман вертикальный гибкий виниловый для карт доступ. Внутренний/внешний размер - 58х90/64х105 мм. | 11 | 11
00-00036343 | ST-AC202CL | Smartec | Крепление для беджа с булавкой. | 16 | 16
03-00012950 | ST-AC202HP | Smartec | Карман горизонтальный гибкий виниловый с клапаном для карт доступа. Внутренний/внешний размер - 90х60/98х80 мм. | 15 | 15
00-00036346 | ST-AC202LY-BK | Smartec | Ремешок с пряжкой черный. | 54 | 54
00-00036347 | ST-AC202LY-BL | Smartec | Ремешок с пряжкой синий. | 54 | 54
00-00036348 | ST-AC202LY-GN | Smartec | Ремешок с пряжкой зеленый. | 54 | 54
00-00036349 | ST-AC202LY-OR | Smartec | Ремешок с пряжкой оранжевый. | 54 | 54
00-00036344 | ST-AC202RT-SL | Smartec | Ретрактор с металлическим покрытием. | 90 | 90
03-00012949 | ST-AC202VP | Smartec | Карман вертикальный гибкий виниловый с клапаном для карт доступа. Внутренний/внешний размер - 60х90/68х115 мм. | 15 | 15
00-00036337 | ST-AC203HP | Smartec | Карман с креплением горизонтальный. | 18 | 18
00-00047688 | ST-AC203LR-BL | Smartec | Ремешок с пряжкой и ретрактором синий | 83 | 83
00-00047689 | ST-AC203LR-GR | Smartec | Ремешок с пряжкой и ретрактором серый | 83 | 83
00-00047690 | ST-AC203LR-RD | Smartec | Ремешок с пряжкой и ретрактором красный | 83 | 83
00-00036350 | ST-AC203LY-GR | Smartec | Ремешок с пряжкой серый. | 65 | 65
00-00036345 | ST-AC203RT-GR | Smartec | Ретрактор с карабином серый. | 129 | 129
00-00036336 | ST-AC203VP | Smartec | Карман с креплением вертикальный. | 18 | 18
00-00036339 | ST-AC204HP | Smartec | Бампер горизонтальный алюминиевый. | 143 | 143
00-00036338 | ST-AC204VP | Smartec | Бампер вертикальный алюминиевый. | 143 | 143
00-00036341 | ST-AC205HP | Smartec | Карман жесткий горизонтальный. | 32 | 32
00-00136367 | ST-AC205HP-GR | Smartec | Карман жесткий горизонтальный пластиковый, серый | 40 | 40
00-00036340 | ST-AC205VP | Smartec | Карман жесткий вертикальный. | 32 | 32
00-00136366 | ST-AC205VP-GR | Smartec | Карман жесткий вертикальный пластиковый, серый | 40 | 40
00-00036342 | ST-AC206VHP | Smartec | Карман жесткий универсальный. | 18 | 18
03-00012947 | ST-AC301HP | Smartec | Держатель карт с присосками горизонтальный для карт стандартного и ISO формата ST-AC301HP. Размеры - 60х81х8 мм. | 47 | 47
00-00047687 | ST-AC302HP | Smartec | Держатель карт с присосками горизонтальный | 37 | 37
00-00126722 | ST-RC240P | Smartec | Программатор для ST-RC246RRC, USB кабель. | 1120 | 1120
00-00126721 | ST-RC246RRC | Smartec | Комплект управления по радиоканалу с динамическим кодом (приемник + брелок), программируемый контроллер, память до 250 брелоков, 4 реле НЗ/НР, триггерный, следящий и импульсный режимы, частота 433 МГц, 12 В DC / 24 В DC, 180 мА / 90 мА. | 2700 | 2700
00-00042734 | TS-BDG-H | Tantos | Бейдж для проксимити карт повышенной прочности с отверстием для ремешка, прозрачный, горизонтальный, 101х83 мм. | 21 | 19.95
00-00033378 | TS-BDG-V | Tantos | Бейдж для проксимити карт повышенной прочности с отверстием для ремешка, прозрачный, вертикальный, 114х69 мм. | 21 | 19.95
00-00042727 | TS-Card Sticker | Tantos | Наклейка пластиковая на карты размером 85.6х54 мм (СR-80). Предназначена для персонализации карт доступа (Em-Marine, Mifare, HID) посредством прямой печати на специализированном принтере и наклеивания на карту доступа. Самоклеющаяся карта выполнена из тонкого пластика, где на одну из сторон нанесен слой клея на основе PVC пластика, защищенный бумагой (удаляется перед наклеиванием). TS-Card Sticker целесообразно применять в случаях, когда печать на самих картах доступа невозможна (слишком толстые карты доступа для печати на карт-принтере), или когда необходимо сэкономить на печати на смарт-картах. | 22.7 | 21.57
00-00042736 | TS-Retractor 01 | Tantos | Ретрактор предназначен для ношения бейджей и карт доступа и представляет собой брелок с вытяжной нитью, работающий по принципу катушки. Встроенный пружинный механизм возвращает нить после использования в исходное положение. На корпусе ретрактора отведено место диаметром 19 мм под наклейку или для печати логотипа. | 60.1 | 57.1
00-00042737 | TS-Retractor 02 | Tantos | Ретрактор предназначен для ношения бейджей и карт доступа и представляет собой брелок с вытяжной нитью, работающий по принципу катушки. Встроенный пружинный механизм возвращает нить после использования в исходное положение. На корпусе ретрактора с обеих сторон предусмотрено место под наклейку или для нанесения логотипа. | 157.5 | 149.63
00-00091049 | TS-STR (black) | Tantos | Лента шёлковая с металлическим карабином-защёлкой, черная, длина 60 см, ширина 1 см | 42 | 39.9
00-00091047 | TS-STR (blue) | Tantos | Лента шёлковая с металлическим карабином-защёлкой, синяя, длина 60 см, ширина 1 см | 42 | 39.9
00-00042735 | TS-STR (green) | Tantos | Лента шёлковая с металлическим карабином-защёлкой. | 42 | 39.9
00-00091048 | TS-STR (red) | Tantos | Лента шёлковая с металлическим карабином-защёлкой, красная, длина 60 см, ширина 1 см | 42 | 39.9
00-00018041 | Преобразователь Wiegand | Сибирский Арсенал | Преобразователь Wiegand Touch Memory предназначен для преобразования кода, полученного по интерфейсу Wiegand в код, отправляемый по интерфейсу Dallas Touch Memory. Световая и звуковая индикация. | 2275 | 1815
Брелоки Proximity
00-00046869 | AT-ID03-EM | Accordtec | Брелок формата EM-Marine с кольцом , без карабина ,с номером, цвет синий | 17.29 | 16.42
00-00084025 | AT-ID03-MF Blue | Accordtec | Брелок формата Mifare 1К с кольцом , без карабина ,без номера, цвет синий | 21.36 | 20.29
00-00054979 | AT-ID03-MF Gray | Accordtec | Брелок формата Mifare 1К с кольцом , без карабина , цвет серый | 21.36 | 20.29
00-00054986 | AT-ID04-MF-Blue-74 | Accordtec | Браслет формата Mifare 1К, водонепроницаемый, синий, D=74мм | 87.46 | 83.09
00-00054985 | AT-ID04-MF-Red-65 | Accordtec | Браслет формата Mifare 1К, водонепроницаемый, красный, D=65мм | 87.46 | 83.09
00-00054987 | AT-ID04-MF-Red-74 | Accordtec | Браслет формата Mifare 1К, водонепроницаемый, красный, D=74мм | 87.46 | 83.09
00-00082731 | DS-PT-M1 | AX PRO Hikvision | Mifare карта для постановки/снятия на охрану; дальность до 50мм; защита от повреждения; ; -10°C...+55°C; размер 41×32×3,5мм; пластик. | Уточняйте у менеджера | Уточняйте у менеджера
00-00057371 | PRB-01 | Beward | Proxy брелок EM-Marine | 24 | 23
00-00076508 | PRB-02 | Beward | Брелок Mifare Classic 1K | 30 | 29
00-00136015 | DHI-ARA24-W2(868)-B | Dahua | Брелок управления 4 кнопки: Постановка на охрану, Домашний режим, Снятие с охраны, SOS Удаленная настройка, обновление и проверка состояния с помощью мобильного приложения Встроенная батарея на срок до 5 лет. Тревога при низком заряде батареи. Двусторонняя связь и алгоритм шифрования AES128 обеспечивают стабильность и безопасность связи. | 1990 | 1791
00-00108135 | IC-SM | Dahua | Mifare-брелок доступа; Mifare 1 K, 13.56МГц; 30мм*4мм | 190 | 171
00-00108137 | ID-SM | Dahua | EM-Marin-брелок доступа; EM-Marin, 125кГц; Для считывателей (с индексом "-D",например ASR1100A-D); 30мм*40мм | 190 | 171
00-00108133 | YX-4CM | Dahua | Mifare-брелок с логотипом Дахуа; Mifare 1 K, 13.56МГц; 40мм*40мм | 190 | 171
00-00047352 | DS-K7M102-M | HikVision | Бесконтактный брелок Mifare1 пластиковый выполнен в удобной форме для ношения вместе с ключами. Соответствует ISO14443 Type A для передачи данных в обе стороны в объеме 106 Кбит/с. Применяется в магазинах и прочих объектах, где необходима идентификация входящих людей. | 190 | 171
00-00047325 | DS-PTS-MF | HikVision | Беспроводной брелок для постановки/снятия на охрану; дальность до 50мм; защита от повреждения; ; -10°C...+55°C; размер 40×20×5мм; пластик. | Уточняйте у менеджера | Уточняйте у менеджера
00-00019299 | Браслет IL-07EB (черно-белый) | IronLogic | Браслет с нейлоновым ремешком и липкой защелкой. Регулируемая длинна ремешка обеспечит фиксацию, как на руке взрослого человека так и ребенка. Возможность наносить логотип. Рекомендуем использовать в помещениях с отсутствием влаги. Размеры(мм): диаметр 37, длина ремешка 240. Цвет черно-белый. | Уточняйте у менеджера | Уточняйте у менеджера
00-00062220 | Браслет IL-08EB (синий) | IronLogic | Браслет с нейлоновым ремешком и липкой защелкой. Регулируемая длинна ремешка обеспечит фиксацию как на руке взрослого человека так и ребенка. Возможность наносить логотип. Рекомендуем использовать в помещениях с отсутствием влаги. Тип микросхемы EM-Marine, рабочая частота: 125KHz, тип карты: Read only, размеры(мм): диаметр 37, длина ремешка 280. | Уточняйте у менеджера | Уточняйте у менеджера
00-00062218 | Браслет IL-08ER (красный) | IronLogic | Браслет с нейлоновым ремешком и липкой защелкой. Регулируемая длинна ремешка обеспечит фиксацию как на руке взрослого человека так и ребенка. Возможность наносить логотип. Рекомендуем использовать в помещениях с отсутствием влаги. Тип микросхемы EM-Marine, рабочая частота: 125KHz, тип карты: Read only, размеры(мм): диаметр 37, длина ремешка 280. | Уточняйте у менеджера | Уточняйте у менеджера
00-00084316 | Браслет IL-10D54EB (синий, диаметр 54) | IronLogic | Браслет изготовлен из силикона. Три размера ремешка, мужской D74mm, женский D65mm, детский D54mm. Эластичный и прочный материал. Отсутствие защелки делает данную модель браслета долговечной даже в самых "спартанских" условиях. Влаго и пыле защищенный корпус, что позволяет применять браслет в аквапарках и бассейнах. Тип микросхемы: EM-Marine, рабочая частота: 125KHz, тип карты: Read only, размер(мм): диаметр 54. | Уточняйте у менеджера | Уточняйте у менеджера
00-00068308 | Браслет IL-10D54EP (розовый, диаметр 54) | IronLogic | Браслет изготовлен из силикона. Три размера ремешка, мужской D74mm, женский D65mm, детский D54mm. Эластичный и прочный материал. Отсутствие защелки делает данную модель браслета долговечной даже в самых "спартанских" условиях. Влаго и пыле защищенный корпус, что позволяет применять браслет в аквапарках и бассейнах. Тип микросхемы: EM-Marine, рабочая частота: 125KHz, тип карты: Read only, размер(мм): диаметр 54. | Уточняйте у менеджера | Уточняйте у менеджера
00-00046172 | Браслет IL-10D54ER (красный, диаметр 54) | IronLogic | Браслет изготовлен из силикона. Три размера ремешка, мужской D74mm, женский D65mm, детский D54mm. Эластичный и прочный материал. Отсутствие защелки делает данную модель браслета долговечной даже в самых "спартанских" условиях. Влаго и пыле защищенный корпус, что позволяет применять браслет в аквапарках и бассейнах. Тип микросхемы: EM-Marine, рабочая частота: 125KHz, тип карты: Read only, размер(мм): диаметр 54. Цвет: красный. | Уточняйте у менеджера | Уточняйте у менеджера
00-00032455 | Браслет IL-10D54EY (желтый, диаметр 54) | IronLogic | Браслет изготовлен из силикона. Три размера ремешка, мужской D74mm, женский D65mm, детский D54mm. Эластичный и прочный материал. Отсутствие защелки делает данную модель браслета долговечной даже в самых "спартанских" условиях. Влаго и пыле защищенный корпус, что позволяет применять браслет в аквапарках и бассейнах. Тип микросхемы: EM-Marine, рабочая частота: 125KHz, тип карты: Read only, размер(мм): диаметр 54. Цвет: желтый. | Уточняйте у менеджера | Уточняйте у менеджера
00-00072976 | Браслет IL-10D54MB (синий, диаметр 54) | IronLogic | Браслет изготовлен из силикона. Три размера ремешка, мужской D74mm, женский D65mm, детский D54mm. Эластичный и прочный материал. Отсутствие защелки делает данную модель браслета долговечной даже в самых "спартанских" условиях. Влаго и пыле защищенный корпус, что позволяет применять браслет в аквапарках и бассейнах. Тип микросхемы: Mifare 1K (S50), стандарт ISO14443А, рабочая частота: 13,56 Mhz, тип карты: Read/Write. | Уточняйте у менеджера | Уточняйте у менеджера
00-00068309 | Браслет IL-10D54MP (розовый, диаметр 54) | IronLogic | Браслет изготовлен из силикона. Три размера ремешка, мужской D74mm, женский D65mm, детский D54mm. Эластичный и прочный материал. Отсутствие защелки делает данную модель браслета долговечной даже в самых "спартанских" условиях. Влаго и пыле защищенный корпус, что позволяет применять браслет в аквапарках и бассейнах. Тип микросхемы: Mifare 1K (S50), стандарт ISO14443А, рабочая частота: 13,56 Mhz, тип карты: Read/Write. | Уточняйте у менеджера | Уточняйте у менеджера
00-00072977 | Браслет IL-10D54MR (красный, диаметр 54) | IronLogic | Браслет изготовлен из силикона. Три размера ремешка, мужской D74mm, женский D65mm, детский D54mm. Эластичный и прочный материал. Отсутствие защелки делает данную модель браслета долговечной даже в самых "спартанских" условиях. Влаго и пыле защищенный корпус, что позволяет применять браслет в аквапарках и бассейнах. Тип микросхемы: Mifare 1K (S50), стандарт ISO14443А, рабочая частота: 13,56 Mhz, тип карты: Read/Write. | Уточняйте у менеджера | Уточняйте у менеджера
00-00068311 | Браслет IL-10D54ТB (синий, диаметр 54) | IronLogic | Браслет изготовлен из силикона. Три размера ремешка, мужской D74mm, женский D65mm, детский D54mm. Эластичный и прочный материал. Отсутствие защелки делает данную модель браслета долговечной даже в самых "спартанских" условиях. Влаго и пыле защищенный корпус, что позволяет применять браслет в аквапарках и бассейнах. Тип микросхемы: T5557, рабочая частота: 125KHz, тип карты: Read/Write. | Уточняйте у менеджера | Уточняйте у менеджера
00-00068313 | Браслет IL-10D54ТR (красный, диаметр 54) | IronLogic | Браслет изготовлен из силикона. Три размера ремешка, мужской D74mm, женский D65mm, детский D54mm. Эластичный и прочный материал. Отсутствие защелки делает данную модель браслета долговечной даже в самых "спартанских" условиях. Влаго и пыле защищенный корпус, что позволяет применять браслет в аквапарках и бассейнах. Тип микросхемы: T5557, рабочая частота: 125KHz, тип карты: Read/Write. | Уточняйте у менеджера | Уточняйте у менеджера
00-00025692 | Браслет IL-10D54ТY (желтый, диаметр 54) | IronLogic | Браслет изготовлен из силикона. Три размера ремешка, мужской D74mm, женский D65mm, детский D54mm. Эластичный и прочный материал. Отсутствие защелки делает данную модель браслета долговечной даже в самых "спартанских" условиях. Влаго и пыле защищенный корпус, что позволяет применять браслет в аквапарках и бассейнах. Тип микросхемы: T5557, рабочая частота: 125KHz, тип карты: Read/Write. Цвет:желтый. | Уточняйте у менеджера | Уточняйте у менеджера
00-00068314 | Браслет IL-10D65EB (синий, диаметр 65) | IronLogic | Браслет изготовлен из силикона. Три размера ремешка, мужской D74mm, женский D65mm, детский D54mm. Эластичный и прочный материал. Отсутствие защелки делает данную модель браслета долговечной даже в самых "спартанских" условиях. Влаго и пыле защищенный корпус, что позволяет применять браслет в аквапарках и бассейнах. Тип микросхемы: EM-Marine, рабочая частота: 125KHz, тип карты: Read only, размер(мм): диаметр 65. | Уточняйте у менеджера | Уточняйте у менеджера
00-00046170 | Браслет IL-10D65EG (зелёный, диаметр 65мм) | IronLogic | Браслет изготовлен из силикона. Три размера ремешка, мужской D74mm, женский D65mm, детский D54mm. Эластичный и прочный материал. Отсутствие защелки делает данную модель браслета долговечной даже в самых "спартанских" условиях. Влаго и пыле защищенный корпус, что позволяет применять браслет в аквапарках и бассейнах. Тип микросхемы: EM-Marine, рабочая частота: 125KHz, тип карты: Read only, размер(мм): диаметр 65. Цвет: зелёный. | Уточняйте у менеджера | Уточняйте у менеджера
00-00046173 | Браслет IL-10D65ER (красный, диаметр 65) | IronLogic | Браслет изготовлен из силикона. Три размера ремешка, мужской D74mm, женский D65mm, детский D54mm. Эластичный и прочный материал. Отсутствие защелки делает данную модель браслета долговечной даже в самых "спартанских" условиях. Влаго и пыле защищенный корпус, что позволяет применять браслет в аквапарках и бассейнах. Тип микросхемы: EM-Marine, рабочая частота: 125KHz, тип карты: Read only, размер(мм): диаметр 65. Цвет: красный. | Уточняйте у менеджера | Уточняйте у менеджера
00-00068316 | Браслет IL-10D65MB (синий, диаметр 65) | IronLogic | Браслет изготовлен из силикона. Три размера ремешка, мужской D74mm, женский D65mm, детский D54mm. Эластичный и прочный материал. Отсутствие защелки делает данную модель браслета долговечной даже в самых "спартанских" условиях. Влаго и пыле защищенный корпус, что позволяет применять браслет в аквапарках и бассейнах. Тип микросхемы: Mifare 1K (S50), стандарт ISO14443А, рабочая частота: 13,56 Mhz, тип карты: Read/Write. | Уточняйте у менеджера | Уточняйте у менеджера
00-00068317 | Браслет IL-10D65MG (зелёный, диаметр 65) | IronLogic | Браслет изготовлен из силикона. Три размера ремешка, мужской D74mm, женский D65mm, детский D54mm. Эластичный и прочный материал. Отсутствие защелки делает данную модель браслета долговечной даже в самых "спартанских" условиях. Влаго и пыле защищенный корпус, что позволяет применять браслет в аквапарках и бассейнах. Тип микросхемы: Mifare 1K (S50), стандарт ISO14443А, рабочая частота: 13,56 Mhz, тип карты: Read/Write. | Уточняйте у менеджера | Уточняйте у менеджера
00-00068318 | Браслет IL-10D65MR (красный, диаметр 65) | IronLogic | Браслет изготовлен из силикона. Три размера ремешка, мужской D74mm, женский D65mm, детский D54mm. Эластичный и прочный материал. Отсутствие защелки делает данную модель браслета долговечной даже в самых "спартанских" условиях. Влаго и пыле защищенный корпус, что позволяет применять браслет в аквапарках и бассейнах. Тип микросхемы: Mifare 1K (S50), стандарт ISO14443А, рабочая частота: 13,56 Mhz, тип карты: Read/Write. | Уточняйте у менеджера | Уточняйте у менеджера
00-00072980 | Браслет IL-10D65TG (зелёный, диаметр 65) | IronLogic | Браслет изготовлен из силикона. Три размера ремешка, мужской D74mm, женский D65mm, детский D54mm. Эластичный и прочный материал. Отсутствие защелки делает данную модель браслета долговечной даже в самых "спартанских" условиях. Влаго и пыле защищенный корпус, что позволяет применять браслет в аквапарках и бассейнах. Тип микросхемы: T5557, рабочая частота: 125KHz, тип карты: Read/Write. | Уточняйте у менеджера | Уточняйте у менеджера
00-00068319 | Браслет IL-10D65ТB (синий, диаметр 65) | IronLogic | Браслет изготовлен из силикона. Три размера ремешка, мужской D74mm, женский D65mm, детский D54mm. Эластичный и прочный материал. Отсутствие защелки делает данную модель браслета долговечной даже в самых "спартанских" условиях. Влаго и пыле защищенный корпус, что позволяет применять браслет в аквапарках и бассейнах. Тип микросхемы: T5557, рабочая частота: 125KHz, тип карты: Read/Write. | Уточняйте у менеджера | Уточняйте у менеджера
00-00025693 | Браслет IL-10D65ТR (красный, диаметр 65) | IronLogic | Браслет изготовлен из силикона. Три размера ремешка, мужской D74mm, женский D65mm, детский D54mm. Эластичный и прочный материал. Отсутствие защелки делает данную модель браслета долговечной даже в самых "спартанских" условиях. Влаго и пыле защищенный корпус, что позволяет применять браслет в аквапарках и бассейнах. Тип микросхемы: T5557, рабочая частота: 125KHz, тип карты: Read/Write. Цвет:красный. | Уточняйте у менеджера | Уточняйте у менеджера
00-00068321 | Браслет IL-10D74EB (синий, диаметр 74) | IronLogic | Браслет изготовлен из силикона. Три размера ремешка, мужской D74mm, женский D65mm, детский D54mm. Эластичный и прочный материал. Отсутствие защелки делает данную модель браслета долговечной даже в самых "спартанских" условиях. Влаго и пыле защищенный корпус, что позволяет применять браслет в аквапарках и бассейнах. Тип микросхемы: EM-Marine, рабочая частота: 125KHz, тип карты: Read only | Уточняйте у менеджера | Уточняйте у менеджера
00-00046171 | Браслет IL-10D74EG (зелёный, диаметр 74 мм) | IronLogic | Браслет изготовлен из силикона. Три размера ремешка, мужской D74mm, женский D65mm, детский D54mm. Эластичный и прочный материал. Отсутствие защелки делает данную модель браслета долговечной даже в самых "спартанских" условиях. Влаго и пыле защищенный корпус, что позволяет применять браслет в аквапарках и бассейнах. Тип микросхемы: EM-Marine, рабочая частота: 125KHz, тип карты: Read only, размер(мм): диаметр 65. Цвет: зелёный. | Уточняйте у менеджера | Уточняйте у менеджера
00-00068323 | Браслет IL-10D74ER (красный, диаметр 74) | IronLogic | Браслет изготовлен из силикона. Три размера ремешка, мужской D74mm, женский D65mm, детский D54mm. Эластичный и прочный материал. Отсутствие защелки делает данную модель браслета долговечной даже в самых "спартанских" условиях. Влаго и пыле защищенный корпус, что позволяет применять браслет в аквапарках и бассейнах. Тип микросхемы: EM-Marine, рабочая частота: 125KHz, тип карты: Read only | Уточняйте у менеджера | Уточняйте у менеджера
00-00072972 | Браслет IL-10D74EY (жёлтый, диаметр 74) | IronLogic | Браслет изготовлен из силикона. Три размера ремешка, мужской D74mm, женский D65mm, детский D54mm. Эластичный и прочный материал. Отсутствие защелки делает данную модель браслета долговечной даже в самых "спартанских" условиях. Влаго и пыле защищенный корпус, что позволяет применять браслет в аквапарках и бассейнах. Тип микросхемы: EM-Marine, рабочая частота: 125KHz, тип карты: Read only | Уточняйте у менеджера | Уточняйте у менеджера
00-00068324 | Браслет IL-10D74MB (синий, диаметр 74) | IronLogic | Браслет изготовлен из силикона. Три размера ремешка, мужской D74mm, женский D65mm, детский D54mm. Эластичный и прочный материал. Отсутствие защелки делает данную модель браслета долговечной даже в самых "спартанских" условиях. Влаго и пыле защищенный корпус, что позволяет применять браслет в аквапарках и бассейнах. Тип микросхемы: Mifare 1K (S50), стандарт ISO14443А, рабочая частота: 13,56 Mhz, тип карты: Read/Write. | Уточняйте у менеджера | Уточняйте у менеджера
00-00068325 | Браслет IL-10D74MR (красный, диаметр 74) | IronLogic | Браслет изготовлен из силикона. Три размера ремешка, мужской D74mm, женский D65mm, детский D54mm. Эластичный и прочный материал. Отсутствие защелки делает данную модель браслета долговечной даже в самых "спартанских" условиях. Влаго и пыле защищенный корпус, что позволяет применять браслет в аквапарках и бассейнах. Тип микросхемы: Mifare 1K (S50), стандарт ISO14443А, рабочая частота: 13,56 Mhz, тип карты: Read/Write. | Уточняйте у менеджера | Уточняйте у менеджера
00-00068326 | Браслет IL-10D74ТB (синий, диаметр 74) | IronLogic | Браслет изготовлен из силикона. Три размера ремешка, мужской D74mm, женский D65mm, детский D54mm. Эластичный и прочный материал. Отсутствие защелки делает данную модель браслета долговечной даже в самых "спартанских" условиях. Влаго и пыле защищенный корпус, что позволяет применять браслет в аквапарках и бассейнах. Тип микросхемы: T5557, рабочая частота: 125KHz, тип карты: Read/Write. | Уточняйте у менеджера | Уточняйте у менеджера
00-00068327 | Браслет IL-10D74ТR (красный, диаметр 74) | IronLogic | Браслет изготовлен из силикона. Три размера ремешка, мужской D74mm, женский D65mm, детский D54mm. Эластичный и прочный материал. Отсутствие защелки делает данную модель браслета долговечной даже в самых "спартанских" условиях. Влаго и пыле защищенный корпус, что позволяет применять браслет в аквапарках и бассейнах. Тип микросхемы: T5557, рабочая частота: 125KHz, тип карты: Read/Write. | Уточняйте у менеджера | Уточняйте у менеджера
00-00105487 | Браслет IL-10D74ТY (зеленый, диаметр 74) | IronLogic | Браслет изготовлен из силикона. Три размера ремешка, мужской D74mm, женский D65mm, детский D54mm. Эластичный и прочный материал. Отсутствие защелки делает данную модель браслета долговечной даже в самых "спартанских" условиях. Влаго и пыле защищенный корпус, что позволяет применять браслет в аквапарках и бассейнах. Тип микросхемы: T5557, рабочая частота: 125KHz, тип карты: Read/Write. | Уточняйте у менеджера | Уточняйте у менеджера
00-00060540 | Браслет IL-14ER (красный) | IronLogic | Браслет с нейлоновым ремешком и металлической застежкой. Регулируемая длинна ремешка обеспечит фиксацию как на руке взрослого человека так и ребенка. Возможность нанесения логотипа. Рекомендуем использовать в помещениях с отсутствием влаги. Тип микросхемы: EM-Marine, размер(мм): диаметр 37, длина ремешка 255. | Уточняйте у менеджера | Уточняйте у менеджера
00-00062199 | Браслет IL-14ТBlack (черный) | IronLogic | Браслет с нейлоновым ремешком и металлической застежкой. Регулируемая длинна ремешка обеспечит фиксацию как на руке взрослого человека так и ребенка. Возможность нанесения логотипа. Рекомендуем использовать в помещениях с отсутствием влаги. Тип микросхемы: T5557, размер(мм): диаметр 37, длина ремешка 255. Цвет: черный. | Уточняйте у менеджера | Уточняйте у менеджера
00-00062198 | Браслет IL-14ТG (зеленый) | IronLogic | Браслет с нейлоновым ремешком и металлической застежкой. Регулируемая длинна ремешка обеспечит фиксацию как на руке взрослого человека так и ребенка. Возможность нанесения логотипа. Рекомендуем использовать в помещениях с отсутствием влаги. Тип микросхемы: T5557, размер(мм): диаметр 37, длина ремешка 255. Цвет: зеленый | Уточняйте у менеджера | Уточняйте у менеджера
00-00035750 | Браслет IL-14ТR ( красный) | IronLogic | Браслет с нейлоновым ремешком и металлической застежкой. Регулируемая длинна ремешка обеспечит фиксацию как на руке взрослого человека так и ребенка. Возможность нанесения логотипа. Рекомендуем использовать в помещениях с отсутствием влаги. Тип микросхемы: T5557, размер(мм): диаметр 37, длина ремешка 255. Цвет: красный. | Уточняйте у менеджера | Уточняйте у менеджера
00-00062195 | Браслет IL-15ER (красный) | IronLogic | Браслет с надежной системой фиксации. Влаго и пыле защищенный корпус, что позволяет применять браслет в аквапарках и бассейнах. Система крепления позволяет регулировать длину ремешка, что обеспечивает фиксацию как на руке взрослого человека, так и ребенка. Тип микросхемы: EM-Marine, размер(мм): длина ремешка 60-80. Цвет: красный. | Уточняйте у менеджера | Уточняйте у менеджера
00-00062194 | Браслет IL-15EY (желтый) | IronLogic | Браслет с надежной системой фиксации. Влаго и пыле защищенный корпус, что позволяет применять браслет в аквапарках и бассейнах. Система крепления позволяет регулировать длину ремешка, что обеспечивает фиксацию как на руке взрослого человека, так и ребенка. Тип микросхемы: EM-Marine, размер(мм): длина ремешка 60-80. Цвет: желтый. | Уточняйте у менеджера | Уточняйте у менеджера
00-00068329 | Браслет IL-15ТB (синий) | IronLogic | Браслет красивый с надежной системой фиксации. Влаго и пыле защищенный корпус, что позволяет применять браслет в аквапарках и бассейнах. Система крепления позволяет регулировать длину ремешка, что обеспечивает фиксацию как на руке взрослого человека, так и ребенка. Тип микросхемы: T5557, размер(мм): длина ремешка 60-80. | Уточняйте у менеджера | Уточняйте у менеджера
00-00068330 | Браслет IL-15ТR (красный) | IronLogic | Браслет красивый с надежной системой фиксации. Влаго и пыле защищенный корпус, что позволяет применять браслет в аквапарках и бассейнах. Система крепления позволяет регулировать длину ремешка, что обеспечивает фиксацию как на руке взрослого человека, так и ребенка. Тип микросхемы: T5557, размер(мм): длина ремешка 60-80. | Уточняйте у менеджера | Уточняйте у менеджера
00-00035752 | Браслет IL-16ТBlack (черный) | IronLogic | Браслет изготовлен из пластика и силикона. Эластичный и прочный материал. Привлекательный внешний вид. Отсутствие защелки делает данную модель браслета долговечной даже в самых "спартанских" условиях. Пластиковый корпус разборный. Можно нанести логотип или номер шкафчика и вставить в прозрачный корпус. Рекомендуем применять браслет в аквапарках и бассейнах. Тип микросхемы: T5557, размер(мм): диаметр 75. Цвет: черный. | Уточняйте у менеджера | Уточняйте у менеджера
00-00062193 | Браслет IL-16ТR (красный) | IronLogic | Браслет изготовлен из пластика и силикона. Эластичный и прочный материал. Привлекательный внешний вид. Отсутствие защелки делает данную модель браслета долговечной даже в самых "спартанских" условиях. Пластиковый корпус разборный. Можно нанести логотип или номер шкафчика и вставить в прозрачный корпус. Рекомендуем применять браслет в аквапарках и бассейнах. Тип микросхемы: T5557, размер(мм): диаметр 75. Цвет: красный | Уточняйте у менеджера | Уточняйте у менеджера
00-00035737 | Браслет IL-17ER (красный) | IronLogic | Браслет изготовлен из пластика и силикона. Эластичный и прочный материал. Привлекательный внешний вид. Отсутствие защелки делает данную модель браслета долговечной даже в самых "спартанских" условиях. Пластиковый корпус разборный. Можно нанести логотип или номер шкафчика. Рекомендуем применять браслет в аквапарках и бассейнах. Тип микросхемы: EM-Marine, размер(мм): диаметр 75. Цвет: красный | Уточняйте у менеджера | Уточняйте у менеджера
00-00062190 | Браслет IL-17ТR (красный) | IronLogic | Браслет изготовлен из пластика и силикона. Эластичный и прочный материал. Привлекательный внешний вид. Отсутствие защелки делает данную модель браслета долговечной даже в самых "спартанских" условиях. Пластиковый корпус разборный. Можно нанести логотип или номер шкафчика. Рекомендуем применять браслет в аквапарках и бассейнах. Тип микросхемы: T5557, размер(мм): диаметр 75. Цвет: красный | Уточняйте у менеджера | Уточняйте у менеджера
00-00062186 | Браслет IL-18EB (синий) | IronLogic | Браслет с резиновым ремешком и застежкой. Влаго и пылезащищенный корпус, что позволяет применять браслет в аквапарках и бассейнах. Застежка позволяет регулировать длину ремешка, что обеспечивает фиксацию на руке как взрослого человека, так и ребенка. Возможность нанесения логотипа. Тип микросхемы: EM-Marine, размер(мм): диаметр 34, длина ремешка 225. Цвет: иний, зеленый, розовый. | Уточняйте у менеджера | Уточняйте у менеджера
00-00062188 | Браслет IL-18EG (зеленый) | IronLogic | Браслет с резиновым ремешком и застежкой. Влаго и пылезащищенный корпус, что позволяет применять браслет в аквапарках и бассейнах. Застежка позволяет регулировать длину ремешка, что обеспечивает фиксацию на руке как взрослого человека, так и ребенка. Возможность нанесения логотипа. Тип микросхемы: EM-Marine, размер(мм): диаметр 34, длина ремешка 225. Цвет: зеленый | Уточняйте у менеджера | Уточняйте у менеджера
00-00021435 | Браслет IL-18EP (розовый) | IronLogic | Браслет с резиновым ремешком и застежкой. Влаго и пылезащищенный корпус, что позволяет применять браслет в аквапарках и бассейнах. Застежка позволяет регулировать длину ремешка, что обеспечивает фиксацию на руке как взрослого человека, так и ребенка. Возможность нанесения логотипа. Тип микросхемы: EM-Marine, размер(мм): диаметр 34, длина ремешка 225. Цвет: розовый. | Уточняйте у менеджера | Уточняйте у менеджера
00-00062185 | Браслет IL-18ТB (синий) | IronLogic | Браслет с резиновым ремешком и застежкой. Влаго и пылезащищенный корпус, что позволяет применять браслет в аквапарках и бассейнах. Застежка позволяет регулировать длину ремешка, что обеспечивает фиксацию на руке как взрослого человека, так и ребенка. Возможность нанесения логотипа. Тип микросхемы: T5557, размер(мм): диаметр 34, длина ремешка 225. Цвет: синий, зеленый, розовый. | Уточняйте у менеджера | Уточняйте у менеджера
00-00062184 | Браслет IL-18ТP (розовый) | IronLogic | Браслет с резиновым ремешком и застежкой. Влаго и пылезащищенный корпус, что позволяет применять браслет в аквапарках и бассейнах. Застежка позволяет регулировать длину ремешка, что обеспечивает фиксацию на руке как взрослого человека, так и ребенка. Возможность нанесения логотипа. Тип микросхемы: T5557, размер(мм): диаметр 34, длина ремешка 225. Цвет: розовый. | Уточняйте у менеджера | Уточняйте у менеджера
00-00021437 | Браслет IL-20ER (красный) | IronLogic | Браслет силиконовый с металлической застежкой. Влаго и пыле защищенный корпус, что позволяет применять браслет в аквапарках и бассейнах. Застежка позволяет регулировать длину ремешка, что обеспечивает фиксацию как на руке взрослого человека, так и ребенка. Возможность наносить логотип. Тип микросхемы: EM-Marine, размер(мм): ширина(max) 35, длина ремешка 250. Цвет: красный. | Уточняйте у менеджера | Уточняйте у менеджера
00-00035743 | Браслет IL-20MB (синий) | IronLogic | Браслет силиконовый с металлической застежкой. Влаго и пыле защищенный корпус, что позволяет применять браслет в аквапарках и бассейнах. Застежка позволяет регулировать длину ремешка, что обеспечивает фиксацию как на руке взрослого человека, так и ребенка. Возможность наносить логотип. Размеры(мм): ширина(max) 35, длина ремешка 250, тип микросхемы: MF1S50 Цвет синий | Уточняйте у менеджера | Уточняйте у менеджера
00-00031616 | Браслет IL-20MR (красный) | IronLogic | Браслет силиконовый с металлической застежкой. Влаго и пыле защищенный корпус, что позволяет применять браслет в аквапарках и бассейнах. Застежка позволяет регулировать длину ремешка, что обеспечивает фиксацию как на руке взрослого человека, так и ребенка. Возможность наносить логотип. Размеры(мм): ширина(max) 35, длина ремешка 250, тип микросхемы: MF1S50. Цвет: красный. | Уточняйте у менеджера | Уточняйте у менеджера
00-00035739 | Браслет IL-21EB (синий) | IronLogic | Браслет с силиконовым ремешком, внутри стальная тонкая пластина, которая скручивается и держит форму кольца, это позволяет регулировать длину ремешка, что обеспечивает фиксацию как на руке взрослого человека, так и ребенка. Возможность наносить логотип на силиконовый ремешок и нанести индивидуальный номер на пластиковую часть. Влаго и пыле защищенный корпус, что позволяет применять браслет в аквапарках, бассейнах, спорт залах. Тип микросхемы: EM-Marine, размер(мм): длина ремешка 300, размер вставки 35x45. Цвет: синий. | Уточняйте у менеджера | Уточняйте у менеджера
00-00033565 | Браслет IL-21EG (зеленый) | IronLogic | Браслет с силиконовым ремешком, внутри стальная тонкая пластина, которая скручивается и держит форму кольца, это позволяет регулировать длину ремешка, что обеспечивает фиксацию как на руке взрослого человека, так и ребенка. Возможность наносить логотип на силиконовый ремешок и нанести индивидуальный номер на пластиковую часть. Влаго и пыле защищенный корпус, что позволяет применять браслет в аквапарках, бассейнах, спорт залах. Тип микросхемы: EM-Marine, размер(мм): длина ремешка 300, размер вставки 35x45. Цвет: зеленый. | Уточняйте у менеджера | Уточняйте у менеджера
00-00036568 | Браслет IL-21ER (красный) | IronLogic | Браслет с силиконовым ремешком, внутри стальная тонкая пластина, которая скручивается и держит форму кольца, это позволяет регулировать длину ремешка, что обеспечивает фиксацию как на руке взрослого человека, так и ребенка. Возможность наносить логотип на силиконовый ремешок и нанести индивидуальный номер на пластиковую часть. Влаго и пыле защищенный корпус, что позволяет применять браслет в аквапарках, бассейнах, спорт залах. Тип микросхемы: EM-Marine, размер(мм): длина ремешка 300, размер вставки 35x45. Цвет: красный. | Уточняйте у менеджера | Уточняйте у менеджера
00-00068332 | Браслет IL-21MB (синий) | IronLogic | Браслет с силиконовым ремешком, внутри стальная тонкая пластина, которая скручивается и держит форму кольца, это позволяет регулировать длину ремешка, что обеспечивает фиксацию как на руке взрослого человека, так и ребенка. Возможность наносить логотип на силиконовый ремешок и нанести индивидуальный номер на пластиковую часть. Влаго и пыле защищенный корпус, что позволяет применять браслет в аквапарках, бассейнах, спорт залах. Размеры(мм):длина ремешка 300, размер вставки 35x45. | Уточняйте у менеджера | Уточняйте у менеджера
00-00068333 | Браслет IL-21MG (зеленый) | IronLogic | Браслет с силиконовым ремешком, внутри стальная тонкая пластина, которая скручивается и держит форму кольца, это позволяет регулировать длину ремешка, что обеспечивает фиксацию как на руке взрослого человека, так и ребенка. Возможность наносить логотип на силиконовый ремешок и нанести индивидуальный номер на пластиковую часть. Влаго и пыле защищенный корпус, что позволяет применять браслет в аквапарках, бассейнах, спорт залах. Размеры(мм):длина ремешка 300, размер вставки 35x45. | Уточняйте у менеджера | Уточняйте у менеджера
00-00068334 | Браслет IL-21MR (красный) | IronLogic | Браслет с силиконовым ремешком, внутри стальная тонкая пластина, которая скручивается и держит форму кольца, это позволяет регулировать длину ремешка, что обеспечивает фиксацию как на руке взрослого человека, так и ребенка. Возможность наносить логотип на силиконовый ремешок и нанести индивидуальный номер на пластиковую часть. Влаго и пыле защищенный корпус, что позволяет применять браслет в аквапарках, бассейнах, спорт залах. Размеры(мм):длина ремешка 300, размер вставки 35x45. | Уточняйте у менеджера | Уточняйте у менеджера
00-00035757 | Браслет IL-21ТB (синий) | IronLogic | Браслет с силиконовым ремешком, внутри стальная тонкая пластина, которая скручивается и держит форму кольца, это позволяет регулировать длину ремешка, что обеспечивает фиксацию как на руке взрослого человека, так и ребенка. Возможность наносить логотип на силиконовый ремешок и нанести индивидуальный номер на пластиковую часть. Влаго и пыле защищенный корпус, что позволяет применять браслет в аквапарках, бассейнах, спорт залах. Тип микросхемы: T5557, размер(мм): :длина ремешка 300, размер вставки 35x45. Цвет:синий. | Уточняйте у менеджера | Уточняйте у менеджера
00-00062138 | Браслет IL-21ТG (зеленый) | IronLogic | Браслет с силиконовым ремешком, внутри стальная тонкая пластина, которая скручивается и держит форму кольца, это позволяет регулировать длину ремешка, что обеспечивает фиксацию как на руке взрослого человека, так и ребенка. Возможность наносить логотип на силиконовый ремешок и нанести индивидуальный номер на пластиковую часть. Влаго и пыле защищенный корпус, что позволяет применять браслет в аквапарках, бассейнах, спорт залах. Тип микросхемы: T5557, размер(мм): :длина ремешка 300, размер вставки 35x45. Цвет: зеленый . | Уточняйте у менеджера | Уточняйте у менеджера
00-00062136 | Браслет IL-21ТR (красный) | IronLogic | Браслет с силиконовым ремешком, внутри стальная тонкая пластина, которая скручивается и держит форму кольца, это позволяет регулировать длину ремешка, что обеспечивает фиксацию как на руке взрослого человека, так и ребенка. Возможность наносить логотип на силиконовый ремешок и нанести индивидуальный номер на пластиковую часть. Влаго и пыле защищенный корпус, что позволяет применять браслет в аквапарках, бассейнах, спорт залах. Тип микросхемы: T5557, размер(мм): :длина ремешка 300, размер вставки 35x45. Цвет: красный. | Уточняйте у менеджера | Уточняйте у менеджера
00-00056826 | Браслет IL-23TBlack (черный) | IronLogic | Браслет силиконовый Temic с металлической застежкой. Влаго и пыле защищенный корпус, что позволяет применять браслет в аквапарках и бассейнах. Застежка позволяет регулировать длину ремешка, что обеспечивает фиксацию как на руке взрослого человека, так и ребенка. | Уточняйте у менеджера | Уточняйте у менеджера
00-00062135 | Браслет IL-25EP (розовый) | IronLogic | Браслет EM Marin одноразовый с пластиковой клипсой, размеры(мм):293x34, материал: "вспененный" (мягкий) ПВХ. Один раз защелкнув клипсу, больше ее нельзя разъединить. Снять браслет можно только порвав его. Застежка позволяет регулировать длину ремешка, что обеспечивает фиксацию как на руке взрослого человека, так и ребенка. Массовые мероприятия, аттракционы, госпитали и т.д и т.п. | Уточняйте у менеджера | Уточняйте у менеджера
00-00019298 | Браслет IL-25ER (красный) | IronLogic | Браслет EM Marin одноразовый с пластиковой клипсой, размеры(мм):293x34, материал: "вспененный" (мягкий) ПВХ. Один раз защелкнув клипсу, больше ее нельзя разъединить. Снять браслет можно только порвав его. Застежка позволяет регулировать длину ремешка, что обеспечивает фиксацию как на руке взрослого человека, так и ребенка. Массовые мероприятия, аттракционы, госпитали и т.д и т.п. | Уточняйте у менеджера | Уточняйте у менеджера
00-00062134 | Браслет IL-25EY (желтый) | IronLogic | Браслет EM Marin одноразовый с пластиковой клипсой, размеры(мм):293x34, материал: "вспененный" (мягкий) ПВХ. Один раз защелкнув клипсу, больше ее нельзя разъединить. Снять браслет можно только порвав его. Застежка позволяет регулировать длину ремешка, что обеспечивает фиксацию как на руке взрослого человека, так и ребенка. Массовые мероприятия, аттракционы, госпитали и т.д и т.п. | Уточняйте у менеджера | Уточняйте у менеджера
00-00072974 | Браслет IL-25MR (красный) | IronLogic | Браслет, тип микросхем только на 13,56Mhz: MF1S50, одноразовый с пластиковой клипсой. Один раз защелкнув клипсу, больше ее нельзя разъединить. Снять браслет можно только порвав его. Застежка позволяет регулировать длину ремешка, что обеспечивает фиксацию как на руке взрослого человека, так и ребенка. Массовые мероприятия, аттракционы, госпитали и т.д и т.п. | Уточняйте у менеджера | Уточняйте у менеджера
00-00062133 | Браслет IL-25MY желтый | IronLogic | Браслет, тип микросхем только на 13,56Mhz: MF1S50, одноразовый с пластиковой клипсой. Один раз защелкнув клипсу, больше ее нельзя разъединить. Снять браслет можно только порвав его. Застежка позволяет регулировать длину ремешка, что обеспечивает фиксацию как на руке взрослого человека, так и ребенка. Массовые мероприятия, аттракционы, госпитали и т.д и т.п. | Уточняйте у менеджера | Уточняйте у менеджера
00-00084314 | Брелок IL-07EBW (order) | IronLogic | Брелок с кольцом. Тип микросхемы: EM-Marine. Рабочая частота: 125KHz Тип брелка: Read only. Печать ID: да, формат xxx,xxxxx. Материал: ABS. Возможность нанесения логотипа. Цвет (круг + обрамление): белый+зеленый, белый+синий, желтый+зеленый, желтый+синий. Рабочая температура: -30°С…+50°С. Температура хранения: -40°С…+75°С. Размеры(мм):37х30х3. | Уточняйте у менеджера | Уточняйте у менеджера
03-00011709 | Брелок IL-07EBW (белый+синий) | IronLogic | Брелок proximity стандарта EM Marine, рабочая частота: 125KHz, тип брелка: Read only. Небольшие размеры, тонкий корпус, привлекательный внешний вид, выбор цветов корпуса. Железное кольцо для крепления. Может поставляться железный карабин. На брелок нанесен код, что значительно упрощает занесение в базу данных при отсутствии считывающих устройств. Возможность наносить логотип. Цвет: белый+синий. | Уточняйте у менеджера | Уточняйте у менеджера
03-00001085 | Брелок IL-07EK (черный, кожаный) | IronLogic | Брелок, тип микросхемы: EM Marin, размеры(мм): 40x40x5.5. Корпус выполнен из прочной натуральной кожи. Элегантный внешний вид, железное кольцо для крепления. Цвет: черный. | Уточняйте у менеджера | Уточняйте у менеджера
00-00019313 | Брелок IL-07MK (черный, кожаный) | IronLogic | Брелок, тип микросхем: MF1S50, размеры(мм): 40x40x5.5. Корпус выполнен из прочной натуральной кожи. Элегантный внешний вид, железное кольцо для крепления. | Уточняйте у менеджера | Уточняйте у менеджера
00-00019326 | Брелок IL-07TBlackW (черно-белый) | IronLogic | Брелок EM-Marin, 37х30х3мм, черно-белый. | Уточняйте у менеджера | Уточняйте у менеджера
03-00012182 | Брелок IL-07TBW (белый+синий) | IronLogic | Брелок proximity стандарта Temic с чипом Т5557, рабочая частота: 125KHz, тип брелка: Read/Write. Небольшие размеры, тонкий корпус, привлекательный внешний вид, выбор цветов корпуса. Железное кольцо для крепления. Может поставляться железный карабин. Применяется для записи или копирования уникального номера (может имитировать EM Marine, HID и другие стандарты, работающие на частоте 100-150Khz). Возможность наносить логотип. | Уточняйте у менеджера | Уточняйте у менеджера
00-00019322 | Брелок IL-07TKож (черный, кожаный) | IronLogic | Брелок, тип микросхемы: T5557, размеры(мм): 40x40x5.5. Корпус выполнен из прочной натуральной кожи. Элегантный внешний вид, железное кольцо для крепления. Цвет: черный. | Уточняйте у менеджера | Уточняйте у менеджера
03-00009086 | Брелок IL-07МBWnum (белый+синий) | IronLogic | Брелок стандарта Mifare c объемом памяти 1024 байт, рабочая частота: 13,56 Mhz, тип карты: Read/Write. Небольшие размеры, тонкий корпус, привлекательный внешний вид, выбор цветов корпуса. Железное кольцо для крепления. Может поставляться железный карабин. Возможность перезаписи до 100000 циклов. Поддержка антиколлизии, хранение данных до 10 лет. Семейство MIFARE classic является самым распространённым для бесконтактных криптозащищённых карт, работает в диапазоне 13.56МГЦ, совместима с ISO 14443A. Применение, платежные системы, СКУД, транспортные карты, дисконтные системы, программы лояльности и т.п. Цвет: белый+синий. | Уточняйте у менеджера | Уточняйте у менеджера
00-00068303 | Брелок IL-07МGW (зеленый+белый) | IronLogic | Брелок стандарта Mifare c объемом памяти 1024 байт, рабочая частота: 13,56 Mhz, тип карты: Read/Write. Небольшие размеры, тонкий корпус, привлекательный внешний вид, выбор цветов корпуса. Железное кольцо для крепления. Может поставляться железный карабин. Возможность перезаписи до 100000 циклов. Поддержка антиколлизии, хранение данных до 10 лет. Семейство MIFARE classic является самым распространённым для бесконтактных криптозащищённых карт, работает в диапазоне 13.56МГЦ, совместима с ISO 14443A. Применение, платежные системы, СКУД, транспортные карты, дисконтные системы, программы лояльности и т.п. Цвет: зеленый+белый. | Уточняйте у менеджера | Уточняйте у менеджера
00-00068304 | Брелок IL-07МRW (красный+белый) | IronLogic | Брелок стандарта Mifare c объемом памяти 1024 байт, рабочая частота: 13,56 Mhz, тип карты: Read/Write. Небольшие размеры, тонкий корпус, привлекательный внешний вид, выбор цветов корпуса. Железное кольцо для крепления. Может поставляться железный карабин. Возможность перезаписи до 100000 циклов. Поддержка антиколлизии, хранение данных до 10 лет. Семейство MIFARE classic является самым распространённым для бесконтактных криптозащищённых карт, работает в диапазоне 13.56МГЦ, совместима с ISO 14443A. Применение, платежные системы, СКУД, транспортные карты, дисконтные системы, программы лояльности и т.п. Цвет: красный+белый. | Уточняйте у менеджера | Уточняйте у менеджера
00-00084315 | Брелок IL-08EMixT | IronLogic | Брелок EM, IL-08EMixT, с кольцом (50 шт в упак., 5 цветов в упаковке: синий, чёрный, зелёный, серый, красный) | Уточняйте у менеджера | Уточняйте у менеджера
00-00062216 | Брелок IL-08MBT (синий) | IronLogic | Брелок Mifare 1K, двухцветный. В центре - прозрачный пластик, по краю - цветной пластик, размеры(мм):D38X4. В месте крепления кольца, установлена стальная пластина. Привлекательный внешний вид, выбор цвета корпуса. Кольцо из стали для крепления. На брелок нанесен код, что значительно упрощает занесение в базу данных при отсутствии считывающих устройств. Возможность наносить логотип. Цвет: синий, черный, зеленый, серый, красный. | Уточняйте у менеджера | Уточняйте у менеджера
00-00062215 | Брелок IL-08MGT (зеленый) | IronLogic | Брелок Mifare 1K, двухцветный. В центре - прозрачный пластик, по краю - цветной пластик, размеры(мм):D38X4. В месте крепления кольца, установлена стальная пластина. Привлекательный внешний вид, выбор цвета корпуса. Кольцо из стали для крепления. На брелок нанесен код, что значительно упрощает занесение в базу данных при отсутствии считывающих устройств. Возможность наносить логотип. Цвет: синий, черный, зеленый, серый, красный. | Уточняйте у менеджера | Уточняйте у менеджера
00-00084317 | Брелок IL-08TMixT | IronLogic | Брелок Temic, IL-08TMixT, с кольцом (50 шт в упак., 5 цветов в упаковке: синий, чёрный, зелёный, серый, красный) | Уточняйте у менеджера | Уточняйте у менеджера
00-00056823 | Брелок IL-18E&M | IronLogic | Брелок двухчиповый, с EM Marine и Mifare 1K. | Уточняйте у менеджера | Уточняйте у менеджера
00-00056824 | Брелок IL-18T&M | IronLogic | Брелок двухчиповый с Temic и Mifare 1K. | Уточняйте у менеджера | Уточняйте у менеджера
00-00056825 | Брелок IL-30NFC | IronLogic | Брелок двухцветный. Небольшие размеры, тонкий корпус, привлекательный внешний вид корпуса. Железное кольцо для крепления. Может поставляться железный карабин. Поддержка антиколлизии, хранение данных до 10 лет. Применение: платежные системы, СКУД, транспортные карты, дисконтные системы, программы лояльности и т.п. | Уточняйте у менеджера | Уточняйте у менеджера
00-00019323 | Брелок IL-70TКож (светло коричневый, кожаный) | IronLogic | Брелок, Temic, размеры(мм): 34х57. Корпус выполнен из прочной натуральной кожи. Элегантный внешний вид, стальное кольцо для крепления. Цвет: светло коричневый. | Уточняйте у менеджера | Уточняйте у менеджера
00-00035824 | Брелок IL-71EКож (светло коричневый, кожаный) | IronLogic | Брелок, EM Marin, размеры(мм): 83x42x6. Корпус выполнен из прочной натуральной кожи. Элегантный внешний вид, стальное кольцо для крепления. Цвет: светло коричневый. | Уточняйте у менеджера | Уточняйте у менеджера
00-00035829 | Брелок IL-71MКож (светло коричневый, кожаный) | IronLogic | Брелок, Mifare S50, стандарт ISO14443А, размеры(мм): 83x42x6. Корпус выполнен из прочной натуральной кожи. Элегантный внешний вид, стальное кольцо для крепления. Цвет: светло коричневый. | Уточняйте у менеджера | Уточняйте у менеджера
00-00035825 | Брелок IL-71TКож (светло коричневый, кожаный) | IronLogic | Брелок, Temic, размеры(мм): 83x42x6. Корпус выполнен из прочной натуральной кожи. Элегантный внешний вид, стальное кольцо для крепления. Цвет: светло коричневый. | Уточняйте у менеджера | Уточняйте у менеджера
00-00019297 | Брелок IL-74EBlack (черный) | IronLogic | Брелок, EM Marin EM4100, размеры(мм): 45x22x3, материал: ПВХ, эпоксидный слой, цвет: черный, серебряная полоса по контуру. Небольшие размеры, тонкий корпус, строгий и привлекательный внешний вид. Прочная эластичная нить для крепления на мобильный телефон или ключницу. | Уточняйте у менеджера | Уточняйте у менеджера
00-00019324 | Брелок IL-74TBlack (черный) | IronLogic | Брелок, T5557, размеры(мм): 45x22x3, материал: ПВХ, эпоксидный слой, цвет: черный, серебряная полоса по контуру. Небольшие размеры, тонкий корпус, строгий и привлекательный внешний вид. Прочная эластичная нить для крепления на мобильный телефон или ключницу. | Уточняйте у менеджера | Уточняйте у менеджера
00-00029192 | RF2.1-V | SLINEX | Брелок EM-Marine. Предназначен для работы в системе Vizit. | Уточняйте у менеджера | Уточняйте у менеджера
00-00029191 | RFID T5577 | SLINEX | Брелок-заготовка для копирования бесконтактных брелков/карт стандарта EM-Marine 125кГц. Подходит для копирования брелков Vizit, Метаком, Элтис, Cyfral. Поддержка многократной перезаписи ключа. Расстояние считывания 3-8 см. | Уточняйте у менеджера | Уточняйте у менеджера
00-00023833 | Брелок EM-marin | SLINEX | Брелок EM-Marin пластиковый, рабочая частота 125 кГц, 64-битный код, Read Only, пластик ABS, с нумерацией. | Уточняйте у менеджера | Уточняйте у менеджера
00-00068267 | Смарт брелок Mifare | SLINEX | Брелок RFID Mifare 1K, 13,56 Мгц, 40,5х32 мм, желтый | Уточняйте у менеджера | Уточняйте у менеджера
00-00022910 | ST-PT011EM-GR | Smartec | Проксимити брелок EmMarin. Рабочая частота – 125 кГц. Расстояние считывания – до 6 см. ЧИП - EmMarin-совместимый. Емкость памяти – 64 бит. Тип памяти – только чтение. Материал – пластик ABS. Размеры - 40х32х4 мм. Эксплуатация -35...+60 °С.Брелок Smartec ST-PT011EM-GR со встроенным чипом EmMarin 1K применяется в системах контроля и управления доступом. Имеет память на 64 бит, рассчитанную на чтение без перезаписи.Модель выполнена из высокопрочного и химически инертного пластика (ABS), который обладает достаточной механической прочностью, устойчив к ударам, не боится влаги и загрязнения. Благодаря отсутствию механического контакта между идентификатором и считывателем, брелок EmMarin 1K не изнашивается, и срок службы его практически не ограничен.Индивидуальный код доступа каждого идентификатора уже внесен на заводе, а внешний номер проставлен на его корпусе. Этот код брелок может хранить весь срок эксплуатации. В состав электронной схемы чипа брелока входит микросхема с памятью, в которой | 26 | 26
00-00022956 | ST-PT011MF-GR | Smartec | Проксимити брелок Mifare. Рабочая частота – 13,56 МГц . Расстояние считывания – до 10 см. ЧИП - Mifare-совместимый. Емкость памяти – 1 кб. Тип памяти – чтение/запись. Материал – пластик ABS. Размеры - 40х32х4 мм. Эксплуатация -35...+60 °С.Брелок Smartec ST-PT011MF-GR со встроенным чипом Mifare 1K применяется в системах контроля и управления доступом. Имеет память на 1 кб, рассчитанную на чтение и запись.Модель выполнена из высокопрочного и химически инертного пластика (ABS), который обладает достаточной механической прочностью, устойчив к ударам, не боится влаги и загрязнения. Благодаря отсутствию механического контакта между идентификатором и считывателем, брелок Mifare 1K не изнашивается, и срок службы его практически не ограничен.Индивидуальный код доступа каждого идентификатора уже внесен на заводе, а внешний номер проставлен на его корпусе. Этот код брелок может хранить весь срок эксплуатации. В состав электронной схемы чипа брелока входит микросхема с памятью, в которой хранится | 26 | 26
00-00119611 | ST-PT012EM-GR | Smartec | Проксимити брелок EmMarin-совместимый, серый, 40х32х4 мм | 20 | 20
00-00121508 | ST-PT012MF-GR | Smartec | Cмарт брелок Mifare-совместимый 1K, серый, 37х31х8 мм. | 20 | 20
00-00114555 | ST-PT015EM-GR | Smartec | Идентификационный брелок с рабочей частотой 125 кГц и расстоянием считывания до 6 см. | 29 | 29
00-00114556 | ST-PT015MF-GR | Smartec | Идентификационный брелок с рабочей частотой 13,56 МГц и расстоянием считывания до 10 см. | 29 | 29
00-00029500 | ST-PT055EM-BL | Smartec | Браслет с EM идентификатором, диаметр 55 мм, синий | 90 | 90
00-00029501 | ST-PT055EM-GN | Smartec | Браслет с EM идентификатором, диаметр 55 мм, зеленый | 90 | 90
00-00029502 | ST-PT055EM-RD | Smartec | Браслет с EM идентификатором, диаметр 55 мм, красный | 90 | 90
00-00029503 | ST-PT055EM-YL | Smartec | Браслет с EM идентификатором, диаметр 55 мм, желтый | 90 | 90
00-00038711 | ST-PT055MF-BL | Smartec | Браслет с MIFARE идентификатором, диаметр 55 мм, синий. | 95 | 95
00-00038712 | ST-PT055MF-GN | Smartec | Браслет с MIFARE идентификатором, диаметр 55 мм, зеленый. | 95 | 95
00-00038713 | ST-PT055MF-RD | Smartec | Браслет с MIFARE идентификатором, диаметр 55 мм, красный. | 95 | 95
00-00038714 | ST-PT055MF-YL | Smartec | Браслет с MIFARE идентификатором, диаметр 55 мм, желтый. | 95 | 95
03-00012939 | ST-PT065EM-BL | Smartec | Браслет с EM идентификатором, синий. Рабочая частота – 125 кГц. Расстояние считывания – до 6 см. ЧИП - Н-4100. Емкость памяти – 64 бит. Тип памяти – только для чтения. Материал – силикон. Размеры – диаметр 65 мм. Эксплуатация -35...+85 °С. | 90 | 90
03-00012940 | ST-PT065EM-GN | Smartec | Браслет с EM идентификатором, зеленый. Рабочая частота – 125 кГц. Расстояние считывания – до 6 см. ЧИП - Н-4100. Емкость памяти – 64 бит. Тип памяти – только для чтения. Материал – силикон. Размеры – диаметр 65 мм. Эксплуатация -35...+85 °С. | 90 | 90
03-00012941 | ST-PT065EM-RD | Smartec | Браслет с EM идентификатором, красный. Рабочая частота – 125 кГц. Расстояние считывания – до 6 см. ЧИП - Н-4100. Емкость памяти – 64 бит. Тип памяти – только для чтения. Размеры – диаметр 65 мм. Эксплуатация -35...+85 °С. | 90 | 90
03-00012942 | ST-PT065EM-YL | Smartec | Браслет с EM идентификатором, желтый. Рабочая частота – 125 кГц. Расстояние считывания – до 6 см. ЧИП - Н-4100. Емкость памяти – 64 бит. Тип памяти – только для чтения. Материал – силикон. Размеры – диаметр 65 мм. Эксплуатация -35...+85 °С. | 90 | 90
00-00029504 | ST-PT065MF-BL | Smartec | Браслет с MIFARE идентификатором, диаметр 65 мм, синий | 95 | 95
00-00029505 | ST-PT065MF-GN | Smartec | Браслет с MIFARE идентификатором, диаметр 65 мм, зеленый | 95 | 95
00-00029506 | ST-PT065MF-RD | Smartec | Браслет с MIFARE идентификатором, диаметр 65 мм, красный | 95 | 95
00-00029507 | ST-PT065MF-YL | Smartec | Браслет с MIFARE идентификатором, диаметр 65 мм, желтый | 95 | 95
03-00012943 | ST-PT074EM-BL | Smartec | Браслет с EM идентификатором, синий. Рабочая частота – 125 кГц. Расстояние считывания – до 6 см. ЧИП - Н-4100. Емкость памяти – 64 бит. Тип памяти – только для чтения. Материал – силикон. Размеры – диаметр 74 мм. Эксплуатация -35...+85 °С. | 90 | 90
03-00012944 | ST-PT074EM-GN | Smartec | Браслет с EM идентификатором, зеленый. Рабочая частота – 125 кГц. Расстояние считывания – до 6 см. ЧИП - Н-4100. Емкость памяти – 64 бит. Тип памяти – только для чтения. Материал – силикон. Размеры – диаметр 74 мм. Эксплуатация -35...+85 °С. | 90 | 90
03-00012945 | ST-PT074EM-RD | Smartec | Браслет с EM идентификатором, красный. Рабочая частота – 125 кГц. Расстояние считывания – до 6 см. ЧИП - Н-4100. Емкость памяти – 64 бит. Тип памяти – только для чтения. Размеры – диаметр 74 мм. Эксплуатация -35...+85 °С. | 90 | 90
03-00012946 | ST-PT074EM-YL | Smartec | Браслет с EM идентификатором, желтый. Рабочая частота – 125 кГц. Расстояние считывания – до 6 см. ЧИП - Н-4100. Емкость памяти – 64 бит. Тип памяти – только для чтения. Материал – силикон. Размеры – диаметр 74 мм. Эксплуатация -35...+85 °С. | 90 | 90
00-00029508 | ST-PT074MF-BL | Smartec | Браслет с MIFARE идентификатором, диаметр 74 мм, синий | 95 | 95
00-00029509 | ST-PT074MF-GN | Smartec | Браслет с MIFARE идентификатором, диаметр 74 мм, зеленый | 95 | 95
00-00029510 | ST-PT074MF-RD | Smartec | Браслет с MIFARE идентификатором, диаметр 74 мм, красный | 95 | 95
00-00029511 | ST-PT074MF-YL | Smartec | Браслет с MIFARE идентификатором, диаметр 74 мм, желтый | 95 | 95
00-00119610 | ST-PT211EM-GR | Smartec | Проксимити брелок EmMarin-совместимый, серый, 40х32х4 мм | 9 | 9
00-00119614 | ST-PT211MF-GR | Smartec | Cмарт брелок Mifare-совместимый 1K, серый, 40х32х4 мм | 9 | 9
00-00126723 | ST-RC126TR | Smartec | Дополнительный радиоканальный брелок на 2 канала с динамическим кодом, пластиковый корпус. | 570 | 570
00-00126724 | ST-RC146TR | Smartec | Дополнительный радиоканальный брелок на 4 канала с динамическим кодом, пластиковый корпус. | 580 | 580
00-00080436 | EM-Marine (брелок) TS (жёлтый) | Tantos | Брелок Proximity 125 кГц, с кольцом для крепления, цвет - жёлтый. Идентификационный номер нанесен на поверхность брелока. | 37.3 | 35.44
00-00080437 | EM-Marine (брелок) TS (красный) | Tantos | Брелок Proximity 125 кГц, с кольцом для крепления, цвет - жёлтый. Идентификационный номер нанесен на поверхность брелока. | 37.3 | 35.44
00-00080438 | EM-Marine (брелок) TS (оранжевый) | Tantos | Брелок Proximity 125 кГц, с кольцом для крепления, цвет - жёлтый. Идентификационный номер нанесен на поверхность брелока. | 37.3 | 35.44
00-00080439 | EM-Marine (брелок) TS (светло-зелёный) | Tantos | Брелок Proximity 125 кГц, с кольцом для крепления, цвет - жёлтый. Идентификационный номер нанесен на поверхность брелока. | 37.3 | 35.44
00-00042728 | EM-Marine (брелок) TS (сине-белый) | Tantos | Брелок формата Em-marine с кольцом для крепления и белой вставкой диаметром 24мм под печать. | 42.8 | 40.66
00-00036463 | EM-Marine (брелок) TS (синий) | Tantos | Брелок формата Em-marine. Цвета: синий. | 37.3 | 35.44
00-00061007 | EM-Marine (брелок) TS (фиолетовый) | Tantos | Брелок формата Em-marine с кольцом для крепления, фиолетовый. | 37.3 | 35.44
00-00080440 | EM-Marine (брелок) TS (чёрный) | Tantos | Брелок Proximity 125 кГц, с кольцом для крепления, цвет - жёлтый. Идентификационный номер нанесен на поверхность брелока. | 37.3 | 35.44
00-00042730 | EM-Marine Браслет TS (синий) | Tantos | Браслет формата Em-marine водонепроницаемый, цвет - синий. Предназначен для идентификации пользователя в системе контроля доступа по коду, содержащемуся в конкретном браслете. Пыле- и влагостойкий материал, из которого выполнен браслет, позволяет его использовать в бассейнах и аквапарках. | 114.8 | 109.06
00-00042731 | EM-Marine Браслет TS (красный) | Tantos | Браслет формата Em-marine водонепроницаемый, цвет - красный. Предназначен для идентификации пользователя в системе контроля доступа по коду, содержащемуся в конкретном браслете. Пыле- и влагостойкий материал, из которого выполнен браслет, позволяет его использовать в бассейнах и аквапарках. | 114.8 | 109.06
00-00091015 | EM-Marine Браслет TS пружинный (желтый) | Tantos | Браслет формата EM-Marine с пружинным ремешком | 113.6 | 107.92
00-00086004 | EM-Marine Браслет TS пружинный (зеленый) | Tantos | Браслет формата EM-Marine с пружинным ремешком | 113.6 | 107.92
00-00086003 | EM-Marine Браслет TS пружинный (красный) | Tantos | Браслет формата EM-Marine с пружинным ремешком | 113.6 | 107.92
00-00042732 | EM-Marine Браслет TS пружинный (синий) | Tantos | Браслет формата Em-marine с пружинным ремешком, цвет - синий. | 113.6 | 107.92
00-00085401 | EM-Marine Браслет TS с застежкой (зелёный) | Tantos | Браслет формата EM-Marin с ремешком с застежкой, цвета: синий, зелёный, красный, чёрный. Влагозащищенный, выполнен из силикона. Регулируемый по обхвату запястья ремешок. Нумерация на корпусе отсутствует. | 118.8 | 112.86
00-00085399 | EM-Marine Браслет TS с застежкой (красный) | Tantos | Браслет формата EM-Marin с ремешком с застежкой, цвета: синий, зелёный, красный, чёрный. Влагозащищенный, выполнен из силикона. Регулируемый по обхвату запястья ремешок. Нумерация на корпусе отсутствует. | 118.8 | 112.86
00-00085398 | EM-Marine Браслет TS с застежкой (синий) | Tantos | Браслет формата EM-Marin с ремешком с застежкой, цвета: синий, зелёный, красный, чёрный. Влагозащищенный, выполнен из силикона. Регулируемый по обхвату запястья ремешок. Нумерация на корпусе отсутствует. | 118.8 | 112.86
00-00085400 | EM-Marine Браслет TS с застежкой (чёрный) | Tantos | Браслет формата EM-Marin с ремешком с застежкой, цвета: синий, зелёный, красный, чёрный. Влагозащищенный, выполнен из силикона. Регулируемый по обхвату запястья ремешок. Нумерация на корпусе отсутствует. | 118.8 | 112.86
00-00091017 | Smart-браслет TS с застёжкой (зеленый) | Tantos | Smart-браслет 13,56 МГц, 1,6 мм, 1 Кб с ремешком с застежкой | 122.8 | 116.66
00-00089796 | Smart-браслет TS с застёжкой (красный) | Tantos | Браслет с рабочей частотой 13,56 МГц водонепроницаемый, с застежкой, материал - силикон, длина (с учётом застежки) - 23,5 см, ширина ремешка - 2 см (3,5 см в самой широкой части), цвета: синий, красный, зелёный, чёрный. Совместим со считывателями формата Mifare | 122.8 | 116.66
00-00091018 | Smart-браслет TS с застёжкой (синий) | Tantos | Smart-браслет 13,56 МГц, 1,6 мм, 1 Кб с ремешком с застежкой | 122.8 | 116.66
00-00091019 | Smart-браслет TS с застёжкой (черный) | Tantos | Smart-браслет 13,56 МГц, 1,6 мм, 1 Кб с ремешком с застежкой | 122.8 | 116.66
00-00031191 | Smart-брелок TS 13,56 МГц 1K | Tantos | Брелок с рабочей частотой 13,56 МГц, с кольцом для крепления, цвет - синий. Чип: S50 (Китай). Совместим со считывателями формата Mifare. | 41.3 | 39.23
00-00080114 | Smart-брелок TS 13,56МГц 1K сине-белый | Tantos | Брелок с рабочей частотой 13,56 МГц, с кольцом для крепления, цвет - синий с центральной белой вставкой Память 1024 байт (16 секторов по 64 байта) Чип: S50 (Китай) Совместим со считывателями формата Mifare, идентификационный номер нанесен на поверхность брелока | 48.1 | 45.7
00-00091021 | Temic Браслет TS пружинный (желтый) | Tantos | Браслет формата Temic с пружинным ремешком | 208.5 | 198.08
00-00091020 | Temic Браслет TS пружинный (зеленый) | Tantos | Браслет формата Temic с пружинным ремешком | 208.5 | 198.08
00-00091022 | Temic Браслет TS пружинный (красный) | Tantos | Браслет формата Temic с пружинным ремешком | 208.5 | 198.08
00-00089795 | Temic Браслет TS пружинный (синий) | Tantos | Браслет формата Temic Рабочая частота 125кГц, чип T5577, диаметр - 65 мм, материал - АБС-пластик и ПВХ, цвета: синий, желтый, зеленый, красный Предназначен для записи или копирования уникального номера (может имитировать идентификаторы форматов EM-Marin и HID Prox) | 208.5 | 198.08
00-00042729 | Temic брелок TS (синий) | Tantos | Бесконтактный брелок формата Temic (тип микросхемы: Т5557Сompatible). Применяется для записи или копирования уникального номера, может имитировать идентификаторы, работающие на частоте 125 кГц (форматы EM-Marin и HID Prox). | 101.5 | 96.43
00-00019809 | VIZIT-RFM4 | VIZIT | Бесконтактный модуль памяти VIZIT-RFM4 (13.56 Мгц) предназначен для импорта (переноса) в энергонезависимую память блока управления БУД-430 или БУД-485 заранее подготовленную на персональном компьютере базу данных ключей, кодов и настроек, или ее изменений. Данные записываются в модуль памяти при помощи программатора микросхем памяти VIZIT-DM15. | Уточняйте у менеджера | Уточняйте у менеджера
00-00019794 | Ключ VIZIT-RF2.2 black | VIZIT | Ключ RF (RFID-125 kHz брелок EM-Marin). Кожаный брелок с тиснением логотипа, черный. Используются совместно с модификациями блоков вызова и контроллеров ключей имеющих в нанаименовании литеру "R". | Уточняйте у менеджера | Уточняйте у менеджера
00-00019796 | Ключ VIZIT-RF2.2 brown | VIZIT | Ключ RF (RFID-125 kHz брелок EM-Marin). Кожаный брелок с тиснением логотипа, коричневый. Используются совместно с модификациями блоков вызова и контроллеров ключей имеющих в нанаименовании литеру "R". | Уточняйте у менеджера | Уточняйте у менеджера
00-00019795 | Ключ VIZIT-RF2.2 red | VIZIT | Ключ RF (RFID-125 kHz брелок EM-Marin). Кожаный брелок с тиснением логотипа, красный. Используются совместно с модификациями блоков вызова и контроллеров ключей имеющих в нанаименовании литеру "R". | Уточняйте у менеджера | Уточняйте у менеджера
00-00019800 | Ключ VIZIT-RF2.2-08 blue | VIZIT | Ключ RF (RFID-125 kHz брелок EM-Marin). Кожаный брелок с тиснением логотипа, синий.Используются совместно с модификациями блоков вызова и контроллеров ключей имеющих в нанаименовании литеру "R". | Уточняйте у менеджера | Уточняйте у менеджера
00-00019802 | Ключ VIZIT-RF2.2-08 brown | VIZIT | Ключ RF (RFID-125 kHz брелок EM-Marin). Кожаный брелок с тиснением логотипа, коричневый.Используются совместно с модификациями блоков вызова и контроллеров ключей имеющих в нанаименовании литеру "R". | Уточняйте у менеджера | Уточняйте у менеджера
00-00019801 | Ключ VIZIT-RF2.2-08 red | VIZIT | Ключ RF (RFID-125 kHz брелок EM-Marin). Кожаный брелок с тиснением логотипа, красный.Используются совместно с модификациями блоков вызова и контроллеров ключей имеющих в нанаименовании литеру "R". | Уточняйте у менеджера | Уточняйте у менеджера
03-00011597 | Ключ VIZIT-RF3.1 | VIZIT | Ключ RF (RFID-13.56 МГц). Обеспечивает дополнительную защиту то несанкционированного администрирования системы доступа. Используются совместно с модификациями блоков вызова и контроллеров ключей имеющих в наименовании литеру "F". Цвет: тёмно-красный. | Уточняйте у менеджера | Уточняйте у менеджера
00-00036665 | Ключ VIZIT-RF3.2 black | VIZIT | Ключ RF (RFID-13.56 МГц). Кожаный брелок с тиснением логотипа, черный. Встроенная защита от несанкционированного копирования. Используются совместно с модификациями блоков вызова и контроллеров ключей имеющих в нанаименовании литеру "F". | Уточняйте у менеджера | Уточняйте у менеджера
00-00036664 | Ключ VIZIT-RF3.2 blue | VIZIT | Ключ RF (RFID-13.56 МГц). Кожаный брелок с тиснением логотипа (синий, красный, коричневый).Встроенная защита от несанкционированного копирования. Используются совместно с модификациями блоков вызова и контроллеров ключей имеющих в нанаименовании литеру "F". | Уточняйте у менеджера | Уточняйте у менеджера
00-00036662 | Ключ VIZIT-RF3.2 brown | VIZIT | Ключ RF (RFID-13.56 МГц). Кожаный брелок с тиснением логотипа (синий, красный, коричневый).Встроенная защита от несанкционированного копирования. Используются совместно с модификациями блоков вызова и контроллеров ключей имеющих в нанаименовании литеру "F". | Уточняйте у менеджера | Уточняйте у менеджера
00-00036666 | Ключ VIZIT-RF3.2 red | VIZIT | Ключ RF (RFID-13.56 МГц). Кожаный брелок с тиснением логотипа, красный. Встроенная защита от несанкционированного копирования. Используются совместно с модификациями блоков вызова и контроллеров ключей имеющих в нанаименовании литеру "F". | Уточняйте у менеджера | Уточняйте у менеджера
00-00138488 | ЭРА-RF/MF v2 | Эра новых технологий | Брелоки кастомизируются под конкретного заказчика или объект. Радиоканал будет принимать только брелоки, адаптированные под него (код шифрования в брелоках будет под конкретного заказчика или объект). Данное решение позволяет повысить надежность и защитить объект от несанкционированного копирования брелоков. Также кастомизация будет заключаться в нанесении логотипа или информации заказчика на сам брелок (при необходимости). | Уточняйте у менеджера | Уточняйте у менеджера
Идентификаторы Touch Memory
00-00090473 | AT-DS 1990 синий | Accordtec | Электронный ключ Touch Memory. Цвет синий | 40.68 | 38.65
00-00090472 | AT-DS 1990 черный | Accordtec | Электронный ключ Touch Memory. Цвет черный | 40.68 | 38.65
00-00054988 | DS 1990 | Accordtec | Электронный ключ Touch Memory цвет синий и черный | Уточняйте у менеджера | Уточняйте у менеджера
00-00105488 | Ключ DS1996L | IronLogic | Ключ DS1990 перезаписываемый ключ с памятью 64 Kбит. | Уточняйте у менеджера | Уточняйте у менеджера
00-00072984 | Ключ RW1990 (синий) | IronLogic | Ключ RW1990 (синий) перезаписываемый ключ-заготовка стандарта DS1990. | Уточняйте у менеджера | Уточняйте у менеджера
00-00056158 | DS-1990A-F5 (желтый) | SLINEX | Электронный ключ предназначен для использования в системах ограничения доступа. Представляет собой микросхему памяти, размещенную в прочном герметичном корпусе, содержит уникальный 48 битный серийный номер. | Уточняйте у менеджера | Уточняйте у менеджера
00-00056089 | DS-1990A-F5 (зеленый) | SLINEX | Электронный ключ предназначен для использования в системах ограничения доступа. Представляет собой микросхему памяти, размещенную в прочном герметичном корпусе, содержит уникальный 48 битный серийный номер. | Уточняйте у менеджера | Уточняйте у менеджера
00-00054481 | DS-1990A-F5 (красный) | SLINEX | Электронный ключ предназначен для использования в системах ограничения доступа. Представляет собой микросхему памяти, размещенную в прочном герметичном корпусе, содержит уникальный 48 битный серийный номер. | Уточняйте у менеджера | Уточняйте у менеджера
00-00071599 | DS-1990A-F5 (синий) | SLINEX | Электронный ключ предназначен для использования в системах ограничения доступа. Представляет собой микросхему памяти, размещенную в прочном герметичном корпусе, содержит уникальный 48 битный серийный номер. | Уточняйте у менеджера | Уточняйте у менеджера
00-00025854 | DS-1990A-F5 (черный) | SLINEX | Электронный ключ предназначен для использования в системах ограничения доступа. Представляет собой микросхему памяти, размещенную в прочном герметичном корпусе, содержит уникальный 48 битный серийный номер. | Уточняйте у менеджера | Уточняйте у менеджера
00-00068282 | RW 1990 (желтый) | SLINEX | Перезаписываемый ключ-заготовка, предназначенный для копирования ключей семейства DS1990A, представляет собой электронный перезаписываемый носитель 64-битного идентификационного кода. | Уточняйте у менеджера | Уточняйте у менеджера
00-00055798 | RW 1990 (зеленый) | SLINEX | Перезаписываемый ключ-заготовка, предназначенный для копирования ключей семейства DS1990A, представляет собой электронный перезаписываемый носитель 64-битного идентификационного кода. | Уточняйте у менеджера | Уточняйте у менеджера
00-00068283 | RW 1990 (красный) | SLINEX | Перезаписываемый ключ-заготовка, предназначенный для копирования ключей семейства DS1990A, представляет собой электронный перезаписываемый носитель 64-битного идентификационного кода. | Уточняйте у менеджера | Уточняйте у менеджера
00-00055797 | RW 1990 (синий) | SLINEX | Перезаписываемый ключ-заготовка, предназначенный для копирования ключей семейства DS1990A, представляет собой электронный перезаписываемый носитель 64-битного идентификационного кода. | Уточняйте у менеджера | Уточняйте у менеджера
00-00068284 | RW 1990 (черный) | SLINEX | Перезаписываемый ключ-заготовка, предназначенный для копирования ключей семейства DS1990A, представляет собой электронный перезаписываемый носитель 64-битного идентификационного кода. | Уточняйте у менеджера | Уточняйте у менеджера
00-00042722 | RW1990 iButton TS (чёрный) | Tantos | Перезаписываемый электронный ключ серии RW1990 с 64-битным идентификационным кодом. Предназначен для копирования ключей Dallas DS1990A и их аналогов TM1990A-F5. После записи и финализации является полной копией оригинальных ключей семейства iButton. | 64.1 | 60.89
00-00080441 | TM1990A iButton TS (жёлтый) | Tantos | Ключ Touch Memory TM1990A-F5 с пластиковым держателем жёлтого цвета. Cодержит записанный лазером регистрационный номер, который включает уникальный 48-битный заводской номер, 8 бит CRC и 8-битный код семейства (01H). Обмен данными происходит по протоколу 1-Wire. Рабочий температурный диапазон от -40°C до +85°C | 57.8 | 54.91
00-00080442 | TM1990A iButton TS (зелёный) | Tantos | Ключ Touch Memory TM1990A-F5 с пластиковым держателем зелёного цвета. Cодержит записанный лазером регистрационный номер, который включает уникальный 48-битный заводской номер, 8 бит CRC и 8-битный код семейства (01H). Обмен данными происходит по протоколу 1-Wire. Рабочий температурный диапазон от -40°C до +85°C | 57.8 | 54.91
00-00080443 | TM1990A iButton TS (красный) | Tantos | Ключ Touch Memory TM1990A-F5 с пластиковым держателем красного цвета. Cодержит записанный лазером регистрационный номер, который включает уникальный 48-битный заводской номер, 8 бит CRC и 8-битный код семейства (01H). Обмен данными происходит по протоколу 1-Wire. Рабочий температурный диапазон от -40°C до +85°C | 57.8 | 54.91
00-00080444 | TM1990A iButton TS (синий) | Tantos | Ключ Touch Memory TM1990A-F5 с пластиковым держателем синего цвета. Cодержит записанный лазером регистрационный номер, который включает уникальный 48-битный заводской номер, 8 бит CRC и 8-битный код семейства (01H). Обмен данными происходит по протоколу 1-Wire. Рабочий температурный диапазон от -40°C до +85°C | 57.8 | 54.91
00-00042721 | TM1990A iButton TS (черный) | Tantos | Ключ Touch Memory TM1990A-F5 с пластиковым держателем. Уникальный заводской номер нанесён на металлическую контактную площадку методом лазерной гравировки. Ключи поставляются с разным цветом держателей, доступные цвета: черный, синий, зеленый, желтый, красный. | 57.8 | 54.91
03-00007676 | Ключ ТМ | Сибирский Арсенал | Ключ Touch Memory GS1990. | 215 | 215
00-00057254 | Карточка Приток-NFC | Сократ | Бесконтактная карточка Приток-NFC. Привязка к только одному прибору, ПВ-04 или клавиатуре. NXP Mifare ID. Однократная проверка на аутентичность с ключом шифрования 6 байт. | 202.03 | 194.32
00-00108686 | Ключ Touch Memory DS1990-F5 брелок | Сократ | Ключ Touch Memory DS1990-F5 с брелком. | 322.29 | 309.99
00-00029606 | DS 1990A | Юнитест | Ключ доступа (администратор, наладчик, охранник, сотрудник). | 142.38 | 139.53
Карты Proximity
00-00046868 | AT-ID01-EM | Accordtec | Карта форматаКарта формата EM-Marine толщиной 1,6 мм с прорезью , с номером. 86*54 мм EM-Marine толщиной 1,6 мм с прорезью , с номером. 86*54 мм | 19.32 | 18.36
00-00054976 | AT-ID01-MF | Accordtec | Карта формата Mifare 1К толщиной 1,6 мм с прорезью , 86*54 мм, без номера | 23.39 | 22.22
00-00054977 | AT-ID02-EM | Accordtec | Карта формата EM-Marine тонкая толщиной 0,84 мм, 86*54 мм, с номером | 17.29 | 16.42
00-00054978 | AT-ID02-MF | Accordtec | Карта формата Mifare тонкая 1К толщиной 0,84 мм, 86*54 мм, без номера | 17.29 | 16.42
00-00075166 | AT-ID10-EM | Accordtec | Карта формата Temic тонкая толщиной 0,84 мм, 86*54 мм, без номера. Применяется для записи или копирования уникального номера идентификаторов Em-marine и HID Prox, работающих на частоте 125 кГц. | 71.19 | 67.63
00-00108134 | IC-S50 | Dahua | Карта доступа белая; Mifare 1K Philips 13.56МГц | 290 | 261
00-00108136 | ID-EM | Dahua | Карта доступа белая; EM-Marin, 125кГц; Для считывателей (с индексом "-D",например ASR1100A-D); | 190 | 171
00-00040329 | CARD EM | Doorhan | Проксимити карточка прямоугольная белая (EMarine) | 50.09 | 43.58
00-00073479 | DS-K7M106-D0E | HikVision | Desfire бесконтактная смарт карта | 790 | 711
00-00034732 | DS-KEM125 | HikVision | EM бесконтактная смарт карта. | 190 | 171
00-00034735 | FM11RF08-M1 | HikVision | Mifare1 бесконтактная смарт карта. | 90 | 81
00-00034734 | IC S50 | HikVision | Mifare1 бесконтактная смарт карта. | 190 | 171
00-00034733 | S50+TK4100 | HikVision | Mifare1+EM бесконтактная смарт карта. | 290 | 261
00-00019290 | Карта IL-05E Blue (синий) | IronLogic | Карта Clamshell с прорезью стандарта EM Marine, рабочая частота: 125KHz, тип карты: Read only. На карте нанесен ее код , что значительно упрощает занесение в базу данных при отсутствии считывающих устройств. При использовании наклейки с липким слоем (паутч) можно произвести персонализацию. Цвет синий. | Уточняйте у менеджера | Уточняйте у менеджера
00-00019292 | Карта IL-05E Gray (серый) | IronLogic | Карта Clamshell с прорезью стандарта EM Marine, рабочая частота: 125KHz, тип карты: Read only. На карте нанесен ее код , что значительно упрощает занесение в базу данных при отсутствии считывающих устройств. При использовании наклейки с липким слоем (паутч) можно произвести персонализацию. Цвет серый. | Уточняйте у менеджера | Уточняйте у менеджера
00-00019291 | Карта IL-05E Green (зеленый) | IronLogic | Карта Clamshell с прорезью стандарта EM Marine, рабочая частота: 125KHz, тип карты: Read only. На карте нанесен ее код , что значительно упрощает занесение в базу данных при отсутствии считывающих устройств. При использовании наклейки с липким слоем (паутч) можно произвести персонализацию. Цвет зеленый. | Уточняйте у менеджера | Уточняйте у менеджера
03-00008284 | Карта IL-05E RED (красный) | IronLogic | Карта Clamshell с прорезью стандарта EM Marine, рабочая частота: 125KHz, тип карты: Read only. На карте нанесен ее код , что значительно упрощает занесение в базу данных при отсутствии считывающих устройств. При использовании наклейки с липким слоем (паутч) можно произвести персонализацию. | Уточняйте у менеджера | Уточняйте у менеджера
00-00068299 | Карта IL-05ELR (белый) | IronLogic | Карта EM-Marine толстая Clamshell, 125Khz с повышенной дальностью считывания на 50-70%. На карте нанесен ее код , что значительно упрощает занесение в базу данных при отсутствии считывающих устройств. При использовании наклейки с липким слоем (паутч) , можно произвести персонализацию. Цвет: белый, зеленый, серый, синий. | Уточняйте у менеджера | Уточняйте у менеджера
03-00010366 | Карта IL-05Enum (белый) | IronLogic | Карта Clamshell с прорезью стандарта EM Marine, рабочая частота: 125KHz, тип карты: Read only. На карте нанесен ее код , что значительно упрощает занесение в базу данных при отсутствии считывающих устройств. При использовании наклейки с липким слоем (паутч) можно произвести персонализацию. Цвет белый. | Уточняйте у менеджера | Уточняйте у менеджера
00-00072981 | Карта IL-05M (белый) | IronLogic | Карта IL-05M (белый) размера 1K, Clamshell с прорезью, с печатью ID номера | Уточняйте у менеджера | Уточняйте у менеджера
00-00040738 | Карта IL-05Т (белый) | IronLogic | Карта толстая proximity Clamshell с прорезью под шнурок с чипом T5557. Применяется для записи или копирования уникального номера.(может имитировать EM Marine, HID Prox II и другие стандарты работающие на частоте 100-150Khz). А так же для создания систем с использованием криптоалгоритмов в работе карты.(гостиницы, временные пропуски и т.п.).При использовании наклейки с липким слоем (паутч) можно произвести персонализацию. | Уточняйте у менеджера | Уточняйте у менеджера
00-00019318 | Карта IL-06(T&M) (белый) | IronLogic | Карта с двумя чипами Temic + Mifare 1K. | Уточняйте у менеджера | Уточняйте у менеджера
00-00084313 | Карта IL-06E (order) | IronLogic | Карта EM тонкая, IL-06E (order), Clamshell (номера по порядку) | Уточняйте у менеджера | Уточняйте у менеджера
00-00056822 | Карта IL-06E 2num (белый) | IronLogic | Карта EM тонкая, ISO, двухномерная. | Уточняйте у менеджера | Уточняйте у менеджера
00-00019294 | Карта IL-06E&M (белый) | IronLogic | Карта с двумя чипами EM-Marine(EM4100) и Mifare1K(S50), рабочая частота: 125KHz и 13,56Mhz, тип карты: Read only, Read/Write. Удобна в тех случаях, где используются считыватели разных стандартов на одном объекте (применении). | Уточняйте у менеджера | Уточняйте у менеджера
00-00019328 | Карта IL-06Enum (белый) | IronLogic | Карта ISO (под печать на принтере) стандарта EM Marine, рабочая частота: 125KHz, тип карты: Read only. На карте нанесен ее код, что значительно упрощает занесение в базу данных при отсутствии считывающих устройств. | Уточняйте у менеджера | Уточняйте у менеджера
00-00013299 | Карта IL-06M (белый) | IronLogic | Карта размера ISO (под печать на принтере) стандарта Mifare c объемом памяти 1024 байт. С возможностью перезаписи до 100 000 циклов. Поддержка антиколлизии, хранение данных до 10 лет. Семейство MIFARE classic является самым распространённым для бесконтактных криптозащищённых карт, работает в диапазоне 13.56МГЦ, совместима с ISO 14443A. Применение, платежные системы, СКУД, транспортные карты, дисконтные системы, программы лояльности и т.п. Цвет: белый. | Уточняйте у менеджера | Уточняйте у менеджера
00-00024409 | Карта IL-06M ID (белый) | IronLogic | Карта c объемом памяти 64 байт. Возможностью перезаписи до 100 000 циклов. Поддержка антиколлизии, хранение данных до 10 лет. Применение: СКУД, транспортные карты, дисконтные системы, программы лояльности и т.п. | Уточняйте у менеджера | Уточняйте у менеджера
00-00019306 | Карта IL-06M4 (белый) | IronLogic | Карта Mifare, ISO (под печать на принтере) c объемом памяти 4096 байт. С возможностью перезаписи до 100 000 циклов. Поддержка антиколлизии, хранение данных до 10 лет. Семейство MIFARE является самым распространённым для бесконтактных криптозащищённых карт, работает в диапазоне 13.56МГЦ, совместима с ISO 14443A. Применение - платежные системы, СКУД, транспортные карты, дисконтные системы, программы лояльности и т.п. Цвет: белый. | Уточняйте у менеджера | Уточняйте у менеджера
03-00003094 | Карта IL-06T (белый) | IronLogic | Карта тонкая proximity ISO с чипом T5557(под печать на принтере). Применяется для записи или копирования уникального номера.(может имитировать EM Marine, HID Prox II и другие стандарты работающие на частоте 100-150Khz). А так же для создания систем с использованием криптоалгоритмов в работе карты.(гостиницы, временные пропуски и т.п.). | Уточняйте у менеджера | Уточняйте у менеджера
03-00010370 | Карта объекта 1+2 | IronLogic | Карта объекта 1+2 применяется для реализации технологии Iron Logic-Защищённый . Карта Объекта IronLogic - это комплект из карты и брелка (основная и резервная), с записанным в них идентичными наборами ключей А и B для Mifare, которые необходимы для программирования считывателя CP-Z 2MF и Карт Прохода для объекта (с помощью Z-2 USB MF со специальной прошивкой). Для каждого объекта надо приобретать свой комплект Карт Объекта Iron Logic. Не имея Карт Объекта Iron Logic, невозможно добавить в систему считыватели и новые Карты Прохода. Именно это обеспечивает защиту объекта от использования несанкционированных карт и оборудования. Внимание! Карта “Объекта Iron Logic” несёт информацию по защищённости Вашего объекта. Необходимо соблюдать особые условия хранения и доступа к карте! | 976 | 843.83
00-00023832 | Карта EM-Marine SlimProx | SLINEX | Карта EM-Marine SlimProx, Read Only, тонкая (0,8 мм), под печать, без нумерации. Рабочая частота 125кГц, 64-битный код. Размеры: 86*54*0.86мм | Уточняйте у менеджера | Уточняйте у менеджера
00-00023717 | Карта EM-Marine StandProx | SLINEX | Карта EM-Marine StandProx, Read Only, стандартная толщина (1,8 мм), с нумерацией (сортированная). Рабочая частота 125 кГц, 64-битный код. Размеры: 86*54*1.8мм | Уточняйте у менеджера | Уточняйте у менеджера
00-00068261 | Смарт карта CLAMSHELL Mifare | SLINEX | Карта RFID StandProx Mifare 1K, 13,56 Мгц, 85,6х54х1,8 мм | Уточняйте у менеджера | Уточняйте у менеджера
00-00068288 | Смарт карта Slim Mifare | SLINEX | Карта RFID SlimProx Mifare 1K, 13,56 Мгц, 85,6х54х0,84 мм, под печать | Уточняйте у менеджера | Уточняйте у менеджера
00-00084958 | ST-LC021 | Smartec | Карта UHF, ISO формат, 86х54х0.8мм. | 30 | 30
00-00087093 | ST-LC021EM | Smartec | Карта UHF + EmMarin, ISO формат, 86х54х0.8 мм. | 64 | 64
00-00084959 | ST-LC021HP | Smartec | Карта UHF + HID Prox, ISO формат, 86х54х0.8 мм. | 127 | 127
00-00084960 | ST-LC021MF | Smartec | Карта UHF + MIFARE совместимая, ISO формат, 86х54х0.8мм. | 65 | 65
00-00089374 | ST-PC010HP | Smartec | Проксимити карта HID Prox-совместимая, стандартный формат, 86х54х1.8 мм. Идентификационная карта с рабочей частотой 125 кГц и расстоянием считывания до 10 см. | 65 | 65
03-00012932 | ST-PC010MF | Smartec | Cмарт карта Mifare 1K, стандартная. Рабочая частота: 13,56 МГц. ЧИП: Mifare-совместимый. Тип памяти: чтение, запись. Емкость памяти: 1 кб. Расстояние считывания: 0,1 м. Макс. количество воспроизведений: Не ограничивается. Размеры: 86х54х1,8 мм. Материал: Белый пластик ABS. Эксплуатация: -35…+60°C. | 20 | 20
03-00012930 | ST-PC011EM | Smartec | Проксимити карта EmMarin, стандартная. Рабочая частота: 125 кГц. ЧИП: Н-4100. Тип памяти: Только для чтения. Емкость памяти: 64 бит. Расстояние считывания: 0,1 м. Макс. количество воспроизведений: Не ограничивается. Размеры: 86х54х1,8 мм. Материал: Белый пластик ABS. Эксплуатация: -35…+85°C. | 70 | 70
00-00089375 | ST-PC020HP | Smartec | Проксимити карта HID Prox-совместимая, ISO формат, 86х54х0.8мм. Идентификационная карта с рабочей частотой 125 кГц и расстоянием считывания до 10 см. | 62 | 62
00-00109018 | ST-PC020ME | Smartec | Карта MIFARE-совместимая + EmMarin-совместимая, ISO формат, 86х54х0.92мм. | 43 | 43
03-00012933 | ST-PC020MF | Smartec | Cмарт карта Mifare 1K, стандартная. Рабочая частота: 13,56 МГц. ЧИП: Mifare-совместимый. Тип памяти: чтение, запись. Емкость памяти: 1 кб. Расстояние считывания: 0,1 м. Макс. количество воспроизведений: Не ограничивается. Размеры: 86х54х0,8 мм. Материал: ПВХ. Эксплуатация: -35…+60°C. | 20 | 20
00-00109019 | ST-PC020MH | Smartec | Карта MIFARE-совместимая + HID Prox-совместимая, ISO формат, 86х54х0.92мм. | 87 | 87
00-00105021 | ST-PC021MC4 | Smartec | Cмарт карта MIFARE CLASSIC 1K 4B UID, ISO формат, 86х54х0.8мм. | 85 | 85
00-00022959 | ST-PC021MC7 | Smartec | Cмарт карта MIFARE CLASSIC 1K 7B UID, ISO - для печати на принтере. Рабочая частота: 13,56 МГц. ЧИП: MF1 S50. UID – 4B или 7B. Тип памяти: чтение, запись. Емкость памяти: 1 кб. Расстояние считывания: 0,1 м. Размеры: 86х54х0,8 мм. Материал: ПВХ. Эксплуатация: -35…+85°C. | 88 | 88
00-00022965 | ST-PC022MD7 | Smartec | Cмарт карта MIFARE DESFIRE EV1 2K 7B UID, ISO - для печати на принтере. Рабочая частота: 13,56 МГц. ЧИП: MF3 IC D21. UID – 4B или 7B. Тип памяти: чтение, запись. Емкость памяти: 2 кб. Расстояние считывания: 0,1 м. Размеры: 86х54х0,8 мм. Материал: ПВХ. Эксплуатация: -35…+60°C. | 248 | 248
00-00022961 | ST-PC022MP7 | Smartec | Cмарт карта MIFARE PLUS S2K 7B UID, ISO - для печати на принтере. Рабочая частота: 13,56 МГц. ЧИП: MF1 S60. UID – 4B или 7B. Тип памяти: чтение, запись. Емкость памяти: 2 кб. Расстояние считывания: 0,1 м. Размеры: 86х54х0,8 мм. Материал: ПВХ. Эксплуатация: -35…+60°C. | 149 | 149
00-00022960 | ST-PC024MC7 | Smartec | Cмарт карта MIFARE CLASSIC 4K 7B UID, ISO - для печати на принтере. Рабочая частота: 13,56 МГц. ЧИП: MF1 S70. UID – 4B или 7B. Тип памяти: чтение, запись. Емкость памяти: 2 кб. Расстояние считывания: 0,1 м. Размеры: 86х54х0,8 мм. Материал: ПВХ. Эксплуатация: -35…+60°C. | 185 | 185
00-00022966 | ST-PC024MD7 | Smartec | Cмарт карта MIFARE DESFIRE EV1 4K 7B UID, ISO - для печати на принтере. Рабочая частота: 13,56 МГц. ЧИП: MF3 IC D41. UID – 7B. Тип памяти: чтение, запись. Емкость памяти: 4 кб. Расстояние считывания: 0,1 м. Размеры: 86х54х0,8 мм. Материал: ПВХ. Эксплуатация: -35…+60°C. | 287 | 287
00-00022962 | ST-PC024MP7 | Smartec | Cмарт карта MIFARE PLUS S4K 7B UID, ISO - для печати на принтере. Рабочая частота: 13,56 МГц. ЧИП: MF1 SPLUS 80. UID – 4В или 7B. Тип памяти: чтение, запись. Емкость памяти: 4 кб. Расстояние считывания: 0,1 м. Размеры: 86х54х0,8 мм. Материал: ПВХ. Эксплуатация: -35…+60°C. | 190 | 190
00-00022906 | ST-PC025EM | Smartec | Проксимити карта EmMarin, программируемая, ISO - для печати на принтере. Рабочая частота: 125 кГц. ЧИП: EmMarin-совместимый. Тип памяти: чтение/запись. Емкость памяти: 64 бит. Расстояние считывания: 0,1 м. Размеры: 86х54х0,8 мм. Материал: ПВХ. Эксплуатация: -35…+60°C. | 66 | 66
00-00060400 | ST-PC120EM | Smartec | Проксимити карта EmMarin, ISO формат для печати, без логотипа и кода, 86х54х0.8мм. | 19 | 19
00-00060401 | ST-PC120MF | Smartec | Cмарт карта Mifare-совместимая 1K, ISO формат для печати, без логотипа и кода, 86х54х0.8мм. | 22 | 22
00-00022963 | ST-PC122MP7 | Smartec | Cмарт карта MIFARE PLUS X2K 7B UID, ISO - для печати на принтере. Рабочая частота: 13,56 МГц. ЧИП: MF1 PLUS 60. UID – 4В или 7B. Тип памяти: чтение, запись. Емкость памяти: 2 кб. Расстояние считывания: 0,1 м. Размеры: 86х54х0,8 мм. Материал: ПВХ. Эксплуатация: -35…+60°C. | 171 | 171
00-00022964 | ST-PC124MP7 | Smartec | Cмарт карта MIFARE PLUS X4K 7B UID, ISO - для печати на принтере. Рабочая частота: 13,56 МГц. ЧИП: MF1 PLUS 80. UID – 7B. Тип памяти: чтение, запись. Емкость памяти: 4 кб. Расстояние считывания: 0,1 м. Размеры: 86х54х0,8 мм. Материал: ПВХ. Эксплуатация: -35…+60°C. | 200 | 200
00-00119608 | ST-PC210EM | Smartec | Проксимити карта EmMarin-совместимая, стандартный формат, 86х54х1.8 мм. | 13 | 13
00-00119612 | ST-PC210MF | Smartec | Cмарт карта Mifare-совместимая 1K, стандартный формат, 86х54х1.8 мм. | 13 | 13
00-00119609 | ST-PC220EM | Smartec | Проксимити карта EmMarin-совместимая, ISO формат, 86х54х0.8мм. | 9 | 9
00-00119613 | ST-PC220MF | Smartec | Cмарт карта Mifare-совместимая 1K, ISO формат, 86х54х0.8мм. | 9 | 9
00-00042723 | EM-Marine (толстая) TS | Tantos | Карта формата Em-marine толщиной 1,6мм, с прорезью. | 37.3 | 35.44
00-00091013 | EM-Marine (тонкая, под печать) TS multipack | Tantos | Карта Proximity формата EMM (125 кГц), под прямую двустороннюю печать, 86x54x0,8 мм. Поверхность карты белая БЕЗ нанесения идентификационного номера. Групповая заводская упаковка по 200шт. (без индивидуальной упаковки каждой карты) | 41.3 | 39.23
00-00042724 | EM-Marine (тонкая) TS | Tantos | Карта формата Em-marine толщиной 0,8мм. | 37.3 | 35.44
00-00091014 | EM-Marine (тонкая) TS multipack | Tantos | Карта Proximity формата EMM (125 кГц), 86x54x0,8 мм. Идентификационный номер нанесен на поверхность карты. Групповая заводская упаковка по 200шт. (без индивидуальной упаковки каждой карты) | 36.2 | 34.39
00-00042726 | Smart-карта TS толстая 13,56МГц 1K | Tantos | Толстая smart-карта 13,56 МГц с прорезью для крепления. Чип: S50 (Китай). Совместима со считывателями формата Mifare. | 45.3 | 43.04
00-00029579 | Smart-карта TS тонкая 13,56МГц 1K | Tantos | Тонкая smart-карта 13,56 МГц под прямую печать (1 Кб). Чип: S50 (Китай). Совместима со считывателями формата Mifare. | 45.3 | 43.04
00-00091016 | Smart-карта TS тонкая multipack | Tantos | Тонкая smart-карта 13,56 МГц, 86x54x0,8 мм, память 1К (1024 байт, 16 секторов по 64 байта). Совместима со считывателями формата Mifare. Без нумерации на поверности карты. Групповая заводская упаковка по 200шт. (без индивидуальной упаковки каждой карты) | 44.1 | 41.9
00-00040652 | Temic (толстая) TS | Tantos | Бесконтактная карта формата Temic (тип микросхемы: Т5557Сompatible). Применяется для записи или копирования уникального номера, может имитировать идентификаторы, работающие на частоте 125кГц (форматы EM-Marin и HID Prox). | 109.6 | 104.12
00-00038216 | Temic (тонкая) TS | Tantos | Бесконтактная карта формата Temic (тип микросхемы: Т5557Сompatible). Применяется для записи или копирования уникального номера, может имитировать идентификаторы, работающие на частоте 125 кГц (форматы EM-Marin и HID Prox). | 101.5 | 96.43
00-00120552 | TS-Combi-EM | Tantos | Бесконтактная карта комбинированная (EM-Marine+UHF), 86х54х0,8 мм. | 83 | 78.85
00-00131222 | TS-Combi-EMF | Tantos | Бесконтактная карта комбинированная (EM-Marin+Mifare), 86х54х0,8 мм. | 60 | 57
00-00120553 | TS-Combi-MF | Tantos | Бесконтактная карта комбинированная (Mifare+UHF), 86х54х0,8 мм. | 84 | 79.8
00-00131225 | TS-HPCard (толстая) | Tantos | Бесконтактная карта HID Prox-совместимая, с прорезью, 86x54x1,6 мм. | 85 | 80.75
00-00131226 | TS-HPCard (тонкая) | Tantos | TS-HPCard (тонкая) Бесконтактная карта HID Prox-совместимая, ISO формат, 86x54x0,8 мм. | 85 | 80.75
00-00131223 | TS-IC117 | Tantos | TS-IC117 Тонкая бесконтактная карта Mifare Classic 1K 7 byte UID, ISO формат, 86х54х0.8 мм. UID нанесен на поверхность карты. | 120 | 114
00-00131224 | TS-ICP127 | Tantos | TS-ICP127 Тонкая бесконтактная карта Mifare Plus S 2K 7 byte UID, SL0, ISO формат, 86х54х0.8 мм. UID нанесен на поверхность карты. | 190 | 180.5
03-00003648 | Ключ VIZIT-RF2.1 | VIZIT | Ключ RF (RFID-125 kHz брелок EM-Marin). Используются совместно с модификациями блоков вызова и контроллеров ключей имеющих в наименовании литеру "R". Цвет: серый. | Уточняйте у менеджера | Уточняйте у менеджера
00-00026123 | Ключ VIZIT-ТМ | VIZIT | Ключ TOUCH MEMORY (DS1990A-F5, держатель).Используются совместно с модификациями блоков вызова и контроллеров ключей имеющих в нанаименовании литеру "Т". | Уточняйте у менеджера | Уточняйте у менеджера
00-00039742 | SPRUT Proximity card EM-101 | Бастион | Proximity-карта формата EM-Marin. Рабочая частота - 125 кГц. Расстояние считывания - до 10 см. Материал - пластик. Диапазон рабочихтемператур от -10 до +50. Габаритные размеры 86х54х0,8 мм. | 21 | 17
03-00012931 | ST-PC020EM | Smartec | Проксимити карта EmMarin, стандартная. Рабочая частота: 100 -150 кГц. ЧИП: Н-4100. Тип памяти: Только для чтения. Емкость памяти: 64 бит. Расстояние считывания: 0,1 м. Макс. количество воспроизведений: Не ограничивается. Размеры: 86х54х0,8 мм. Материал: ПВХ. Эксплуатация: -25…+85°C. | 15 | 15
03-00003940 | ST-PC010EM | Smartec | Проксимити карта EmMarin, стандартная. Рабочая частота: 100 -150 кГц. ЧИП: Н-4100. Тип памяти: Только для чтения. Емкость памяти: 64 бит. Расстояние считывания: 0,1 м. Макс. количество воспроизведений: Не ограничивается. Размеры: 86х54х1,8 мм. Материал: Белый пластик ABS. Эксплуатация: -35…+60°C. | 18 | 18
Метки Proximity
03-00001861 | Метка IL-07EE (белый) | IronLogic | Метка самоклеящаяся стандарта EM Marine, рабочая частота: 125KHz, тип карты: Read only. На метку нанесен код, что значительно упрощает занесение в базу данных при отсутствии считывающих устройств. Клеевая основа позволяет без труда зафиксировать метку на любых предметах (мобильный телефон, бумажный пропуск и т.п.). Цвет: белый. | Уточняйте у менеджера | Уточняйте у менеджера
00-00019307 | Метка IL-07ME (белый) | IronLogic | Метка самоклеящаяся. Клеевая основа позволяет без труда зафиксировать метку на любых предметах (мобильный телефон, бумажный пропуск и т.п.). Размеры(мм): D30, толщина(мм): 0.76. Материал: ПВХ. Матовый. Возможность печати: шелкография, оффсет, персонализация. Цвет: белый. | Уточняйте у менеджера | Уточняйте у менеджера
00-00019325 | Метка IL-07TE (белый) | IronLogic | Метка самоклеющаяся стандарта Temic с чипом T5557. Клеевая основа позволяет без труда зафиксировать метку на любых предметах (мобильный телефон, бумажный пропуск и т.п.). Применяется для записи или копирования уникального номера.(может имитировать EM Marine, HID Prox II и другие стандарты работающие на частоте 100-150Khz). А так же для создания систем с использованием криптоалгоритмов в работе карты.(гостиницы, временные пропуски и т.п.). Цвет: белый. | Уточняйте у менеджера | Уточняйте у менеджера
00-00119566 | RFID наклейка | PAL Electronics Systems | RFID наклейка для системы дальней идентификации PAL-ES. Метка-наклейка крепится под лобовое стекло автомобиля. | Уточняйте у менеджера | Уточняйте у менеджера
00-00016140 | ActiveTag.2 | ДИАМАНТ ГРУПП | Идентификатор активный различных объектов (автомобилей, людей, контейнеров и так далее) в составе систем дальней идентификации Parsec. Выполнен в виде функционально законченного устройства в пластиковом корпусе с двумя кнопками и линзой двухцветного светодиода. В комплекте также поставляется держатель, который может быть закреплен на плоской поверхности с помощью саморезов или двухсторонней липкой ленты. Идентификатор дополнительно имеет встроенную пассивную низкочастотную метку формата EM Marin, что позволяет использовать его и со стандартными считывателями систем доступа. Код метки ЕМ Marin и код идентификатора, передаваемый по радиоканалу, совпадают. | Уточняйте у менеджера | Уточняйте у менеджера
03-00009608 | ActiveTAG.I2 | ДИАМАНТ ГРУПП | Идентификатор активный различных промышленных объектов (автомобилей, контейнеров и так далее) в составе системы дальней идентификации. Выполнен в виде функционально законченного устройства в пластиковом корпусе. Расширенный температурный диапазон от -40 до +55 С, а также улучшенный ударопрочный корпус с эргономичной системой крепления обеспечивают возможность установки метки на внешние поверхности объектов. | Уточняйте у менеджера | Уточняйте у менеджера
00-00137403 | PR-G07 ActiveTAG.2 | ДИАМАНТ ГРУПП | Метка выполнена в виде удобного брелока в пластиковом корпусе с двумя кнопками и линзой двухцветного светодиода. В комплекте также поставляется держатель, который может быть закреплен на плоской поверхности с помощью саморезов или двухсторонней липкой ленты. Идентификатор дополнительно имеет встроенную пассивную низкочастотную метку формата EM Marin, что позволяет использовать его и со стандартными считывателями систем доступа. Код метки ЕМ Marin и код идентификатора, передаваемый по радиоканалу, совпадают. | 4800 | 4800
00-00137404 | PR-G07 ActiveTAG.I2 | ДИАМАНТ ГРУПП | Идентификация различных промышленных объектов (автомобилей, контейнеров и так далее). Метку можно установить на внешнюю поверхность объектов, так как она имеет расширенный температурный диапазон работы от -40°C до +55°C и ударопрочный корпус с эргономичной системой крепления. | 5200 | 5200
00-00109020 | ST-LT202 | Smartec | Метка UHF на металлические поверхности, 135х21х13мм. | 72 | 72
00-00109021 | ST-LT211 | Smartec | Метка UHF на металлические поверхности, 89х21х13мм. | 99 | 99
00-00109022 | ST-LT212 | Smartec | Метка UHF на металлические поверхности, 130х32х11мм | 407 | 407
00-00087094 | ST-LT301 | Smartec | Идентификатор UHF бумажный с клеящим слоем, 105х30мм. Рабочая частота – 860-960 МГц.  Стандарт - EPCglobal Gen2 (ISO-18000-6C).  Расстояние считывания – до 10 м.  ЧИП – U8.  Емкость памяти – EPC 128 бит.  Тип памяти – чтение/запись.  Материал – бумага.  Размеры - 105 х 30 мм.  Диапазон рабочих температур - -50° С до +85° С.  Рабочая влажность 90%. | 50 | 50
00-00044273 | ST-LT321 | Smartec | Идентификатор UHF прозрачный с клейким слоем. Рабочая частота – 860-960 Мгц. Стандарт – EPCglobal Gen2 (ISO-18000-6C). Расстояние считывания – до 10 м. ЧИП – Alien H3. Емкость памяти – EPC 96 бит, USER 512 бит. Тип памяти – чтение/запись. Материал – ПЭТ. Размеры – 93 х 17 мм. Диапазон рабочих температур – от -50° С до +85° С. Рабочая влажность – 90%. | 90 | 90
00-00022957 | ST-PT021EM-BK | Smartec | Проксимити метка - диск, черная, EmMarin. Расстояние считывания – до 4 см. Размеры - 30 мм. Эксплуатация -40...+85°С. | 45 | 45
00-00022958 | ST-PT030EM-BK | Smartec | Проксимити метка - гвоздь, черная, EmMarin. Расстояние считывания – до 4 см. Размеры - 36х6 мм. Эксплуатация -40...+85°С. | 82.5 | 82.5
00-00018313 | ST-PT050EM | Smartec | Проксимити метка для крепления на стену EmMarin люминисцентная. Рабочая частота – 125 кГц. Расстояние считывания – до 5 см. Тип памяти – только для чтения. Материал – пластик ABS. Класс защиты – IP67. Размеры – 76х56х10 мм. Эксплуатация -40...+85°С. | 319 | 319
00-00018314 | ST-PT051EM | Smartec | Проксимити метка для крепления на стену EmMarin люминисцентная. Рабочая частота – 125 кГц. Расстояние считывания – до 5 см. Тип памяти – только для чтения. Материал – пластик ABS. Класс защиты – IP67. Размеры – 76х56х10 мм. Эксплуатация -40...+85°С. | 379.5 | 379.5
00-00131227 | TS-LRTag1 | Tantos | Бесконтактная пластиковая метка-наклейка формата UHF (866.9 МГц). Предназначена для идентификации автотранспорта в системе контроля доступа по коду. Идентификационный номер нанесен на поверхность. | 99 | 94.05
00-00121733 | TS-LRTag2 | Tantos | Бесконтактная бумажная метка-наклейка формата UHF (866.9 МГц). Предназначена для идентификации автотранспорта в системе контроля доступа по коду. Идентификационный номер нанесен на поверхность. | 61.7 | 58.62
Калитки, ограждения
Доп.оборудование
00-00112564 | PERCo-BH02 0-03 | PERCo | Держатель заполнения | 1243 | 1119
00-00055920 | ST-GR005R-CR | Smartec | Поручни, хромированные, 500 х D32 мм, в комплекте 2 шт. | 6341 | 6341
00-00114562 | ST-GR005R-SS | Smartec | Поручни из нержавеющей стали являются элементом системы ограждений, предназначенной для ограничения и направления потоков людей на объектах, оборудованных СКУД. Два поручня имеют в комплекте соединительные стаканы, предназначенные для крепления к стойкам ограждения ST-GR010P-SS, ST-GR020P-SS, ST-GR021P-SS или ST-GR030P-SS. Поручни выполнены из трубы длиной 0,5 м и диаметром 30 мм. | 9159 | 9159
00-00114565 | ST-GR006R-GL | Smartec | Стеклянная панель ограждения является элементом системы ограждений, предназначенной для ограничения и направления потоков людей на объектах, оборудованных контролем доступа. Панель имеет в комплекте 4 кронштейна для монтажа к стойкам ограждения ST-GR010P-SS, ST-GR020P-SS, ST-GR021P-SS или ST-GR030P- SS. Панель выполнена из закаленного стекла толщиной 8 мм, длиной, 600 мм и выстой 859 мм. | 21137 | 21137
00-00114566 | ST-GR008R-GL | Smartec | Стеклянная панель ограждения является элементом системы ограждений, предназначенной для ограничения и направления потоков людей на объектах, оборудованных контролем доступа. Панель имеет в комплекте 4 кронштейна для монтажа к стойкам ограждения ST-GR010P-SS, ST-GR020P-SS, ST-GR021P-SS или ST-GR030P- SS. Панель выполнена из закаленного стекла толщиной 8 мм, длиной, 800 мм и выстой 859 мм. | 22546 | 22546
00-00055921 | ST-GR010R-CR | Smartec | Поручни, хромированные, 1000 х D32 мм, в комплекте 2 шт. | 7046 | 7046
00-00114563 | ST-GR010R-SS | Smartec | Поручни из нержавеющей стали являются элементом системы ограждений, предназначенной для ограничения и направления потоков людей на объектах, оборудованных СКУД. Два поручня имеют в комплекте соединительные стаканы, предназначенные для крепления к стойкам ограждения ST-GR010P-SS, ST-GR020P-SS, ST-GR021P-SS или ST-GR030P-SS. Поручни выполнены из трубы длиной 1 м и диаметром 30 мм. | 11657 | 11657
00-00114567 | ST-GR012R-GL | Smartec | Стеклянная панель ограждения является элементом системы ограждений, предназначенной для ограничения и направления потоков людей на объектах, оборудованных контролем доступа. Панель имеет в комплекте 4 кронштейна для монтажа к стойкам ограждения ST-GR010P-SS, ST-GR020P-SS, ST-GR021P-SS или ST-GR030P- SS. Панель выполнена из закаленного стекла толщиной 8 мм, длиной 1200 мм и выстой 859 мм. | 25364 | 25364
00-00055922 | ST-GR015R-CR | Smartec | Поручни, хромированные, 1500 х D32 мм, в комплекте 2 шт. | 7750 | 7750
00-00114564 | ST-GR015R-SS | Smartec | Поручни из нержавеющей стали являются элементом системы ограждений, предназначенной для ограничения и направления потоков людей на объектах, оборудованных СКУД. Два поручня имеют в комплекте соединительные стаканы, предназначенные для крепления к стойкам ограждения ST-GR010P-SS, ST-GR020P-SS, ST-GR021P-SS или ST-GR030P-SS. Поручни выполнены из трубы длиной 1,5 м и диаметром 30 мм. | 13386 | 13386
00-00056104 | TSb-H | Tantos | Поручень диаметром 32 мм и длиной 985 мм. Материал: нержавеющая сталь ANSI 201. Предназначен для организации стационарного ограждения совместно со стойками TSb-V(K) и муфтами TSb-M(K,W). | 2180 | 2071
00-00056105 | TSb-HL | Tantos | Поручень диаметром 32 мм и длиной 1485 мм. Материал: нержавеющая сталь AISI 201. Предназначен для организации стационарного ограждения совместно со стойками TSb-V(K) и муфтами TSb-M(K,W). | 3230 | 3068.5
00-00056106 | TSb-K | Tantos | Поворотная створка предназначена для для организации поворотной секции ограждения типа "Антипаника" . Используется совместно с шарнирными муфтами TSb-MK, стойками TSb-V и TSb-VK. В центре створки может быть размещена табличка TSb-TK. Материал: полированная нержавеющая сталь AISI 201 диаметром 32 мм. Ширина перекрываемого прохода 1300 мм. Ширина может быть уменьшена путем укорачивания створки. | 12640 | 12008
00-00056101 | TSb-M | Tantos | Муфта предназначена для крепления горизонтальных поручней TSb-H(HL) к вертикальным стойкам TSb-V(K). Материал: полированная нержавеющая сталь AISI 304. Поставляется в комплекте с крепежом. | 1230 | 1168.5
00-00133221 | TSb-MH | Tantos | Соединитель TSb-MH применяется для создания Т-образного соединения горизонтальных перемычек (поручней) диметром 32 мм. Материал: шлифованная (до 1.07.2025 полированная) нержавеющая сталь AISI 304. | 2900 | 2755
00-00056103 | TSb-MK | Tantos | Муфта шарнирная, предназначена для организации секции ограждения типа "Антипаника" (необходимы 2 шт. в составе с поворотной створкой TSb-K). Муфты могут использоваться для создания стационарных ограждений, соединяемых под свободным углом от 0 до 90 градусов. Материал: полированная нержавеющая сталь AISI 304. Поставляется в комплекте с крепежом. | 3280 | 3116
00-00056102 | TSb-MW | Tantos | Муфта предназначена для крепления горизонтальных поручней TSb-H(HL) к стене или любой другой вертикальной плоскости. Материал: полированная нержавеющая сталь AISI 304. | 1230 | 1168.5
00-00056107 | TSb-TK | Tantos | Табличка предназначена для поворотной створки TSb-K. Изготовлена из пенокартона. В комплекте поставки 4 крепежных элемента. С одной стороны нанесено изображение знака "Проход запрещен", с другой стороны изображение знака "Аварийный выход". | 6400 | 6080
00-00111123 | 0938-01 | РостЕвроСтрой | Дуга на калитку К52К (Ø32 L=660 мм). Знак кирпич с двух сторон. | 13600.99 | 12920.94
00-00111124 | 0938-02 | РостЕвроСтрой | Дуга на калитку К52К (Ø32 L=760 мм). Ширина перекрываемого прохода с дугой 760 мм - 845 мм. | 15067.31 | 14313.94
00-00111125 | 0938-03 | РостЕвроСтрой | Дуга на калитку К52К (Ø32 L=860 мм) | 16533.54 | 15706.86
00-00037114 | Ростов-Дон Замок для ОС2ак | РостЕвроСтрой | Замок для антипаники колесной ОС2ак. Материал: крашеная сталь цвет серебряный антик. | 3003.92 | 2853.72
00-00070331 | Ростов-Дон Замок для ОС2ак НЕРЖ | РостЕвроСтрой | Замок для антипаники колесной ОС2ак НЕРЖ | 3003.92 | 2853.72
00-00059666 | Ростов-Дон Замок для ОС2ак ХРОМ | РостЕвроСтрой | Замок для антипаники колесной ОС2ак. Материал: хромированная сталь. | 3003.92 | 2853.72
00-00062018 | Ростов-Дон Кольцо разрезное | РостЕвроСтрой | Кольцо разрезное для ограждения к роторному турникету, материал: крашеная сталь цвет серебряный антик. Для стыковки роторных полуростовых турникетов серии Р3. | 1365.41 | 1297.14
00-00070332 | Ростов-Дон Кольцо разрезное ХРОМ | РостЕвроСтрой | Кольцо разрезное для ограждения к роторному турникету ХРОМ, материал: крашеная сталь цвет серебряный антик. Для стыковки роторных полуростовых турникетов серии Р3. | 2189.79 | 2080.3
00-00017511 | Ростов-Дон Консоль крепления 25 | РостЕвроСтрой | Консоль крепления к плоскости Joker под горизонтальную перемычку ф25мм. | 120.9 | 114.86
00-00033793 | Ростов-Дон Консоль крепления 32 | РостЕвроСтрой | Консоль крепления к плоскости Joker под горизонтальную перемычку ф32мм. | 154.87 | 147.13
00-00071543 | Ростов-Дон МД1-0-0А Муфта | РостЕвроСтрой | МД1-0-0А Муфта | 3199.39 | 3039.42
00-00071544 | Ростов-Дон МД1-0-0А-01 Муфта | РостЕвроСтрой | МД1-0-0А-01 Муфта | 3199.39 | 3039.42
00-00071545 | Ростов-Дон МД2-0-0А Муфта доводки | РостЕвроСтрой | МД2-0-0А Муфта доводки | 3199.39 | 3039.42
00-00071535 | Ростов-Дон Пружина 358 ГОСТ 13767-86 | РостЕвроСтрой | Пружина 358 ГОСТ 13767-86 для калиток К11Клв, К11Тлв. | 154.87 | 147.13
00-00071536 | Ростов-Дон Пружина 358 ГОСТ 13767-86 (Цинкование) | РостЕвроСтрой | Пружина 358 ГОСТ 13767-86 (Цинкование) для калиток К11Клв, К11Тлв. | Уточняйте у менеджера | Уточняйте у менеджера
00-00071537 | Ростов-Дон Пружина 359 ГОСТ 13767-86 | РостЕвроСтрой | Пружина 359 ГОСТ 13767-86 для калиток К11Кпр, К11Тпр. | 154.87 | 147.13
00-00071538 | Ростов-Дон Пружина 359 ГОСТ 13767-86 (Цинкование) | РостЕвроСтрой | Пружина 359 ГОСТ 13767-86 (Цинкование) для калиток К11Кпр, К11Тпр. | Уточняйте у менеджера | Уточняйте у менеджера
00-00071539 | Ростов-Дон Пружина 409 ГОСТ 13771-86 | РостЕвроСтрой | Пружина 409 ГОСТ 13771-86 для калиток К21, К22, К32, К32М, роторных турникетов Р2 (все модели). | Уточняйте у менеджера | Уточняйте у менеджера
00-00071540 | Ростов-Дон Пружина 409 ГОСТ 13771-86 (Цинкование) | РостЕвроСтрой | Пружина 409 ГОСТ 13771-86 (Цинкование) для калиток К21, К22, К32, К32М, роторных турникетов Р2 (все модели). | 232.28 | 220.67
00-00071541 | Ростов-Дон Соединитель (перп.2-х труб) ус.хром Ф25 | РостЕвроСтрой | Соединитель (перпендик.2-х труб) усил.хром Ф25 | 396.05 | 376.25
00-00071542 | Ростов-Дон Соединитель (перп.2-х труб) ус.хром Ф32 | РостЕвроСтрой | Соединитель (перпендик.2-х труб) усил.хром Ф32 | 396.05 | 376.25
00-00059642 | Ростов-Дон Створка К12 (Ø32 L=1240 мм) | РостЕвроСтрой | Створка калитки К12 диаметром ф32мм, из нержавеющей стали. Длиной 1240мм. | 19694.31 | 18709.59
00-00059644 | Ростов-Дон Створка К12Э (Ø32 L=1500мм) | РостЕвроСтрой | Створка калитки антипаника К12Э (Ø32 L=1500мм) | 21581.5 | 20502.43
00-00059643 | Ростов-Дон Створка К12Э (Ø32) | РостЕвроСтрой | Створка калитки антипаника К12Э (Ø32) | 19694.31 | 18709.59
00-00044749 | Ростов-Дон УС2 (для К12Э) | РостЕвроСтрой | Стойка с резьбовыми заклепками (8шт), с электромагнитным замком Корпус стойки: крашеная сталь, цвет "серебряный антик" Диапазон рабочих температур: от 0ºС до +50ºС. | 9167.7 | 8709.32
00-00071554 | Ростов-Дон Фиксатор калитки антипаника К12 Ø25 | РостЕвроСтрой | Фиксатор калитки антипаника К12 Ø25 | 2775.29 | 2636.53
00-00071555 | Ростов-Дон Фиксатор калитки антипаника К12 Ø32 | РостЕвроСтрой | Фиксатор калитки антипаника К12 Ø32 | 3145.33 | 2988.06
00-00031314 | Ростов-Дон Фиксатор калитки К12 | РостЕвроСтрой | Фиксатор калитки К12 для створки ф25мм. | Уточняйте у менеджера | Уточняйте у менеджера
00-00071521 | Ростов-Дон ШЦ1.00.00.006 Ось | РостЕвроСтрой | ШЦ1.00.00.006 Ось для соединителя шарнирного 25 и 32 | Уточняйте у менеджера | Уточняйте у менеджера
00-00071522 | Ростов-Дон ШЦ1.00.00.006 Ось (Цинкование) | РостЕвроСтрой | ШЦ1.00.00.006 Ось (Цинкование) для соединителя шарнирного 25 и 32 | 212.1 | 201.5
00-00038989 | Муфта M-25 | Сибирский Арсенал | Муфта M-25 (хром под 25мм трубу). | 1640 | 1640
00-00038990 | Муфта M-32 | Сибирский Арсенал | Муфта M-32 (хром под 32мм трубу). | 1640 | 1640
Калитки
00-00035639 | RTA-02 | CARDDEX | Секция "Антипаника" при наличии электромагнитного замка позволяет разблокировать широкие (120 см) зоны прохода. Светодиодная индикация. | 42140 | 42140
00-00135316 | XTA-04 | CARDDEX | Секция "Антипаника". Встраиваемый RFID-считыватель формата EM-Marin «RE-02RWR» правый, для компактного турникета STR-01. | 44090 | 44090
00-00019943 | PERCo-AG-1100 | PERCo | Створка длиной 1100 мм для стойки калитки PERCo-WMD-05S, нержавеющая сталь. | 26640 | 23976
00-00019940 | PERCo-AG-650 | PERCo | Створка длиной 650 мм для стойки калитки PERCo-WMD-05S, нержавеющая сталь. | 15913 | 14322
00-00019941 | PERCo-AG-900 | PERCo | Створка длиной 900 мм для стойки калитки PERCo-WMD-05S, нержавеющая сталь. | 22279 | 20051
00-00019938 | PERCo-AGG-650 | PERCo | Створка длиной 650 мм для стойки калитки PERCo-WMD-06, закаленное стекло. | 27112 | 24401
00-00019939 | PERCo-AGG-900 | PERCo | Створка длиной 900 мм для стойки калитки PERCo-WMD-06, закаленное стекло. | 31178 | 28060
00-00019951 | PERCo-ASG-650 | PERCo | Створка длиной 650 мм для стойки калитки WHD-05R и WHD-05G, нержавеющая сталь. | 17376 | 15638
00-00019952 | PERCo-ASG-900 | PERCo | Створка длиной 900 мм для стойки калитки WHD-05R и WHD-05G, нержавеющая сталь. | 24524 | 22072
00-00040164 | PERCo-BH02 1-06/EL | PERCo | Поворотная створка для автоматической поворотной секции с заполнением с пиктограммами, ширина прохода 1000мм. | 35196 | 31676
00-00040165 | PERCo-BH02 1-07/EL | PERCo | Поворотная створка для автоматической поворотной секции с заполнением с пиктограммами, ширина прохода 1200мм | 37680 | 33912
00-00029186 | PERCo-BH02 1-16 | PERCo | Поворотная створка (в комплекте со стопорным механизмом) для механической поворотной секции с заполнением с пиктограммами, ширина прохода 1000мм. | 29537 | 26583
00-00029187 | PERCo-BH02 1-17 | PERCo | Поворотная створка (в комплекте со стопорным механизмом), нержавеющая сталь, для механической поворотной секции с заполнением с пиктограммами, ширина прохода 1200мм. | 30779 | 27701
00-00078342 | PERCo-WHD-05G (без створки) | PERCo | Калитка электромеханическая без привода для эксплуатации внутри помещений Стойка: сталь, покрытие «муар», темно-серый цвет с эффектом слюды. (створка PERCo-ASG-650 или PERCo-ASG-900 приоборетаются отдельно). Предназначена для ограничения прохода и управления потоками людей. Благодаря современному элегантному дизайну калитка органично вписывается в интерьеры офисов, торговых и выставочных залов, аэропортов, вокзалов и т.п. | 107708 | 96937
00-00077688 | PERCo-WHD-05R (без створки) | PERCo | Калитка электромеханическая без привода для эксплуатации в закрытых помещениях. Исполнение: сталь, покрытие «муар», светло-бежевый цвет с эффектом слюды. Стойка калитки с преграждающей створкой длиной 650 мм и индикаторами, пульт управления. Относится к преграждающим устройствам и предназначена для ограничения прохода и управления потоками людей. Благодаря современному элегантному дизайну калитка органично вписывается в интерьеры офисов, торговых и выставочных залов, аэропортов, вокзалов и т.п. | 107708 | 96937
00-00017652 | PERCo-WHD-15 | PERCo | Полноростовая калитка без привода с электромеханическим замком и доводчиком для эксплуатации внутри помещений и на открытом воздухе. Исполнение: алюминиевые конструкции, покрытие «муар», светло-бежевый цвет с эффектом слюды. Рама, створка, электромеханический замок, доводчик. Калитка является преграждающим устройством и предназначена для управления проходом людей на пропускных пунктах объектов с повышенными требованиями к безопасности и необходимостью полного перекрытия зоны прохода по высоте. Количество калиток, необходимое для обеспечения быстрого и удобного прохода людей через пропускной пункт, рекомендуется определять, исходя из ее пропускной способности. | 217409 | 195668
00-00029169 | PERCo-WHD-16 | PERCo | Полноростовая калитка без привода с электромеханическим замком и доводчиком для эксплуатации внутри помещений и на открытом воздухе. Исполнение: оцинкованная сталь, синий цвет. Рама, створка, электромеханический замок, доводчик. Калитка является преграждающим устройством и предназначена для управления проходом людей на пропускных пунктах объектов с повышенными требованиями к безопасности и необходимостью полного перекрытия зоны прохода по высоте. Количество калиток, необходимое для обеспечения быстрого и удобного прохода людей через пропускной пункт, рекомендуется определять, исходя из ее пропускной способности. | 170299 | 153269
00-00020724 | PERCo-WMD-05S (без створки) | PERCo | Автоматическая калитка для эксплуатации внутри помещений. (Створка PERCo-AG-650, PERCo-AG-900 или PERCo-AG-1100 приобретаются отдельно). Предназначена для управления потоками людей на проходных промышленных предприятий, в банках, административных учреждениях, магазинах, вокзалах, аэропортах и т.п. Количество калиток, необходимое для обеспечения быстрого и удобного прохода людей, рекомендуется определять исходя из расчета пропускной способности изделия. | 265054 | 238549
00-00057427 | PERCo-WMD-06 (без створки) | PERCo | Автоматическая калитка со створкой из закаленного стекла для эксплуатации внутри помещений. (Створка PERCo-AGG-650 или PERCo-AGG-900 приобретаются отдельно). Предназначена для управления потоками людей на проходных административных учреждений, в банках, магазинах, вокзалах, аэропортах и т.п. Как модель элитного класса рекомендуется к использованию на объектах с повышенными требованиями к дизайну и комфорту. Может устанавливаться совместно с другими турникетами и ограждениями производства PERCo, или как отдельное устройство. Количество калиток, необходимое для обеспечения быстрого и удобного прохода людей, рекомендуется определять исходя из расчета пропускной способности изделия. | 285556 | 257000
00-00114568 | ST-GR010E-SS | Smartec | Калитка аварийного выхода из нержавеющей стали является элементом системы ограждений, предназначенной для ограничения и направления потоков людей на объектах, оборудованных контролем доступа. | 19407 | 19407
00-00109023 | ST-GR010EC-CR | Smartec | Калитка аварийного выхода с электромагнитом, хромированная, в комплекте стойка 1000 х D50 мм и створка 1000 х D25 мм. | 34523 | 34523
00-00114570 | ST-GR010EC-SS | Smartec | Калитка аварийного выхода из нержавеющей стали с электромагнитной блокировкой является элементом системы ограждений, предназначенной для ограничения и направления потоков людей на объектах, оборудованных контролем доступа. | 37341 | 37341
00-00114569 | ST-GR012E-SS | Smartec | Калитка аварийного выхода из нержавеющей стали является элементом системы ограждений, предназначенной для ограничения и направления потоков людей на объектах, оборудованных контролем доступа. | 20784 | 20784
00-00109024 | ST-GR012EC-CR | Smartec | Калитка аварийного выхода с электромагнитом, хромированная, в комплекте стойка 1000 х D50 мм и створка 1200 х D25 мм. | 38430 | 38430
00-00114571 | ST-GR012EC-SS | Smartec | Калитка аварийного выхода из нержавеющей стали с электромагнитной блокировкой является элементом системы ограждений, предназначенной для ограничения и направления потоков людей на объектах, оборудованных контролем доступа. | 41248 | 41248
00-00109025 | ST-GR014EC-CR | Smartec | Калитка аварийного выхода с электромагнитом, хромированная, в комплекте стойка 1000 х D50 мм и створка 1400 х D25 мм. | 42273 | 42273
00-00114572 | ST-GR014EC-SS | Smartec | Калитка аварийного выхода из нержавеющей стали с электромагнитной блокировкой является элементом системы ограждений, предназначенной для ограничения и направления потоков людей на объектах, оборудованных контролем доступа. | 45091 | 45091
00-00121507 | ST-GR015E-SS | Smartec | Калитка аварийного выхода, нержавеющая сталь, 1500 х D25 мм, комплект. | 23442 | 23442
00-00056273 | БЛОКПОСТ КЛ 500 | ИРА-ПРОМ | Автоматическая калитка (Габариты: 185х200х1090 мм. Габариты упаковки: 280х280х1160 мм) , с функцией "антипаника". Исполнение: нержавеющая сталь, Комплектация: комплект считывателей (HID, E-Marine), створки - металл,стекло, пульт управления с кабелем, ИК-пульт, "сухие контакты на плате управления", экспортная упаковка. | Уточняйте у менеджера | Уточняйте у менеджера
00-00056274 | БЛОКПОСТ КЛ 600 | ИРА-ПРОМ | Автоматическая калитка (Габариты: 200х200х980 мм), с функцией "антипаника". Исполнение: нержавеющая сталь, Комплектация: комплект считывателей (HID, E-Marine), створки - металл,стекло, пульт управления с кабелем, ИК-пульт, "сухие контакты на плате управления", экспортная упаковка. | 266454 | 231804.81
00-00112541 | БЛОКПОСТ КЛ 600 С | ИРА-ПРОМ | Автоматическая калитка (Габариты: 200х200х980 мм), с функцией "антипаника". Исполнение: нержавеющая сталь, Комплектация: комплект считывателей (HID, E-Marine), створки - металл,стекло, пульт управления с кабелем, ИК-пульт, "сухие контакты на плате управления". | 266454 | 231804.81
00-00037687 | Ростов-Дон АК160 НЕРЖ уличный вариант (без дуги) | РостЕвроСтрой | Калитка автоматическая приводная двухсторонняя, нержавеющая сталь, от -30ºС до +50ºС, 220В. Предназначена для управления потоками людей на стадионах, аттракционах и в других местах массового скопления людей. Благодаря широкому диапазону размеров дуги и автоматическому режиму открывания-закрывания она универсальна и поэтому применима практически везде, в том числе и для пропуска инвалидов. Калитка управляется с пульта дистанционного управления (ПДУ) или от радиобрелка (опция). | 296119.62 | 281313.64
00-00071506 | Ростов-Дон АК82М (без дуги) | РостЕвроСтрой | Калитка автоматическая приводная двухсторонняя, крашеная для помещений, предназначена для управления потоками людей и обеспечивают пропуск в двух направлениях («вход» и «выход»). Калитка управляется с пульта дистанционного управления и обеспечивает пропуск как по одному человеку, так и группы людей. Калитки модели АК82М предназначены для эксплуатации внутри помещений в интервале температур от +1 до +50ºС. | Уточняйте у менеджера | Уточняйте у менеджера
00-00071507 | Ростов-Дон АК82М НЕРЖ (без дуги) | РостЕвроСтрой | Калитка автоматическая приводная двухсторонняя, стойка из нержавеющей стали, предназначена для управления потоками людей и обеспечивают пропуск в двух направлениях («вход» и «выход»). Калитка управляется с пульта дистанционного управления и обеспечивает пропуск как по одному человеку, так и группы людей. Калитки модели АК82М предназначены для эксплуатации внутри помещений в интервале температур от +1 до +50ºС. | Уточняйте у менеджера | Уточняйте у менеджера
00-00037688 | Ростов-Дон АК82М-01 (без дуги) | РостЕвроСтрой | Калитка автоматическая приводная двухсторонняя, крашеная сталь, цвет "серебряный антик", от 0ºС до +50ºС, 220В. Предназначена для организации входов на проходных предприятий и организаций, бизнес центрах, в банках, государственных учреждениях и т.п. Калитка управляется с пульта дистанционного управления (ПДУ) и обеспечивает пропуск как по одному человеку, так и группы людей. | 145161.33 | 137903.26
00-00037689 | Ростов-Дон АК82М-01 НЕРЖ (без дуги) | РостЕвроСтрой | Калитка автоматическая приводная двухсторонняя, нержавеющая сталь, от 0ºС до +50ºС, 220В. Предназначена для организации входов на проходных предприятий и организаций, бизнес центрах, в банках, государственных учреждениях и т.п. Калитка может экспуатироваться на улице под навесом. Управляется с пульта дистанционного управления (ПДУ) и обеспечивает пропуск как по одному человеку, так и группы людей. | 192447.59 | 182825.21
00-00037815 | Ростов-Дон Дуга на калитку АК160 (Ø32 L=1200 мм) | РостЕвроСтрой | Дуга на калитку АК160 (Ø32 L=1200 мм), знак стрелка с двух сторон. | 19075.75 | 18121.96
00-00037816 | Ростов-Дон Дуга на калитку АК160 (Ø32 L=660 мм) | РостЕвроСтрой | Дуга на калитку АК160 (Ø32 L=660 мм), знак стрелка с двух сторон. | 13600.99 | 12920.94
00-00037818 | Ростов-Дон Дуга на калитку АК160 (Ø32 L=760 мм) | РостЕвроСтрой | Дуга на калитку АК160 (Ø32 L=760 мм), знак стрелка с двух сторон. | 15067.31 | 14313.94
00-00037817 | Ростов-Дон Дуга на калитку АК160 (Ø32 L=860 мм) | РостЕвроСтрой | Дуга на калитку АК160 (Ø32 L=860 мм), знак стрелка с двух сторон. | 16533.54 | 15706.86
00-00059649 | Ростов-Дон Дуга на калитку АК81С (л) (Ø32 L=660мм) | РостЕвроСтрой | Дуга на калитку АК81С (левая) (Ø32 L=660 мм) | Уточняйте у менеджера | Уточняйте у менеджера
00-00059650 | Ростов-Дон Дуга на калитку АК81С (л) (Ø32 L=760мм) | РостЕвроСтрой | Дуга на калитку АК81С (левая) (Ø32 L=760 мм) | Уточняйте у менеджера | Уточняйте у менеджера
00-00059651 | Ростов-Дон Дуга на калитку АК81С (л) (Ø32 L=860мм) | РостЕвроСтрой | Дуга на калитку АК81С (левая) (Ø32 L=860 мм) | Уточняйте у менеджера | Уточняйте у менеджера
00-00059652 | Ростов-Дон Дуга на калитку АК81С (п) (Ø32 L=660мм) | РостЕвроСтрой | Дуга на калитку АК81С (правая) (Ø32 L=660 мм) | Уточняйте у менеджера | Уточняйте у менеджера
00-00059653 | Ростов-Дон Дуга на калитку АК81С (п) (Ø32 L=760мм) | РостЕвроСтрой | Дуга на калитку АК81С (правая) (Ø32 L=760 мм) | Уточняйте у менеджера | Уточняйте у менеджера
00-00042185 | Ростов-Дон Дуга на калитку АК81С (п) (Ø32 L=860мм) | РостЕвроСтрой | Дуга на калитку АК81С (правая) (Ø32 L=860 мм) | Уточняйте у менеджера | Уточняйте у менеджера
00-00037819 | Ростов-Дон Дуга на калитку К10 (Ø25 L=700 мм) | РостЕвроСтрой | Дуга на калитку К10 (Ø25 L=700 мм), знак стрелка с двух сторон. | 4517.88 | 4291.99
00-00037820 | Ростов-Дон Дуга на калитку К10 (Ø25 L=800мм) | РостЕвроСтрой | Дуга на калитку К10 (Ø25 L=800мм), знак стрелка с двух сторон. | 5423.73 | 5152.54
00-00037821 | Ростов-Дон Дуга на калитку К10 (Ø25 L=900 мм) | РостЕвроСтрой | Дуга на калитку К10 (Ø25 L=900 мм), знак стрелка с двух сторон. | 5803.49 | 5513.32
00-00037822 | Ростов-Дон Дуга на калитку К11 (левая) (Ø25 L=700 | РостЕвроСтрой | Дуга на калитку К11 (левая) (Ø25 L=700 мм), знак стрелка с одной стороны, знак кирпич с другой стороны. | 4517.88 | 4291.99
00-00037823 | Ростов-Дон Дуга на калитку К11 (левая) (Ø25 L=800м | РостЕвроСтрой | Дуга на калитку К11 (левая) (Ø25 L=800мм), знак стрелка с одной стороны, знак кирпич с другой стороны. | 5423.73 | 5152.54
00-00029939 | Ростов-Дон Дуга на калитку К11 (левая) (Ø25 L=900 | РостЕвроСтрой | Дуга на калитку К11 (левая) (Ø25 L=900 мм), знак стрелка с одной стороны, знак кирпич с другой стороны. | 5803.49 | 5513.32
00-00031642 | Ростов-Дон Дуга на калитку К11 (правая) (Ø25 L=700 | РостЕвроСтрой | Дуга на калитку К11 (правая) (Ø25 L=700 мм), знак стрелка с одной стороны, знак кирпич с другой стороны. | 4517.88 | 4291.99
00-00037824 | Ростов-Дон Дуга на калитку К11 (правая) (Ø25 L=800 | РостЕвроСтрой | Дуга на калитку К11 (правая) (Ø25 L=800мм), знак стрелка с одной стороны, знак кирпич с другой стороны. | 5423.73 | 5152.54
00-00029940 | Ростов-Дон Дуга на калитку К11 (правая) (Ø25 L=900 | РостЕвроСтрой | Дуга на калитку К11 (правая) (Ø25 L=900 мм), знак стрелка с одной стороны, знак кирпич с другой стороны. | 5803.49 | 5513.32
00-00037825 | Ростов-Дон Дуга на калитку К2 (левая) (Ø32 L=660 м | РостЕвроСтрой | Дуга на калитку К2 (левая) (Ø32 L=660 мм), знак стрелка с одной стороны, знак кирпич с другой стороны. | 13600.99 | 12920.94
00-00037826 | Ростов-Дон Дуга на калитку К2 (левая) (Ø32 L=760 м | РостЕвроСтрой | Дуга на калитку К2 (левая) (Ø32 L=760 мм), знак стрелка с одной стороны, знак кирпич с другой стороны. | 15067.31 | 14313.94
00-00037827 | Ростов-Дон Дуга на калитку К2 (левая) (Ø32 L=860 м | РостЕвроСтрой | Дуга на калитку К2 (левая) (Ø32 L=860 мм), знак стрелка с одной стороны, знак кирпич с другой стороны. | 16533.54 | 15706.86
00-00037828 | Ростов-Дон Дуга на калитку К2 (правая) (Ø32 L=660 | РостЕвроСтрой | Дуга на калитку К2 (правая) (Ø32 L=660 мм), знак стрелка с одной стороны, знак кирпич с другой стороны. | 13600.99 | 12920.94
00-00037829 | Ростов-Дон Дуга на калитку К2 (правая) (Ø32 L=760 | РостЕвроСтрой | Дуга на калитку К2 (правая) (Ø32 L=760 мм), знак стрелка с одной стороны, знак кирпич с другой стороны. | 15067.31 | 14313.94
00-00037830 | Ростов-Дон Дуга на калитку К2 (правая) (Ø32 L=860 | РостЕвроСтрой | Дуга на калитку К2 (правая) (Ø32 L=860 мм), знак стрелка с одной стороны, знак кирпич с другой стороны. | 16533.54 | 15706.86
00-00033617 | Ростов-Дон Дуга на калитку К3 (Ø32 L=660 мм) | РостЕвроСтрой | Дуга на калитку К3 (Ø32 L=660 мм), знак стрелка с двух сторон. | 13600.99 | 12920.94
00-00037831 | Ростов-Дон Дуга на калитку К3 (Ø32 L=760 мм) | РостЕвроСтрой | Дуга на калитку К3 (Ø32 L=760 мм), знак стрелка с двух сторон. | 15067.31 | 14313.94
00-00037832 | Ростов-Дон Дуга на калитку К3 (Ø32 L=860 мм) | РостЕвроСтрой | Дуга на калитку К3 (Ø32 L=860 мм), знак стрелка с двух сторон. | 16533.54 | 15706.86
00-00037833 | Ростов-Дон Дуга на калитку К32Д (Ø32 L=660 мм) | РостЕвроСтрой | Дуга на калитку К32Д (Ø32 L=660 мм), знак стрелка с двух сторон. | 13600.99 | 12920.94
00-00037834 | Ростов-Дон Дуга на калитку К32Д (Ø32 L=760 мм) | РостЕвроСтрой | Дуга на калитку К32Д (Ø32 L=760 мм), знак стрелка с двух сторон. | 15067.31 | 14313.94
00-00037835 | Ростов-Дон Дуга на калитку К32Д (Ø32 L=860 мм) | РостЕвроСтрой | Дуга на калитку К32Д (Ø32 L=860 мм), знак стрелка с двух сторон. | 16533.54 | 15706.86
00-00070336 | Ростов-Дон Дуга на калитку К32ДМ (Ø25 L=660 АК160) | РостЕвроСтрой | Ростов-Дон Дуга на калитку К32ДМ (Ø25 L=660 мм для АК160), знак стрелка с двух сторон. | 31936.26 | 30339.45
00-00070333 | Ростов-Дон Дуга на калитку К32ДМ (Ø25 L=660 мм) | РостЕвроСтрой | Ростов-Дон Дуга на калитку К32ДМ (Ø25 L=660 мм), знак стрелка с двух сторон. | 31936.26 | 30339.45
00-00070337 | Ростов-Дон Дуга на калитку К32ДМ (Ø25 L=760 АК160) | РостЕвроСтрой | Ростов-Дон Дуга на калитку К32ДМ (Ø25 L=760 мм для АК160), знак стрелка с двух сторон. | 33047.09 | 31394.74
00-00070334 | Ростов-Дон Дуга на калитку К32ДМ (Ø25 L=760 мм) | РостЕвроСтрой | Ростов-Дон Дуга на калитку К32ДМ (Ø25 L=760 мм), знак стрелка с двух сторон. | 33047.09 | 31394.74
00-00070338 | Ростов-Дон Дуга на калитку К32ДМ (Ø25 L=860 АК160) | РостЕвроСтрой | Ростов-Дон Дуга на калитку К32ДМ (Ø25 L=860 мм для АК160), знак стрелка с двух сторон. | 34157.94 | 32450.04
00-00070335 | Ростов-Дон Дуга на калитку К32ДМ (Ø25 L=860 мм) | РостЕвроСтрой | Ростов-Дон Дуга на калитку К32ДМ (Ø25 L=860 мм), знак стрелка с двух сторон. | 34157.94 | 32450.04
00-00037839 | Ростов-Дон Дуга на калитку К32ДМ (Ø32 L=660 мм для | РостЕвроСтрой | Дуга на калитку К32ДМ (Ø32 L=660 мм для АК160), знак стрелка с двух сторон. | Уточняйте у менеджера | Уточняйте у менеджера
00-00037836 | Ростов-Дон Дуга на калитку К32ДМ (Ø32 L=660 мм) | РостЕвроСтрой | Дуга на калитку К32ДМ (Ø32 L=660 мм), знак стрелка с двух сторон. | Уточняйте у менеджера | Уточняйте у менеджера
00-00037840 | Ростов-Дон Дуга на калитку К32ДМ (Ø32 L=760 мм для | РостЕвроСтрой | Дуга на калитку К32ДМ (Ø32 L=760 мм для АК160), знак стрелка с двух сторон. | Уточняйте у менеджера | Уточняйте у менеджера
00-00037837 | Ростов-Дон Дуга на калитку К32ДМ (Ø32 L=760 мм) | РостЕвроСтрой | Дуга на калитку К32ДМ (Ø32 L=760 мм), знак стрелка с двух сторон. | Уточняйте у менеджера | Уточняйте у менеджера
00-00037841 | Ростов-Дон Дуга на калитку К32ДМ (Ø32 L=860 мм для | РостЕвроСтрой | Дуга на калитку К32ДМ (Ø32 L=860 мм для АК160), знак стрелка с двух сторон. | Уточняйте у менеджера | Уточняйте у менеджера
00-00037838 | Ростов-Дон Дуга на калитку К32ДМ (Ø32 L=860 мм) | РостЕвроСтрой | Дуга на калитку К32ДМ (Ø32 L=860 мм), знак стрелка с двух сторон. | Уточняйте у менеджера | Уточняйте у менеджера
00-00037842 | Ростов-Дон Дуга на калитку К32М (Ø32 L=660 мм) | РостЕвроСтрой | Дуга на калитку К32М (Ø32 L=660 мм), знак стрелка с двух сторон. | 17835.47 | 16943.7
00-00037843 | Ростов-Дон Дуга на калитку К32М (Ø32 L=760 мм) | РостЕвроСтрой | Дуга на калитку К32М (Ø32 L=760 мм), знак стрелка с двух сторон. | 18137.42 | 17230.55
00-00037844 | Ростов-Дон Дуга на калитку К32М (Ø32 L=860 мм) | РостЕвроСтрой | Дуга на калитку К32М (Ø32 L=860 мм), знак стрелка с двух сторон. | 18439.39 | 17517.42
00-00027814 | Ростов-Дон Дуга на калитку ОК61 (Ø25 L=700 мм) | РостЕвроСтрой | Дуга на калитку ОК61 (Ø25 L=700 мм), знак кирпич с двух сторон. | 4517.88 | 4291.99
00-00031617 | Ростов-Дон Дуга на калитку ОК61 (Ø25 L=800мм) | РостЕвроСтрой | Дуга на калитку ОК61 (Ø25 L=800мм), знак кирпич с двух сторон. | 5423.73 | 5152.54
00-00021825 | Ростов-Дон Дуга на калитку ОК61 (Ø25 L=900 мм) | РостЕвроСтрой | Дуга на калитку ОК61 (Ø25 L=900 мм), знак кирпич с двух сторон. | 5803.49 | 5513.32
00-00037703 | Ростов-Дон К10 (без дуги) | РостЕвроСтрой | Калитка с механическим доводчиком, крашеная сталь, цвет "серебряный антик", от 0ºС до +50ºС. Калитка предназначена для формирования потоков людей в супермаркетах и на проходных. Особенностью калитки является ее универсальность; калитка снабжена двумя фиксирующими устройствами, которые позволяют в условиях эксплуатации выбрать любой режим работы калитки: «проход закрыт», односторонний - «дуга открыта влево» или «дуга открыта вправо», двухсторонний. Дуга прикреплена к вращающейся поворотной трубе, а стойка калитки неподвижна. | 58484.64 | 55560.41
00-00037705 | Ростов-Дон К10 ХРОМ (без дуги) | РостЕвроСтрой | Калитка с механическим доводчиком, хромированная сталь, от 0ºС до +50ºС. Калитка предназначена для формирования потоков людей в супермаркетах и на проходных. Особенностью калитки является ее универсальность; калитка снабжена двумя фиксирующими устройствами, которые позволяют в условиях эксплуатации выбрать любой режим работы калитки: «проход закрыт», односторонний - «дуга открыта влево» или «дуга открыта вправо», двухсторонний. Дуга прикреплена к вращающейся поворотной трубе, а стойка калитки неподвижна. | 66231.64 | 62920.06
00-00021407 | Ростов-Дон К11М лв ХРОМ (без дуги) | РостЕвроСтрой | Калитка с механическим доводчиком, левый, поворот дуги возможен против часовой стрелки при виде сверху, корпус калитки: хромированная сталь, от 0ºС до +50ºС. Предназначена для формирования потоков людей в супермаркетах и на проходных. Особенностью калитки является то, что дуга прикреплена к вращающейся трубе, а стойка калитки неподвижна; это позволяет стыковать ограждения непосредственно к стойке калитки. | 15858.29 | 15065.38
00-00021432 | Ростов-Дон К11М пр ХРОМ (без дуги) | РостЕвроСтрой | Калитка с механическим доводчиком, правый, поворот дуги возможен по часовой стрелке при виде сверху, корпус калитки: хромированная сталь, от 0ºС до +50ºС. Предназначена для формирования потоков людей в супермаркетах и на проходных. Особенностью калитки является то, что дуга прикреплена к вращающейся трубе, а стойка калитки неподвижна; это позволяет стыковать ограждения непосредственно к стойке калитки. | 15858.29 | 15065.38
00-00037690 | Ростов-Дон К160 НЕРЖ уличный вариант (без дуги) | РостЕвроСтрой | Калитка электромеханическая, корпус калитки: нержавеющая сталь, от -30ºС до +50ºС, 220В. Предназначена для управления потоками людей в помещениях и проходных предприятий, учреждений и т.п., и обеспечивают пропуск в любом из двух направлений («вход» и «выход»). Калитки нержавеющего исполнения К160-Нерж могу эксплуатироваться на улице под навесом. Калитка нормально открытая, при отсутствии питания разблокирована. | 226758.28 | 215420.37
00-00037697 | Ростов-Дон К21 лв (без дуги) | РостЕвроСтрой | Калитка механическая с гидромеханическим доводчиком, левый, поворот дуги возможен против часовой стрелки при виде сверху, корпус калитки: крашеная сталь, цвет "серебряный антик", от 0ºС до +50ºС. Предназначен для формирования потоков людей в супермаркетах, на проходных предприятий, организаций и государственных органов, аттракционах, музеях и др. | 55883.86 | 53089.67
00-00037698 | Ростов-Дон К21 лв ХРОМ (без дуги) | РостЕвроСтрой | Калитка механическая с гидромеханическим доводчиком, левый, поворот дуги возможен против часовой стрелки при виде сверху, корпус калитки: хромированная сталь, от 0ºС до +50ºС. Предназначен для формирования потоков людей в супермаркетах, на проходных предприятий, организаций и государственных органов, аттракционах, музеях и др. | 71989.16 | 68389.7
00-00037699 | Ростов-Дон К21 пр (без дуги) | РостЕвроСтрой | Калитка механическая с гидромеханическим доводчиком, правый, поворот дуги возможен по часовой стрелке при виде сверху, корпус калитки: крашеная сталь, цвет "серебряный антик", от 0ºС до +50ºС. Предназначен для формирования потоков людей в супермаркетах, на проходных предприятий, организаций и государственных органов, аттракционах, музеях и др. | 55883.86 | 53089.67
00-00037700 | Ростов-Дон К21 пр ХРОМ (без дуги) | РостЕвроСтрой | Калитка механическая с гидромеханическим доводчиком, правый, поворот дуги возможен по часовой стрелке при виде сверху, корпус калитки: хромированная сталь, от 0ºС до +50ºС. Предназначен для формирования потоков людей в супермаркетах, на проходных предприятий, организаций и государственных органов, аттракционах, музеях и др. | 71989.16 | 68389.7
00-00037701 | Ростов-Дон К22 (без дуги) | РостЕвроСтрой | Калитка механическая с гидромеханическим доводчиком, двухсторонняя, дуги могут открываться в обе стороны – на вход и на выход. На пластиковой вставке двухсторонних калиток с обеих сторон изображены стрелки, корпус калитки: крашеная сталь, цвет "серебряный антик", от 0ºС до +50ºС. Предназначен для формирования потоков людей в супермаркетах, на проходных предприятий, организаций и государственных органов, аттракционах, музеях и др. | 66354.29 | 63036.58
00-00037702 | Ростов-Дон К22 ХРОМ (без дуги) | РостЕвроСтрой | Калитка механическая с гидромеханическим доводчиком, двухсторонняя, дуги могут открываться в обе стороны – на вход и на выход. На пластиковой вставке двухсторонних калиток с обеих сторон изображены стрелки, корпус калитки: хромированная сталь, от 0ºС до +50ºС. Предназначен для формирования потоков людей в супермаркетах, на проходных предприятий, организаций и государственных органов, аттракционах, музеях и др. | 85293.45 | 81028.78
00-00037691 | Ростов-Дон К32Д-01 (без дуги) | РостЕвроСтрой | Калитка электромеханическая, двухсторонняя, при этом может работать и как односторонняя. Открывается как по часовой стрелке, так и против в зависимости от подаваемой команды, корпус калитки: крашеная сталь, цвет "серебряный антик", от 0ºС до +50ºС, 12В. Предназначена для обеспечения контроля доступа на проходных предприятий и организаций, в бизнес центрах, банках, государственных учреждениях, магазинах, аттракционах, транспортных терминалах и т. п. Калитка нормально открытая, при отсутствии питания разблокирована. | 78960.9 | 75012.86
00-00037692 | Ростов-Дон К32Д-01 НЕРЖ (без дуги) | РостЕвроСтрой | Калитка электромеханическая, двухсторонняя, при этом может работать и как односторонняя. Открывается как по часовой стрелке, так и против в зависимости от подаваемой команды, корпус калитки: нержавеющая сталь, от -30ºС до +50ºС, 12В. Предназначена для обеспечения контроля доступа на проходных предприятий и организаций, бизнес центрах, в банках, государственных учреждениях, магазинах, аттракционах, транспортных терминалах и т.п. Калитки могут эксплуатироваться на улице под навесом. Калитка нормально открытая, при отсутствии питания разблокирована. | 90209.35 | 85698.88
00-00037693 | Ростов-Дон К32ДМ двухсторонняя (без дуги) | РостЕвроСтрой | Калитка электромеханическая, двухсторонняя, при этом может работать и как односторонняя. Открывается как по часовой стрелке, так и против в зависимости от подаваемой команды, корпус калитки: крашеная сталь, цвет "серебряный антик", от 0ºС до +50ºС, 12В. Предназначена для обеспечения контроля доступа на пунктах пограничного и таможенного контроля. Калитка нормально открытая, при отсутствии питания разблокирована. | 101003.01 | 95952.86
00-00037694 | Ростов-Дон К32ДМ НЕРЖ двухсторонняя (без дуги) | РостЕвроСтрой | Калитка электромеханическая, двухсторонняя, при этом может работать и как односторонняя. Открывается как по часовой стрелке, так и против в зависимости от подаваемой команды, корпус калитки: нержавеющая сталь, от -30ºС до +50ºС, 12В. Предназначена для обеспечения контроля доступа на пунктах пограничного и таможенного контроля. Калитки нержавеющего исполнения (Нерж) могут эксплуатироваться на улице под навесом. Калитка нормально открытая, при отсутствии питания разблокирована. | 139262.04 | 132298.94
00-00089264 | Ростов-Дон К51К ХРОМ | РостЕвроСтрой | Кассовая калитка предназначена для эксплуатации внутри помещений. Кассовая калитка может открываться как по часовой стрелке ("вправо"), так и против ("влево"). Для изменения направления открывания нужно перевернуть калитку на 180 градусов. | Уточняйте у менеджера | Уточняйте у менеджера
00-00037706 | Ростов-Дон К52К ХРОМ | РостЕвроСтрой | Калитка с механическим доводчиком (кассовая), двухсторонняя, корпус калитки: хромированная сталь, от 0ºС до +50ºС. Без устройства возврата дуги применяются для перекрытия прохода в неработающих кассовых узлах магазинов. Особенностью калитки является то, что корпус калитки крепится к кассовому узлу или к стене. Может открываться как по часовой стрелке ("вправо"), так и против ("влево"). Для изменения направления открывания нужно перевернуть калитку на 180 градусов., На вставке дуги с двух сторон изображен знак запрета прохода. | Уточняйте у менеджера | Уточняйте у менеджера
00-00111126 | 0932-01 | РостЕвроСтрой | Калитка предназначена для эксплуатации внутри помещений, корпус калитки крепится к кассовому узлу или к стене. | 15216.1 | 14455.3
00-00111127 | 0679-03 | РостЕвроСтрой | Кассовая навесная калитка механическая без доводчика Ростов-Дон К52К ХРОМ, предназначена для эксплуатации внутри помещений при температуре от +1°С до +50°С. Ширина прохода зависит от дуги. Стандартная длина дуги - 660мм; опционально: 760мм, 860мм (дуга приобретаются отдельно). Класс защиты IP40. | 27220.52 | 25859.49
00-00027816 | Ростов-Дон ОК61 (без дуги) | РостЕвроСтрой | Ограждение-калитка с механическим доводчиком, корпус калитки: крашеная сталь, цвет "серебряный антик", от 0ºС до +50ºС. Предназначена для формирования потоков людей. Она не имеет механизма возврата дуги. Вместо этого имеется 4 фиксированных положения дуги через угол 90º, в каждом из которых дуга ограждения-калитки может стопориться. На пластиковой вставке с двух сторон изображен знак запрета прохода. | 22044.38 | 20942.16
00-00017934 | Ростов-Дон ОК61 ХРОМ (без дуги) | РостЕвроСтрой | Ограждение-калитка с механическим доводчиком, корпус калитки: хромированная сталь, от 0ºС до +50ºС. Предназначена для формирования потоков людей. Она не имеет механизма возврата дуги. Вместо этого имеется 4 фиксированных положения дуги через угол 90º, в каждом из которых дуга ограждения-калитки может стопориться. На пластиковой вставке с двух сторон изображен знак запрета прохода. | 27160.25 | 25802.24
00-00048080 | Ростов-Дон Створка К12 (Ø25) | РостЕвроСтрой | Створка К12 (Ø25) калитки хромированная, диаметром ф25мм, длиной 1240мм. | 12088.13 | 11483.72
00-00044750 | Ростов-Дон Створка К12Э (Ø25) | РостЕвроСтрой | Створка К12Э (Ø25) калитки хромированная с электромагнитным замком на дуге, диаметром ф25мм, длиной 1240мм. | 9789.68 | 9300.2
00-00038985 | Калитка Флажок 25-ЛМ | Сибирский Арсенал | Калитка, левая, хром, Н=1010, В=743, 2 муфты под трубу 25мм, антивандальная, с механизмом регулировки положения рамки. | 21285 | 21285
00-00038986 | Калитка Флажок 25-ПМ | Сибирский Арсенал | Калитка, правая, хром, Н=1010, В=743, 2 муфты под трубу 25мм, антивандальная, с механизмом регулировки положения рамки. | 21285 | 21285
00-00038987 | Калитка Флажок 32-ЛМ | Сибирский Арсенал | Калитка, левая, хром, Н=1000, В=770, 2 муфты под трубу 32мм, антивандальная, с механизмом регулировки положения рамки | 24325 | 24325
00-00038988 | Калитка Флажок 32-ПМ | Сибирский Арсенал | Калитка, правая, хром, Н=1000, В=770, 2 муфты под трубу 32мм, антивандальная, с механизмом регулировки положения рамки. | 24325 | 24325
Ограждения
00-00072645 | CB-32 | CARDDEX | Фитинг стальной с полимерным покрытием | 780 | 780
00-00089924 | CB-50 | CARDDEX | Фитинг стальной с полимерным покрытием, D 32 мм. Используется для формирования зон прохода в составе «XTN-02». | 1120 | 1120
00-00089927 | XTA-01 | CARDDEX | Механическая секция "Антипаника" для управления потоком людей в помещениях на проходных. | 36780 | 36780
00-00070125 | BR-PROTECT | Doorhan | Ограждение защитное шлагбаума BARRIER-PRO | 7581.63 | 6596.02
00-00126120 | Стекло закаленное для секции ограждения 1000 мм | PERCo | Стекло закаленное для заполнения секции ограждения серии PERCo-BH02 длиной 1000 мм | 18912 | 17021
00-00060960 | PERCo-ATG-475 | PERCo | Комплект створок (2 шт.) шириной 475 мм для турникета «Скоростной проход» серии для PERCo-ST-01 и PERCo-STD-01. | 56487 | 50838
00-00112566 | PERCo-BB01 | PERCo | Стойка ограждения с утяжелителем и крышкой | 14374 | 12937
00-00023016 | PERCo-BH02 0-02 | PERCo | Держатель заполнения для крепления заполнения между горизонтальными поручнями ограждения. | 537 | 483
03-00013210 | PERCo-BH02 0-10 | PERCo | Патрубок прямой для крепления поручней (в комплекте с крепежом), сплав ЦАМ (хромированный). | 1242 | 1118
00-00019953 | PERCo-BH02 0-11 | PERCo | Патрубок поворотный для крепления поручней (в комплекте с крепежом и поворотной частью) | 2071 | 1864
00-00060964 | PERCo-BH02 0-12 | PERCo | Патрубок прямой для крепления поручней на стену | 1656 | 1490
03-00013208 | PERCo-BH02 1-00 | PERCo | Поручень длиной 925 мм, нержавеющая сталь. | 6625 | 5963
03-00013209 | PERCo-BH02 1-01 | PERCo | Поручень длиной 1425 мм, нержавеющая сталь. | 9110 | 8199
00-00060968 | PERCo-BH02 1-18 | PERCo | Комплект створок для двойной распашной секции ограждения с магнитным устройством блокировки, ширина прохода 2000мм | 84195 | 75776
00-00060969 | PERCo-BH02 1-19 | PERCo | Комплект створок для двойной распашной секции ограждения с магнитным устройством блокировки, ширина прохода 2400мм | 86680 | 78012
00-00060967 | PERCo-BH02 2-30 | PERCo | Быстросъемная односторонняя стойка с двумя отверстиями для крепления патрубков и установочным фланцем | 17816 | 16034
00-00019962 | PERCo-BH02 Полимерное заполнение секции ограждения | PERCo | Полимерное заполнение секции ограждения серии PERCo-BH02 длиной 1000 мм | 8978 | 8080
03-00013212 | PERCo-BH02 Стекло для заполнения секции ограждения | PERCo | Стекло для заполнения секции ограждения серии PERCo-BH02 длиной 1000 мм | 4690 | 4221
00-00031956 | PERCo-BH06 Стекло закаленное 1000мм | PERCo | Стекло закаленное для секций ограждения PERCo-BH06 длиной 1000 мм | 25535 | 22982
00-00031957 | PERCo-BH06 Стекло закаленное 1500мм | PERCo | Стекло закаленное для секций ограждения PERCo-BH06 длиной 1500 мм | 39613 | 35652
00-00078276 | PERCo-GM3 | PERCo | Ограждение для стойки шлагбаума | 11670 | 11670
00-00019924 | PERCo-MB-15D | PERCo | Дополнительная секция полноростового ограждения PERCo-MB-15, исполнение: алюминиевые конструкции, покрытие «муар», светло-бежевый цвет с эффектом слюды. | 51938 | 46744
00-00019923 | PERCo-MB-15R | PERCo | Полноростовое ограждение, исполнение: алюминиевые конструкции, покрытие «муар», светло-бежевый цвет с эффектом слюды. | 108851 | 97966
00-00029170 | PERCo-MB-16 | PERCo | Полноростовое ограждение, исполнение: оцинкованная сталь, синий цвет. | 64814 | 58333
00-00029172 | PERCo-MB-16.1 | PERCo | Накладка трехсторонняя (секция - турникет) с крепежом. | 3219 | 2897
00-00029181 | PERCo-MB-16.10 | PERCo | Накладка барьерная с крепежом. | 3219 | 2897
00-00029173 | PERCo-MB-16.2 | PERCo | Накладка угловая (секция - секция) с крепежом. | 3219 | 2897
00-00029174 | PERCo-MB-16.3 | PERCo | Накладка прямая верхняя (секция - секция) с крепежом. | 3219 | 2897
00-00029175 | PERCo-MB-16.4 | PERCo | Накладка прямая нижняя (доп. секция - секция) с крепежом. | 3219 | 2897
00-00029176 | PERCo-MB-16.5 | PERCo | Накладка Н - образная (секция - турникет) с крепежом. | 3219 | 2897
00-00029177 | PERCo-MB-16.6 | PERCo | Накладка Т - образная (секция - стена) с крепежом. | 3219 | 2897
00-00029178 | PERCo-MB-16.7 | PERCo | Накладка Т - образная (доп. секция - стена) с крепежом. | 3219 | 2897
00-00029179 | PERCo-MB-16.8 | PERCo | Накладка прямая верхняя (доп. секция - секция) с крепежом. | 3219 | 2897
00-00029180 | PERCo-MB-16.9 | PERCo | Упор для стоек секции ограждения с крепежом. | 3219 | 2897
00-00029171 | PERCo-MB-16D | PERCo | Дополнительная секция полноростового ограждения PERCo-MB-16, исполнение: оцинкованная сталь, синий цвет. | 32626 | 29363
00-00019927 | PERCo-RF01 0-04 | PERCo | Накладка верхняя угловая для стыковки секций ограждений PERCo-MB-15 под углом 90 град. | 3219 | 2897
00-00019928 | PERCo-RF01 0-05 | PERCo | Накладка верхняя для стыковки секций ограждений PERCo-MB-15 / калитки PERCoWHD-15. | 3219 | 2897
00-00019929 | PERCo-RF01 0-06 | PERCo | Накладка верхняя для стыковки дополнительной секции ограждения PERCo-MB-15D с секцией PERCo-MB-15 / калиткой PERCo-WHD-15. | 3219 | 2897
00-00019930 | PERCo-RF01 0-07 | PERCo | Накладка нижняя для стыковки дополнительной секции ограждения PERCo-MB-15D с секцией PERCo-MB-15 / калиткой PERCo-WHD-15 или со стеной. | 3219 | 2897
00-00019931 | PERCo-RF01 0-08 | PERCo | Накладка верхняя для стыковки секции ограждения PERCo-MB-15 / калитки PERCoWHD-15 со стеной. | 3219 | 2897
00-00108881 | БЛОКПОСТ Ограждение полуростовое 500х1000 | ИРА-ПРОМ | Полуростовые ограждения предназначены для организации пространства проходных зон. Они позволяют направить потоки людей необходимым образом, разделить входящих и выходящих посетителей, выделить досмотровую зону или зону ожидания, а также отделить внутреннюю и внешнюю части объекта, запретив свободный проход через КПП. Цельносваренные ограждения отличаются прочностью в эксплуатации, не подвержены расшатыванию стыковочных элементов и хорошо выдерживают ежедневные нагрузки: удары, раскачивание и т.п. Поэтому преграждающие конструкции такого типа чаще всего используют в местах с высокой проходимостью людей: учебные заведения, детские сады, больницы, военные объекты, госучреждения, вокзалы, аэропорты, объекты социального назначения и т.д. | Уточняйте у менеджера | Уточняйте у менеджера
00-00090231 | ОС-1 АЯКС, цвет оранжевый, "на асфальт" | Магнито-Контакт | Ограждение стойки считывателя. Для защиты стойки считывателя от случайного механического воздействия, из трубы диаметром 28 мм . Высота ограждения над уровнем поверхности 83 см, ширина 43 см, цвет оранжевый по шкале RAL 2008 | 4826.32 | 4640.7
00-00090232 | ОС-1 АЯКС, цвет оранжевый, "под бетонирование" | Магнито-Контакт | Ограждение стойки считывателя. Для защиты стойки считывателя от случайного механического воздействия, из трубы диаметром 28 мм. Высота ограждения над уровнем поверхности 83 см, отвод трубы ниже уровня поверхности 42 см, общая высота стойки 125 см, ширина 43 см, цвет оранжевый по шкале RAL 2008 | 5235.65 | 5034.28
00-00090233 | ОС-1 АЯКС, цвет черный, "на асфальт" | Магнито-Контакт | Ограждение стойки считывателя. Для защиты стойки считывателя от случайного механического воздействия, из трубы диаметром 28 мм Высота ограждения над уровнем поверхности 83 см, ширина 43 см, цвет черный по шкале RAL 9005 | 4826.32 | 4640.7
00-00090234 | ОС-1 АЯКС, цвет черный, "под бетонирование" | Магнито-Контакт | Ограждение стойки считывателя. Для защиты стойки считывателя от случайного механического воздействия, из трубы диаметром 28 мм. Высота ограждения над уровнем поверхности 83 см, отвод трубы ниже уровня поверхности 42 см, общая высота стойки 125 см, ширина 43 см, цвет черные по шкале RAL 9005 | 5235.65 | 5034.28
00-00062033 | Ростов-Дон Joker ф25 (зажим) | РостЕвроСтрой | Зажим для крепления стекла под горизонтальную перемычку ф25мм | 474.82 | 451.08
00-00028379 | Ростов-Дон Joker ф32 (зажим) | РостЕвроСтрой | Зажим для крепления стекла Joker на трубу Ø32. | 866.8 | 823.46
00-00037806 | Ростов-Дон OV-Р | РостЕвроСтрой | Ограждение для полуростовых роторных турникетов, корпус ограждения: крашеная сталь, цвет "серебряный антик", от 0ºС до +50ºС. Служит для защиты от вращающихся лопастей турникета и применяется, когда в качестве формирователя прохода выступает стена. | 13268.31 | 12604.89
00-00037807 | Ростов-Дон OV-Р ХРОМ | РостЕвроСтрой | Ограждение для полуростовых роторных турникетов, корпус ограждения: хромированная сталь, от 0ºС до +50ºС. Служит для защиты от вращающихся лопастей турникета и применяется, когда в качестве формирователя прохода выступает стена. | 17002.29 | 16152.18
00-00037810 | Ростов-Дон OП-Р | РостЕвроСтрой | Ограждение для полуростовых роторных турникетов, корпус ограждения: крашеная сталь, цвет "серебряный антик", от 0ºС до +50ºС. | 18956.18 | 18008.37
00-00037811 | Ростов-Дон OП-Р ХРОМ | РостЕвроСтрой | Ограждение для полуростовых роторных турникетов, корпус ограждения: хромированная сталь, от 0ºС до +50ºС. | 24288.96 | 23074.51
00-00037812 | Ростов-Дон OУ-Р | РостЕвроСтрой | Ограждение для полуростовых роторных турникетов, корпус ограждения: крашеная сталь, цвет "серебряный антик", от 0ºС до +50ºС. | 27121.82 | 25765.73
00-00037813 | Ростов-Дон OУ-Р ХРОМ | РостЕвроСтрой | Ограждение для полуростовых роторных турникетов, корпус ограждения: хромированная сталь, от 0ºС до +50ºС. | 34188.12 | 32478.71
00-00035525 | Ростов-Дон Вертикальная перемычка Ø25 | РостЕвроСтрой | Вертикальная перемычка на горизонтальные перемычки ф25мм ограждений ОС2ап, ОС2ак, ОС2акп. | 1168.5 | 1110.08
00-00014752 | Ростов-Дон Вертикальная перемычка Ø32 | РостЕвроСтрой | Вертикальная перемычка на горизонтальные перемычки ф32мм ограждений ОС2ап, ОС2ак, ОС2акп. | 1473.5 | 1399.83
00-00028380 | Ростов-Дон Вставка 1,5м | РостЕвроСтрой | Вставка пластиковая для секции ограждения длиной до 1,5 м. | 2465.47 | 2342.2
00-00037751 | Ростов-Дон Вставка 1м | РостЕвроСтрой | Вставка пластиковая для секции ограждения длиной до 1,0 м. | 2032.13 | 1930.52
00-00031312 | Ростов-Дон ГПф25мм/1000 НЕРЖ | РостЕвроСтрой | Горизонтальная перемычка (диаметр 25мм) из нержавеющей стали длиной до 1000мм. | 2509.98 | 2384.48
03-00002165 | Ростов-Дон ГПф25мм/1000 ХРОМ | РостЕвроСтрой | Горизонтальная перемычка (диаметр 25мм) хромированная длиной до 1000мм. | 1843.96 | 1751.76
00-00031311 | Ростов-Дон ГПф25мм/1500 НЕРЖ | РостЕвроСтрой | Горизонтальная перемычка (диаметр 25мм) из нержавеющей стали длиной до 1500мм. | 3449.6 | 3277.12
00-00031182 | Ростов-Дон ГПф25мм/1500 ХРОМ | РостЕвроСтрой | Горизонтальная перемычка (диаметр 25мм) хромированная длиной до 1500мм. | 2346.11 | 2228.8
00-00037744 | Ростов-Дон ГПф32мм/1000 НЕРЖ | РостЕвроСтрой | Горизонтальная перемычка (диаметр 32мм) из нержавеющей стали длиной до 1000мм. | 2759.21 | 2621.25
00-00022561 | Ростов-Дон ГПф32мм/1000 ХРОМ | РостЕвроСтрой | Горизонтальная перемычка (диаметр 32мм) хромированная длиной до 1000мм. | 2195.87 | 2086.08
00-00037745 | Ростов-Дон ГПф32мм/1500 НЕРЖ | РостЕвроСтрой | Горизонтальная перемычка (диаметр 32мм) из нержавеющей стали длиной до 1500мм. | 3817.27 | 3626.41
00-00028350 | Ростов-Дон ГПф32мм/1500 ХРОМ | РостЕвроСтрой | Горизонтальная перемычка (диаметр 32мм) хромированная длиной до 1500мм. | 3527.67 | 3351.29
00-00037746 | Ростов-Дон ГПф38мм/1000 НЕРЖ | РостЕвроСтрой | Горизонтальная перемычка (диаметр 38мм) из нержавеющей стали длиной до 1000мм. | 1932.18 | 1835.57
00-00037747 | Ростов-Дон ГПф38мм/1500 НЕРЖ | РостЕвроСтрой | Горизонтальная перемычка (диаметр 38мм) из нержавеющей стали длиной до 1500мм. | Уточняйте у менеджера | Уточняйте у менеджера
00-00037748 | Ростов-Дон Дуга ограждения (386мм) | РостЕвроСтрой | Дуга из нержавеющей стали диаметр 32мм, длина 386мм. | 3956.66 | 3758.83
00-00037749 | Ростов-Дон Дуга ограждения (700мм) | РостЕвроСтрой | Дуга из нержавеющей стали диаметр 32мм, длина 700мм. | 5759.91 | 5471.91
00-00025057 | Ростов-Дон Муфта 25 (с элементами крепления) | РостЕвроСтрой | Муфта крашенная с элементами крепления под горизонтальную перемычку ф25мм. | 1143.51 | 1086.33
03-00002166 | Ростов-Дон Муфта 25 НЕРЖ (с элементами крепления) | РостЕвроСтрой | Муфта из нержавеющей стали с элементами крепления под горизонтальную перемычку ф25мм. | 1466.31 | 1392.99
00-00017510 | Ростов-Дон Муфта 25 ХРОМ (с элементами крепления) | РостЕвроСтрой | Муфта хромированная с элементами крепления под горизонтальную перемычку ф25мм. | 1308.89 | 1243.45
00-00036305 | Ростов-Дон Муфта 32 (с элементами крепления) | РостЕвроСтрой | Муфта крашенная с элементами крепления под горизонтальную перемычку ф32мм. | 1481.14 | 1407.08
00-00037750 | Ростов-Дон Муфта 32 НЕРЖ (с элементами крепления) | РостЕвроСтрой | Муфта из нержавеющей стали с элементами крепления под горизонтальную перемычку ф32мм. | 2027.44 | 1926.07
00-00022560 | Ростов-Дон Муфта 32 ХРОМ (с элементами крепления) | РостЕвроСтрой | Муфта хромированная с элементами крепления под горизонтальную перемычку ф32мм. | 1640.4 | 1558.38
00-00037757 | Ростов-Дон ОБ1/0-0 | РостЕвроСтрой | Стойка быстросъемная, корпус стойки: крашеная сталь. | 14487.63 | 13763.25
00-00037758 | Ростов-Дон ОБ1/0-0 НЕРЖ | РостЕвроСтрой | Стойка быстросъемная, корпус стойки: нержавеющая сталь. | Уточняйте у менеджера | Уточняйте у менеджера
00-00037759 | Ростов-Дон ОБ1/0-0 ХРОМ | РостЕвроСтрой | Стойка быстросъемная (без муфт), корпус стойки: хромированная сталь, от 0ºС до +50ºС. | 17158.03 | 16300.13
00-00031175 | Ростов-Дон ОБ1/2-1 | РостЕвроСтрой | Стойка быстросъемная (с муфтами под горизонтальную перемычку ф25мм), корпус стойки: крашеная сталь, цвет "серебряный антик", от 0ºС до +50ºС. | 16020.61 | 15219.58
00-00037760 | Ростов-Дон ОБ1/2-1 НЕРЖ | РостЕвроСтрой | Стойка быстросъемная, корпус стойки: нержавеющая сталь. | Уточняйте у менеджера | Уточняйте у менеджера
00-00037761 | Ростов-Дон ОБ1/2-1 у | РостЕвроСтрой | Стойка быстросъемная (с муфтами под горизонтальную перемычку ф32мм), корпус стойки: крашеная сталь, цвет "серебряный антик", от 0ºС до +50ºС. | 18975.86 | 18027.07
00-00059645 | Ростов-Дон ОБ1/2-1 у НЕРЖ | РостЕвроСтрой | Стойка быстросъемная (с муфтами под горизонтальную перемычку ф32 мм). Корпус стойки: нержавеющая сталь. Диапазон рабочих температур: от -30°С до +50°С. | Уточняйте у менеджера | Уточняйте у менеджера
00-00037762 | Ростов-Дон ОБ1/2-1 у ХРОМ | РостЕвроСтрой | Стойка быстросъемная (с муфтами под горизонтальную перемычку ф32мм), корпус стойки: хромированная сталь, от 0ºС до + 50ºС. | 19592.53 | 18612.9
00-00037763 | Ростов-Дон ОБ1/2-1 ХРОМ | РостЕвроСтрой | Стойка быстросъемная (с муфтами под горизонтальную перемычку ф25мм), корпус стойки: хромированная сталь, от 0ºС до + 50ºС. | 19338.72 | 18371.78
00-00037764 | Ростов-Дон ОБ1/2-2-180 | РостЕвроСтрой | Стойка быстросъемная двухсторонняя (с муфтами под горизонтальную перемычку ф25мм), корпус стойки: крашеная сталь, цвет "серебряный антик", от 0ºС до +50ºС. | 17547.75 | 16670.36
00-00037765 | Ростов-Дон ОБ1/2-2-180 НЕРЖ | РостЕвроСтрой | Стойка быстросъемная, корпус стойки: нержавеющая сталь. | Уточняйте у менеджера | Уточняйте у менеджера
00-00037766 | Ростов-Дон ОБ1/2-2-180 у | РостЕвроСтрой | Стойка быстросъемная, корпус стойки: крашеная сталь. | 20977.66 | 19928.78
00-00037767 | Ростов-Дон ОБ1/2-2-180 у НЕРЖ | РостЕвроСтрой | Стойка быстросъемная, корпус стойки: нержавеющая сталь. | Уточняйте у менеджера | Уточняйте у менеджера
00-00037768 | Ростов-Дон ОБ1/2-2-180 у ХРОМ | РостЕвроСтрой | Стойка быстросъемная, корпус стойки: хромированная сталь. | 22026.98 | 20925.63
00-00037769 | Ростов-Дон ОБ1/2-2-180 ХРОМ | РостЕвроСтрой | Стойка быстросъемная двухсторонняя (с муфтами под горизонтальную перемычку ф25мм), корпус стойки: хромированная сталь, от 0ºС до +50ºС. | 20479.41 | 19455.44
00-00037770 | Ростов-Дон ОБ1/2-2-90 | РостЕвроСтрой | Стойка быстросъемная, корпус стойки: крашеная сталь. | 17547.75 | 16670.36
00-00037771 | Ростов-Дон ОБ1/2-2-90 НЕРЖ | РостЕвроСтрой | Стойка быстросъемная, корпус стойки: нержавеющая сталь. | Уточняйте у менеджера | Уточняйте у менеджера
00-00037772 | Ростов-Дон ОБ1/2-2-90 у | РостЕвроСтрой | Стойка быстросъемная, корпус стойки: крашеная сталь. | 20977.66 | 19928.78
00-00037773 | Ростов-Дон ОБ1/2-2-90 у НЕРЖ | РостЕвроСтрой | Стойка быстросъемная, корпус стойки: нержавеющая сталь. | Уточняйте у менеджера | Уточняйте у менеджера
00-00037774 | Ростов-Дон ОБ1/2-2-90 у ХРОМ | РостЕвроСтрой | Стойка быстросъемная, корпус стойки: хромированная сталь. | 22026.98 | 20925.63
00-00037775 | Ростов-Дон ОБ1/2-2-90 ХРОМ | РостЕвроСтрой | Стойка быстросъемная угловая (с муфтами под горизонтальную перемычку ф25мм), корпус стойки: хромированная сталь, от 0ºС до +50ºС. | 20479.41 | 19455.44
00-00037808 | Ростов-Дон ОЛ-Р Люкс | РостЕвроСтрой | Ограждение для полуростовых роторных турникетов, корпус ограждения: крашеная сталь, цвет "серебряный антик", от 0ºС до +50ºС. | 67945.33 | 64548.06
00-00037809 | Ростов-Дон ОЛ-Р Люкс Хром | РостЕвроСтрой | Ограждение для полуростовых роторных турникетов, корпус ограждения: хромированная сталь, от 0ºС до +50ºС. | 73454.41 | 69781.69
00-00059654 | Ростов-Дон ОПР/1000 | РостЕвроСтрой | Ограждение полноростовое ОПР/1000 для полноростовых роторных турникетов применяются как дополнение для перекрытия прохода. | 49987.91 | 47488.51
00-00059655 | Ростов-Дон ОПР/1000-Д | РостЕвроСтрой | Ограждение полноростовое ОПР/1000-Д для полноростовых роторных турникетов применяется как дополнение для перекрытия прохода. | 64799.09 | 61559.14
00-00059656 | Ростов-Дон ОПР/1000-Д-3В | РостЕвроСтрой | Ограждение полноростовое ОПР/1000-Д-3В для полноростовых роторных турникетов применяются как дополнение для перекрытия прохода. | 64799.09 | 61559.14
00-00059657 | Ростов-Дон ОПР/1000-Д-ЗН | РостЕвроСтрой | Ограждение полноростовое ОПР/1000-Д-ЗН для полноростовых роторных турникетов применяются как дополнение для перекрытия прохода. | 64799.09 | 61559.14
00-00059658 | Ростов-Дон ОПР/1000-Д-ЭМ | РостЕвроСтрой | Ограждение полноростовое ОПР/1000-Д-ЭМ для полноростовых роторных турникетов применяется как дополнение для перекрытия прохода. | 72204.72 | 68594.48
00-00059659 | Ростов-Дон ОПР/1200 | РостЕвроСтрой | Ограждение полноростовое ОПР/1200 для полноростовых роторных турникетов применяются как дополнение для перекрытия прохода. | 59985.48 | 56986.21
00-00059660 | Ростов-Дон ОПР/1200-Д | РостЕвроСтрой | Ограждение полноростовое ОПР/1200-Д для полноростовых роторных турникетов применяется как дополнение для перекрытия прохода. | 77758.93 | 73870.98
00-00059661 | Ростов-Дон ОПР/1200-Д-3В | РостЕвроСтрой | Ограждение полноростовое ОПР/1200-Д-3В для полноростовых роторных турникетов применяется как дополнение для перекрытия прохода. | 77758.93 | 73870.98
00-00059662 | Ростов-Дон ОПР/1200-Д-ЗН | РостЕвроСтрой | Ограждение полноростовое ОПР/1200-Д-ЗН для полноростовых роторных турникетов применяется как дополнение для перекрытия прохода. | 77758.93 | 73870.98
00-00059663 | Ростов-Дон ОПР/1200-Д-ЭМ | РостЕвроСтрой | Ограждение полноростовое ОПР/1200-Д-ЭМ для полноростовых роторных турникетов применяется как дополнение для перекрытия прохода. | 86645.67 | 82313.39
00-00059664 | Ростов-Дон ОПР/1350-Д-ЭМ | РостЕвроСтрой | Ограждение полноростовое ОПР/1350-Д-ЭМ для полноростовых роторных турникетов применяются как дополнение для перекрытия прохода. | 97476.37 | 92602.55
00-00070330 | Ростов-Дон ОПР/500 | РостЕвроСтрой | Ограждение полноростовое для полноростовых роторных турникетов применяются как дополнение для перекрытия прохода. | 39990.31 | 37990.79
00-00071508 | Ростов-Дон ОПР/500-Д | РостЕвроСтрой | Ограждение полноростовое ОПР/500-Д | 51839.28 | 49247.32
00-00071509 | Ростов-Дон ОПР/500-Д-ЗВ | РостЕвроСтрой | Ограждение полноростовое ОПР/500-Д-ЗВ | 51839.28 | 49247.32
00-00071510 | Ростов-Дон ОПР/500-Д-ЗН | РостЕвроСтрой | Ограждение полноростовое ОПР/500-Д-ЗН | 51839.28 | 49247.32
00-00037780 | Ростов-Дон ОС1з/0-0 | РостЕвроСтрой | Стойка замковая, корпус стойки: крашеная сталь, цвет "серебряный антик", от 0ºС до +50ºС. | 7829.51 | 7438.03
00-00070311 | Ростов-Дон ОС1з/0-0 НЕРЖ | РостЕвроСтрой | Стойка замковая. Корпус стойки: нержавеющая сталь. Диапазон рабочих температур: от -30°С до +50°С. | Уточняйте у менеджера | Уточняйте у менеджера
00-00037614 | Ростов-Дон ОС1з/2-1 | РостЕвроСтрой | Стойка замковая (с муфтами под горизонтальную перемычку ф25мм), корпус стойки: крашеная сталь, цвет "серебряный антик", от 0ºС до +50ºС. | 8115.12 | 7709.36
00-00070318 | Ростов-Дон ОС1з/2-1 НЕРЖ | РостЕвроСтрой | Стойка замковая (с муфтами под горизонтальную перемычку ф25 мм). Корпус стойки: нержавеющая сталь. Диапазон рабочих температур: от -30°С до +50°С. | Уточняйте у менеджера | Уточняйте у менеджера
00-00070319 | Ростов-Дон ОС1з/2-1 у | РостЕвроСтрой | Стойка замковая (с муфтами под горизонтальную перемычку ф32 мм). Корпус стойки: крашеная сталь, цвет "серебряный антик". Диапазон рабочих температур: от 0ºС до +50ºС. | 8926.62 | 8480.29
03-00006202 | Ростов-Дон ОС1з/2-2-180 | РостЕвроСтрой | Стойка замковая (с муфтами под горизонтальную перемычку ф25мм), корпус стойки: крашеная сталь, цвет "серебряный антик", от 0ºС до +50ºС. | 8991.08 | 8541.53
03-00007655 | Ростов-Дон ОС2а(0)/2-1 | РостЕвроСтрой | Стойка поворотная выносная замковая (с муфтами под горизонтальную перемычку ф25мм), корпус стойки: крашеная сталь, цвет "серебряный антик", от 0ºС до +50ºС. | 7169.65 | 6811.17
00-00070320 | Ростов-Дон ОС2а(0)/2-1 НЕРЖ | РостЕвроСтрой | Стойка поворотная выносная (с муфтами под горизонтальную перемычку ф25 мм). Корпус стойки: нержавеющая сталь. Диапазон рабочих температур: от -30°С до +50°С. | Уточняйте у менеджера | Уточняйте у менеджера
00-00059646 | Ростов-Дон ОС2а(0)/2-1 у | РостЕвроСтрой | Стойка поворотная выносная (с муфтами под горизонтальную перемычку ф32 мм). Корпус стойки: крашеная сталь, цвет "серебряный антик". Диапазон рабочих температур: от 0ºС до +50ºС. | 7793.12 | 7403.46
00-00070321 | Ростов-Дон ОС2а(0)/2-1 у НЕРЖ | РостЕвроСтрой | Стойка поворотная выносная (с муфтами под горизонтальную перемычку ф32 мм). Корпус стойки: нержавеющая сталь. Диапазон рабочих температур: от -30°С до +50°С. | Уточняйте у менеджера | Уточняйте у менеджера
00-00037785 | Ростов-Дон ОС2а/2-1 | РостЕвроСтрой | Стойка поворотная (с муфтами под горизонтальную перемычку ф25мм), корпус стойки: крашеная сталь, цвет "серебряный антик", от 0ºС до +50ºС. | 6119.23 | 5813.27
00-00070328 | Ростов-Дон ОС2а/2-1 НЕРЖ | РостЕвроСтрой | Стойка поворотная (с муфтами под горизонтальную перемычку ф25 мм). Корпус стойки: нержавеющая сталь. Диапазон рабочих температур: от -30°С до +50°С. | Уточняйте у менеджера | Уточняйте у менеджера
00-00059647 | Ростов-Дон ОС2а/2-1 у | РостЕвроСтрой | Стойка поворотная (с муфтами под горизонтальную перемычку ф32 мм). Корпус стойки: крашеная сталь, цвет "серебряный антик". Диапазон рабочих температур: от 0ºС до +50ºС. | 6843.76 | 6501.57
00-00070329 | Ростов-Дон ОС2а/2-1 у НЕРЖ | РостЕвроСтрой | Стойка поворотная (с муфтами под горизонтальную перемычку ф32мм). Корпус стойки: нержавеющая сталь. Диапазон рабочих температур: от -30°С до +50°С. | Уточняйте у менеджера | Уточняйте у менеджера
00-00037784 | Ростов-Дон ОС2аз | РостЕвроСтрой | Стойка поворотная замковая (с муфтами под горизонтальную перемычку ф25мм), корпус стойки: крашеная сталь, цвет "серебряный антик", от 0ºС до +50ºС. | 9291.98 | 8827.38
00-00070325 | Ростов-Дон ОС2аз НЕРЖ | РостЕвроСтрой | Стойка поворотная замковая (с муфтами под горизонтальную перемычку ф25 мм). Корпус стойки: нержавеющая сталь. Диапазон рабочих температур: от -30°С до +50°С. | Уточняйте у менеджера | Уточняйте у менеджера
00-00070326 | Ростов-Дон ОС2аз у | РостЕвроСтрой | Стойка поворотная замковая (с муфтами под горизонтальную перемычку ф32 мм). Корпус стойки: крашеная сталь, цвет "серебряный антик". Диапазон рабочих температур: от 0ºС до +50ºС. | 10016.52 | 9515.69
00-00070327 | Ростов-Дон ОС2аз у НЕРЖ | РостЕвроСтрой | Стойка поворотная замковая (с муфтами под горизонтальную перемычку ф32 мм). Корпус стойки: нержавеющая сталь. Диапазон рабочих температур: от -30°С до +50°С. | Уточняйте у менеджера | Уточняйте у менеджера
00-00037783 | Ростов-Дон ОС2аз(0) | РостЕвроСтрой | Стойка поворотная выносная замковая (с муфтами под горизонтальную перемычку ф25мм), корпус стойки: крашеная сталь, цвет "серебряный антик", от 0ºС до +50ºС. | 12119.98 | 11513.98
00-00070322 | Ростов-Дон ОС2аз(0) НЕРЖ | РостЕвроСтрой | Стойка поворотная выносная замковая (с муфтами под горизонтальную перемычку ф25 мм). Корпус стойки: нержавеющая сталь. Диапазон рабочих температур: от -30°С до +50°С. | Уточняйте у менеджера | Уточняйте у менеджера
00-00070323 | Ростов-Дон ОС2аз(0) у | РостЕвроСтрой | Стойка поворотная выносная замковая (с муфтами под горизонтальную перемычку ф32 мм). Корпус стойки: крашеная сталь, цвет "серебряный антик". Диапазон рабочих температур: от 0ºС до +50ºС. | 10926.78 | 10380.44
00-00070324 | Ростов-Дон ОС2аз(0) у НЕРЖ | РостЕвроСтрой | Стойка поворотная выносная замковая (с муфтами под горизонтальную перемычку ф32 мм). Корпус стойки: нержавеющая сталь. Диапазон рабочих температур: от -30°С до +50°С. | Уточняйте у менеджера | Уточняйте у менеджера
00-00037113 | Ростов-Дон ОС2ак/2-1 | РостЕвроСтрой | Стойка колесная фиксатора (с муфтами под горизонтальную перемычку ф25мм), корпус стойки: крашеная сталь, цвет "серебряный антик", от 0ºС до +50ºС. | 9911.44 | 9415.87
00-00037776 | Ростов-Дон ОС2ак/2-1 у | РостЕвроСтрой | Стойка колесная фиксатора (с муфтами под горизонтальную перемычку ф32мм), корпус стойки: крашеная сталь, цвет "серебряный антик", от 0ºС до +50ºС. | 10326.24 | 9809.93
00-00037777 | Ростов-Дон ОС2ак/2-1 у ХРОМ | РостЕвроСтрой | Стойка колесная фиксатора (с муфтами под горизонтальную перемычку ф32мм), корпус стойки: хромированная сталь, от 0ºС до +50ºС. | 11672.9 | 11089.26
00-00037778 | Ростов-Дон ОС2ак/2-1 ХРОМ | РостЕвроСтрой | Стойка колесная фиксатора (с муфтами под горизонтальную перемычку ф25мм), корпус стойки: хромированная сталь, от 0ºС до +50ºС. | 11376.62 | 10807.79
00-00037781 | Ростов-Дон ОС2акз/2-1 | РостЕвроСтрой | Стойка колесная замковая (с муфтами под горизонтальную перемычку ф25мм), корпус стойки: крашеная сталь, цвет "серебряный антик", от 0ºС до +50ºС. | 13197.33 | 12537.46
00-00070312 | Ростов-Дон ОС2акз/2-1 НЕРЖ | РостЕвроСтрой | Стойка колесная замковая (с муфтами под горизонтальную перемычку ф25 мм). Корпус стойки: нержавеющая сталь. Диапазон рабочих температур: от -30°С до +50°С. | Уточняйте у менеджера | Уточняйте у менеджера
00-00070313 | Ростов-Дон ОС2акз/2-1 у | РостЕвроСтрой | Стойка колесная замковая (с муфтами под горизонтальную перемычку ф32 мм). Корпус стойки: крашеная сталь, цвет "серебряный антик". Диапазон рабочих температур: от 0ºС до +50ºС. | 13612.1 | 12931.5
00-00070314 | Ростов-Дон ОС2акз/2-1 у НЕРЖ | РостЕвроСтрой | Стойка колесная замковая (с муфтами под горизонтальную перемычку ф32 мм). Корпус стойки: нержавеющая сталь. Диапазон рабочих температур: от -30°С до +50°С. | Уточняйте у менеджера | Уточняйте у менеджера
00-00037782 | Ростов-Дон ОС2акзэ/2-1 | РостЕвроСтрой | Стойка колесная замковая (с муфтами под горизонтальную перемычку ф25мм), корпус стойки: крашеная сталь, цвет "серебряный антик", от 0ºС до +50ºС. | 12119.98 | 11513.98
00-00070315 | Ростов-Дон ОС2акзэ/2-1 НЕРЖ | РостЕвроСтрой | Стойка колесная замковая (с муфтами под горизонтальную перемычку ф25 мм). Корпус стойки: нержавеющая сталь. Диапазон рабочих температур: от -30°С до +50°С. | Уточняйте у менеджера | Уточняйте у менеджера
00-00070316 | Ростов-Дон ОС2акзэ/2-1 у | РостЕвроСтрой | Стойка колесная замковая (с муфтами под горизонтальную перемычку ф32 мм). Корпус стойки: крашеная сталь, цвет "серебряный антик". Диапазон рабочих температур: от 0ºС до +50ºС. | 14704.43 | 13969.21
00-00070317 | Ростов-Дон ОС2акзэ/2-1 у НЕРЖ | РостЕвроСтрой | Стойка колесная замковая (с муфтами под горизонтальную перемычку ф32 мм). Корпус стойки: нержавеющая сталь. Диапазон рабочих температур: от -30°С до +50°С. | Уточняйте у менеджера | Уточняйте у менеджера
00-00035526 | Ростов-Дон ОС2акп/2-1 | РостЕвроСтрой | Стойка колесная фиксатора (с муфтами под горизонтальную перемычку ф25мм), корпус стойки: крашеная сталь, цвет "серебряный антик", от 0ºС до +50ºС. | 21605.94 | 20525.64
00-00037786 | Ростов-Дон ОС2акп/2-1 у | РостЕвроСтрой | Стойка колесная фиксатора (с муфтами под горизонтальную перемычку ф32мм), корпус стойки: крашеная сталь, цвет "серебряный антик", от 0ºС до +50ºС. | 22345.93 | 21228.63
00-00037787 | Ростов-Дон ОС2акп/2-1 у ХРОМ | РостЕвроСтрой | Стойка колесная фиксатора (с муфтами под горизонтальную перемычку ф32мм), корпус стойки: хромированная сталь, от 0ºС до +50ºС. | 24679 | 23445.05
00-00037788 | Ростов-Дон ОС2акп/2-1 ХРОМ | РостЕвроСтрой | Стойка колесная фиксатора (с муфтами под горизонтальную перемычку ф25мм), корпус стойки: хромированная сталь, от 0ºС до +50ºС. | 24188.76 | 22979.32
00-00070308 | Ростов-Дон ОС2акс НЕРЖ | РостЕвроСтрой | Пара колесная (с муфтами под горизонтальную перемычку ф25 мм). Корпус стойки: нержавеющая сталь. Диапазон рабочих температур: от -30°С до +50°С. | Уточняйте у менеджера | Уточняйте у менеджера
00-00070309 | Ростов-Дон ОС2акс у | РостЕвроСтрой | Пара колесная (с муфтами под горизонтальную перемычку ф32 мм). Корпус стоек: крашеная сталь, цвет "серебряный антик". Диапазон рабочих температур: от 0ºС до +50ºС. | 23014.57 | 21863.84
00-00070310 | Ростов-Дон ОС2акс у НЕРЖ | РостЕвроСтрой | Пара колесная (с муфтами под горизонтальную перемычку ф32 мм). Корпус стойки: нержавеющая сталь. Диапазон рабочих температур: от -30°С до +50°С. | Уточняйте у менеджера | Уточняйте у менеджера
00-00071516 | Ростов-Дон Перемычка барьера с креплением | РостЕвроСтрой | Перемычка барьера с креплением | Уточняйте у менеджера | Уточняйте у менеджера
00-00037814 | Ростов-Дон Р3 ОП/Р3 ХРОМ | РостЕвроСтрой | Ограждение для полуростовых роторных турникетов, корпус ограждения: хромированная сталь, температур: от 0ºС до +50ºС. | 8983.47 | 8534.3
00-00037789 | Ростов-Дон СС3 | РостЕвроСтрой | Стойка для считывателя (высотой 1000мм, диаметр стойки ф106мм), корпус стойки: крашеная сталь, цвет "серебряный антик", от 0ºС до +50ºС. | 22160.74 | 21052.7
00-00037790 | Ростов-Дон СС3 ХРОМ | РостЕвроСтрой | Стойка для считывателя (высотой 1000мм, диаметр стойки ф106мм), корпус стойки: хромированная сталь, от 0ºС до +50ºС. | 33566.96 | 31888.61
00-00031313 | Ростов-Дон СШ25 | РостЕвроСтрой | Соединитель шарнирный (поворотный) крашенный под горизонтальную перемычку ф25мм. | 3029.87 | 2878.38
00-00037753 | Ростов-Дон СШ25 НЕРЖ | РостЕвроСтрой | Соединитель шарнирный (поворотный) из нержавеющей стали под горизонтальную перемычку ф25мм. | 3281.14 | 3117.08
00-00031184 | Ростов-Дон СШ25 ХРОМ | РостЕвроСтрой | Соединитель шарнирный (поворотный) хромированный под горизонтальную перемычку ф25мм. | 3077.8 | 2923.91
00-00028377 | Ростов-Дон СШ32 | РостЕвроСтрой | Соединитель шарнирный (поворотный) крашенный под горизонтальную перемычку ф32мм. | 3229.47 | 3068
00-00037754 | Ростов-Дон СШ32 НЕРЖ | РостЕвроСтрой | Соединитель шарнирный (поворотный) из нержавеющей стали под горизонтальную перемычку ф32мм. | 3509.07 | 3333.62
00-00037755 | Ростов-Дон СШ32 ХРОМ | РостЕвроСтрой | Соединитель шарнирный (поворотный) хромированный под горизонтальную перемычку ф32 мм. | 3274.43 | 3110.71
03-00002167 | Ростов-Дон УС1 | РостЕвроСтрой | Стойка с резьбовыми заклепками (8шт), корпус стойки: крашеная сталь, цвет "серебряный антик", от 0ºС до +50ºС. | 3255.94 | 3093.14
00-00037791 | Ростов-Дон УС1 НЕРЖ | РостЕвроСтрой | Стойка с резьбовыми заклепками (8шт), корпус стойки: нержавеющая сталь, от -30ºС до +50ºС. | 9837.82 | 9345.93
00-00017508 | Ростов-Дон УС1 ХРОМ | РостЕвроСтрой | Стойка с резьбовыми заклепками (8шт), корпус стойки: хромированная сталь, от 0ºС до +50ºС. | 3616.34 | 3435.52
00-00017974 | Ростов-Дон УС2 (для К12) | РостЕвроСтрой | Стойка с резьбовыми заклепками (6шт), с пазом под замок створки К12, корпус стойки: крашеная сталь, цвет "серебряный антик", от 0ºС до +50ºС. | 4453.4 | 4230.73
00-00037792 | Ростов-Дон УС2 (Для ОС2ак) | РостЕвроСтрой | Стойка с резьбовыми заклепками (6шт), 2-а отверстия под замок ОС2ак, корпус стойки: крашеная сталь, цвет "серебряный антик", от 0ºС до +50ºС. | 4453.4 | 4230.73
00-00037793 | Ростов-Дон УС2 НЕРЖ (Для К12) | РостЕвроСтрой | Стойка с резьбовыми заклепками. | 9696.57 | 9211.74
00-00059648 | Ростов-Дон УС2 НЕРЖ (Для К12Э) | РостЕвроСтрой | Стойка с резьбовыми заклепками (6 шт), со встроенным электромагнитным замком для К12Э. Корпус стойки: нержавеющая сталь. Диапазон рабочих температур: от -30ºС до +50ºС. | 17526.08 | 16649.78
00-00037794 | Ростов-Дон УС2 НЕРЖ (Для ОС2ак) | РостЕвроСтрой | Стойка с резьбовыми заклепками. | 9696.57 | 9211.74
00-00036882 | Ростов-Дон УС2 ХРОМ (для К12) | РостЕвроСтрой | Стойка с резьбовыми заклепками (6шт), с пазом под замок створки К12, хромированная сталь, от 0ºС до +50ºС. | 4084.38 | 3880.16
00-00037795 | Ростов-Дон УС2 ХРОМ (Для ОС2ак) | РостЕвроСтрой | Стойка с резьбовыми заклепками (6шт), 2-а отверстия под замок ОС2ак, корпус стойки: хромированная сталь, от 0ºС до +50ºС. | 4084.38 | 3880.16
00-00070307 | Ростов-Дон Формирователь прохода (нержавеющая стал | РостЕвроСтрой | Формирователь прохода (нержавеющая сталь) | Уточняйте у менеджера | Уточняйте у менеджера
00-00025056 | Ростов-Дон Формирователь прохода (Порошковая краск | РостЕвроСтрой | Формирователь прохода (Порошковая краска) в сборе, корпус формирователя: крашеная сталь, цвет "серебряный антик", от 0ºС до + 50ºС. | 11241.74 | 10679.65
00-00037752 | Ростов-Дон Формирователь прохода (Хромирование) | РостЕвроСтрой | Формирователь прохода в сборе, корпус формирователя: хромированная сталь, от 0ºС до + 50ºС. | 12928.01 | 12281.61
00-00014751 | Ростов-Дон ФП 25/1000 | РостЕвроСтрой | Фиксатор пружинный крашенный ф25мм, для секции ограждений ОС2ап, длиной до 1000мм. | 2638.1 | 2506.2
00-00037796 | Ростов-Дон ФП 25/1000 НЕРЖ | РостЕвроСтрой | Фиксатор пружинный с перемычкой из нержавеющей стали 25 мм. Для секции ограждений ОС2ап. Длиной до 1000мм. | 4754.4 | 4516.68
00-00037797 | Ростов-Дон ФП 25/1000 ХРОМ | РостЕвроСтрой | Фиксатор пружинный с перемычкой хромированный 25 мм. Для секции ограждений ОС2ап. Длиной до 1000мм. | 3410.91 | 3240.36
00-00037798 | Ростов-Дон ФП 25/1500 | РостЕвроСтрой | Фиксатор пружинный с перемычкой крашенный 25 мм. Для секции ограждений ОС2ап. Длиной до 1500мм. | 2833.85 | 2692.16
00-00037799 | Ростов-Дон ФП 25/1500 НЕРЖ | РостЕвроСтрой | Фиксатор пружинный из нержавеющей стали 25 мм. Для секции ограждений ОС2ап. Длиной до 1500мм. | 5261.68 | 4998.6
00-00033763 | Ростов-Дон ФП 25/1500 ХРОМ | РостЕвроСтрой | Фиксатор пружинный хромированный ф25мм, для секции ограждений ОС2ап, длиной до 1500мм. | 3606.73 | 3426.39
00-00028382 | Ростов-Дон ФП 32/1000 | РостЕвроСтрой | Фиксатор пружинный крашенный ф32мм, для секции ограждений ОС2ап. Длиной до 1000мм. | 3336.22 | 3169.41
00-00037800 | Ростов-Дон ФП 32/1000 НЕРЖ | РостЕвроСтрой | Фиксатор пружинный из нержавеющей стали 32 мм. Для секции ограждений ОС2ап. Длиной до 1000мм. | 6872.39 | 6528.77
00-00037801 | Ростов-Дон ФП 32/1000 ХРОМ | РостЕвроСтрой | Фиксатор пружинный хромированный 32 мм. Для секции ограждений ОС2ап. Длиной до 1000мм. | 3606.73 | 3426.39
00-00028376 | Ростов-Дон ФП 32/1500 | РостЕвроСтрой | Фиксатор пружинный крашенный ф32мм, для секции ограждений ОС2ап, длиной до 1500мм. | 3931.33 | 3734.76
00-00037802 | Ростов-Дон ФП 32/1500 НЕРЖ | РостЕвроСтрой | Фиксатор пружинный из нержавеющей стали 32 мм. Для секции ограждений ОС2ап. Длиной до 1500мм. | 7309.36 | 6943.89
00-00037803 | Ростов-Дон ФП 32/1500 ХРОМ | РостЕвроСтрой | Фиксатор пружинный хромированный 32 мм. Для секции ограждений ОС2ап. Длиной до 1500мм. | 4201.84 | 3991.75
00-00037804 | Ростов-Дон ФП 32/2000 | РостЕвроСтрой | Фиксатор пружинный крашенный 32 мм. Для секции ограждений ОС2ап. Длиной до 2000мм. | 4527.12 | 4300.76
00-00037805 | Ростов-Дон ФП 32/2000 ХРОМ | РостЕвроСтрой | Фиксатор пружинный хромированный 32 мм. Для секции ограждений ОС2ап. Длиной до 2000мм. | 5883.32 | 5589.15
00-00015561 | ST-32-3000 | Сибирский Арсенал | Металлическая труба ограждения. Диаметр 32 мм, длина 3000 мм, цвет – хром. | 2215 | 1945
Стойки
00-00135485 | DW-01 | CARDDEX | Металлические стойки ограждения для организации зоны проезда | 11490 | 11490
00-00086025 | RT-02 | CARDDEX | Стойка прямоугольного профиля, сечение стоек 50х50мм, высотой 1005 мм. Выполнены из стали с полимерным покрытием. | 5720 | 5720
00-00089926 | XT-02 | CARDDEX | Стойка ограждения из нержавеющей стали, диаметром 50 мм и высотой 1005 мм. | 6270 | 6270
00-00086855 | PERCo-BH02 2-00 с крышкой (G-OG-2-062) | PERCo | Односторонняя стойка с крышкой с 2-мя отверстиями для крепления патрубков | 12699 | 11429
00-00086856 | PERCo-BH02 2-01 с крышкой (G-OG-2-063) | PERCo | Двухсторонняя стойка с крышкой с 4-мя отверстиями для крепления патрубков (угол между парами отверстий 180град.) | 12699 | 11429
00-00086857 | PERCo-BH02 2-02 с крышкой (G-OG-2-064) | PERCo | Двухсторонняя стойка с крышкой с 4-мя отверстиями для крепления патрубков (угол между парами отверстий 90град.) | 12699 | 11429
00-00086858 | PERCo-BH02 2-03 с крышкой (G-OG-2-065) | PERCo | Трехсторонняя стойка с крышкой с 6-ю отверстиями для крепления патрубков (углы между парами отверстий 90 и 180град.) | 12699 | 11429
00-00086862 | PERCo-BH02 2-04/EL с крышкой (G-OG-2-066) | PERCo | Стойка с электромагнитным устройством блокировки, с крышкой | 23602 | 21242
00-00086863 | PERCo-BH02 2-05/EL с крышкой (G-OG-2-067) | PERCo | Стойка с электромагнитным устройством блокировки, с крышкой и с 2-мя отверстиями для крепления патрубков на стороне, противоположной створке | 23602 | 21242
00-00086865 | PERCo-BH02 2-06/EL с крышкой (G-OG-2-068) | PERCo | Трехсторонняя стойка с электромагнитным устройством блокировки, с крышкой и с шестью отверстиями для крепления патрубков (углы между парами отверстий 90 и 180град.) | 23602 | 21242
00-00086859 | PERCo-BH02 2-14 с крышкой (G-OG-2-069) | PERCo | Стойка с отверстием под стопорный механизм поворотной секции, с крышкой. | 12699 | 11429
00-00086860 | PERCo-BH02 2-15 с крышкой (G-OG-2-070) | PERCo | Стойка с отверстием под стопорный механизм поворотной секции, с крышкой и с 2-мя отверстиями для крепления патрубков на стороне, противоположной створке | 12699 | 11429
00-00086861 | PERCo-BH02 2-16 с крышкой (G-OG-2-071) | PERCo | Трехсторонняя стойка с крышкой с отверстием под стопорный механизм поворотной секции и с 6-ю отверстиями для крепления патрубков (углы между парами отверстий 90 и 180град.) | 12699 | 11429
00-00060965 | PERCo-BH02 2-22 | PERCo | Односторонняя стойка с отверстиями для крепления кронштейна и для проводки кабеля под биометрический считыватель PERCo-CL15 (не имеет отверстий для крепления патрубков) | 18082 | 16274
00-00019666 | PERCo-BH03 | PERCo | Стойка считывателя PERCo-IR10. | Уточняйте у менеджера | Уточняйте у менеджера
00-00029182 | PERCo-BH06 2-00 | PERCo | Мини-стойка, нержавеющая сталь. | 10766 | 9689
00-00055916 | ST-GR010P-CR | Smartec | Стойка односторонняя, хромированная, 1000 х D50 мм | 4932 | 4932
00-00114557 | ST-GR010P-SS | Smartec | Стойка ограждения односторонняя из нержавеющей стали является элементом системы ограждений, предназначенной для ограничения и направления потоков людей на объектах, оборудованных контролем доступа. Стойка имеет две гайки-заклепки для монтажа поручней ST-GR005R-SS, ST-GR010R-SS, ST-GR015R-SS или калиток аварийного выхода ST-GR010E-SS, ST-GR015E-SS с одной стороны. Стойка выполнена из трубы высотой 1 м и диаметром 50 мм, крепление к полу скрывается декоративной крышкой. | 9223 | 9223
00-00055917 | ST-GR020P-CR | Smartec | Стойка двухсторонняя прямая, хромированная, 1000 х D50 мм | 5316 | 5316
00-00114559 | ST-GR020P-SS | Smartec | Стойка ограждения двухсторонняя из нержавеющей стали является элементом системы ограждений, предназначенной для ограничения и направления потоков людей на объектах, оборудованных контролем доступа. Стойка имеет четыре гайки-заклепки для монтажа поручней ST-GR005R-SS, ST-GR010R-SS, ST-GR015R-SS или калиток аварийного выхода ST-GR010E-SS, ST-GR015E-SS с двух сторон (на 180°). Стойка выполнена из трубы высотой 1 м и диаметром 50 мм, крепление к полу скрывается декоративной крышкой. | 9543 | 9543
00-00055918 | ST-GR021P-CR | Smartec | Стойка двухсторонняя угловая, хромированная, 1000 х D50 мм | 5316 | 5316
00-00114560 | ST-GR021P-SS | Smartec | Стойка ограждения двухстороння угловая из нержавеющей стали является элементом системы ограждений, предназначенной для ограничения и направления потоков людей на объектах, оборудованных контролем доступа. Стойка имеет четыре гайки-заклепки для монтажа поручней ST-GR005R-SS, ST-GR010R-SS, ST-GR015R-SS или калиток аварийного выхода ST-GR010E-SS, ST-GR015E-SS с двух сторон (на 90°). Стойка выполнена из трубы высотой 1 м и диаметром 50 мм, крепление к полу скрывается декоративной крышкой. | 9543 | 9543
00-00055919 | ST-GR030P-CR | Smartec | Стойка трехсторонняя, хромированная, 1000 х D50 мм | 5636 | 5636
00-00114561 | ST-GR030P-SS | Smartec | Стойка ограждения трехстороння из нержавеющей стали является элементом системы ограждений, предназначенной для ограничения и направления потоков людей на объектах, оборудованных контролем доступа. Стойка имеет шесть гаек-заклепок для монтажа поручней ST-GR005R-SS, ST-GR010R-SS, ST-GR015R-SS или калиток аварийного выхода ST-GR010E-SS, ST-GR015E-SS с трех сторон (Т-образно). Стойка выполнена из трубы высотой 1 м и диаметром 50 мм, крепление к полу скрывается декоративной крышкой. | 9864 | 9864
00-00131514 | ST-GR110P-SS | Smartec | Стойка односторонняя универсальная, нержавеющая сталь, 1002 х D50 мм | 10248 | 10248
00-00131515 | ST-GR120P-SS | Smartec | Стойка двухсторонняя прямая универсальная, нержавеющая сталь, 1002 х D50 мм | 10568 | 10568
00-00131516 | ST-GR121P-SS | Smartec | Стойка двухсторонняя угловая универсальная, нержавеющая сталь, 1002 х D50 мм. | 10568 | 10568
00-00131517 | ST-GR130P-SS | Smartec | Стойка трехсторонняя универсальная, нержавеющая сталь, 1002 х D50 мм. | 10889 | 10889
00-00056099 | TSb-V | Tantos | Стойка универсальная 3-х сторонняя, с 6-ю отверстиями для муфт TSb-M(MK). Материал: полированная нержавеющая сталь AISI 201. В комплекте с декоративной крышкой основания и анкерами (3 шт.). | 8540 | 8113
00-00056100 | TSb-VK | Tantos | Стойка универсальная 3-х сторонняя, с 6-ю отверстиями для муфт TSb-M (MK) и отверстием для фиксатора поворотной створки. Материал: полированная нержавеющая сталь AISI 201. В комплекте с декоративной крышкой и анкерными болтами (3 шт.) | 8620 | 8189
00-00082946 | TSb-VR | Tantos | TSb-VR Стойка для считывателя, с площадкой для его крепления и 6-ю отверстиями для муфт. Материал: полированная нержавеющая сталь AISI 201. В комплекте с декоративной крышкой и анкерными болтами (3шт.) | 13750 | 13062.5
00-00038991 | Стойка ограждения SOT-1-25 | Сибирский Арсенал | Стойка ограждения торцевая хром. с двумя муфтами для крепления труб ограждения 25 мм. | 5450 | 5450
00-00038992 | Стойка ограждения SOT-1-32 | Сибирский Арсенал | Стойка ограждения торцевая хром. с двумя муфтами для крепления труб ограждения 32 мм. | 5445 | 5445
00-00038993 | Стойка ограждения SOT-2-25 | Сибирский Арсенал | Стойка ограждения средняя хром. с четырьмя муфтами для крепления труб ограждения 25 мм под 180 град. | 5870 | 5870
00-00038994 | Стойка ограждения SOT-2-32 | Сибирский Арсенал | Стойка ограждения средняя хром. с четырьмя муфтами для крепления труб ограждения 32 мм под 180 град. | 5935 | 5935
00-00038995 | Стойка ограждения SOT-3-25 | Сибирский Арсенал | Стойка ограждения угловая хром. с четырьмя муфтами для крепления труб ограждения 25 мм под 90 град. | 5910 | 5910
00-00038996 | Стойка ограждения SOT-3-32 | Сибирский Арсенал | Стойка ограждения угловая хром. с четырьмя муфтами для крепления труб ограждения 32 мм под 90 град. | 5910 | 5910
Кнопки выхода
00-00054970 | AT-H01-P | Accordtec | Кнопка "ВЫХОД" накладная пластик .тип контактов: нормально открытый / нормально закрытый, ток коммутации 3А, 76х23х14 мм. | 84.41 | 80.19
00-00065828 | AT-H02P LED | Accordtec | Сенсорная кнопка выхода с адаптивной корректировкой ёмкости под изменение температуры и влажности, НО и НЗ контакты, ток потребления 30мА макс. Ток коммутации 1А, тип крепления: врезная. Напряжение питания: DC 9-12В, рабочая температура: -30°С+60°С. Габариты: 86*86*18 мм Вес 82г | 811.57 | 770.99
00-00065829 | AT-H03P LED | Accordtec | Сенсорная кнопка выхода с адаптивной корректировкой ёмкости под изменение температуры и влажности, НО и НЗ контакты, ток потребления 30мА макс. Ток коммутации 1А, тип крепления: врезная. Напряжение питания: DC 9-12В, рабочая температура: -30°С+60°С. Габариты: 39x20x90 мм Вес 82г | 811.57 | 770.99
00-00070485 | AT-H200-GN | Accordtec | Устройство разблокировки двери предназначено для работы в системах контроля доступа или других слаботочных системах. Устройство может применяться для аварийной разблокировки дверей или других устройств в экстренных случаях. После срабатывания устройства, возврат в рабочее состояние осуществляется с помощью специального ключа. Устройство имеет защитную пластиковую крышку с отверстием для установки пломбы., 2 группы контактов НР/НЗ, 30 В, 2 А. Корпус: поликарбонат, рабочая температура от – 30 до +70 град.С , IP24, 87,5 x 87,5 x 24,5 / 56,5 мм (с монтажной коробкой). | 857.33 | 814.46
00-00108960 | AT-H300M LED Gray | Accordtec | Кнопка выхода металлическая накладная c LED подсветкой. Выходные контакты: НО/НЗ. Влагозащита: IP 67. Габаритные размеры: 75х47x25 мм. Цвет -серый. | 1095.31 | 1040.54
00-00065830 | AT-H801А LED | Accordtec | Кнопка "Выход" врезная c LED подсветкой. Ток потребления до 10 мА в диапазоне напряжения от 3-х до 15-ти вольт. Полярность при подключении подсветки значения не имеет.Цвет подсветки синий. Тип крепления: врезная Габариты: 90х30 мм | 398.66 | 378.73
03-00002329 | AT-H805A | Accordtec | Кнопка выхода металлическая накладная; Габариты 82х32х25 мм; тип контактов НО. | 533.93 | 507.23
00-00033990 | AT-H805A LED | Accordtec | Кнопка выхода металлическая,накладная, НО, 82 х 32мм, цвет серебро, с подсветкой. | 730.21 | 693.7
00-00112976 | AT-H805A LED (светодиод зеленый) | Accordtec | Кнопка выхода металлическая накладная c LED подсветкой, светодиод зеленый. Степень защиты: IP67. Выходные контакты НО/НЗ, габаритные размеры 82х32х25 мм, цвет серебро; масса брутто: 128г. | 730.21 | 693.7
00-00072007 | AT-H810M-W | Accordtec | Бесконтактная накладная кнопка выхода с регулировкой дальности срабатывания от 7 до 15 см и задержки на выключение, НО/НЗ, питание 12/24 В. Коммутация 2 А, 24 В, Материал: металл; Дежурная индикация синяя, при срабатывании - зеленая. Герметизированная плата (после регулировки рекомендуется дополнительная герметизация разъема и регуляторов). Рабочая температура: -20°С+55°С. Габариты: 80 х 32 х 23 мм ;Масса брутто: 120г | 2403.17 | 2283.01
00-00072004 | AT-H810P | Accordtec | Бесконтактная накладная кнопка выхода с регулировкой дальности срабатывания от 7 до 15 см и задержки на выключение, НО/НЗ, питание 12/24 В. Коммутация 2 А, 24 В, Материал: пластик. Дежурная индикация синяя, при срабатывании - зеленая. Рабочая температура: -20°С+55°С. Габариты: 80 х 32 х 23 мм; Масса брутто: 45г | 1265.15 | 1201.89
00-00072005 | AT-H810P-W | Accordtec | Бесконтактная накладная кнопка выхода с регулировкой дальности срабатывания от 7 до 15 см и задержки на выключение, НО/НЗ, питание 12/24 В. Коммутация 2 А, 24 В; Материал: пластик. Дежурная индикация синяя, при срабатывании - зеленая. Герметизированная плата (после регулировки рекомендуется дополнительная герметизация разъема и регуляторов). Рабочая температура: -20°С+55°С. Габариты: 80 х 32 х 23 мм; Масса брутто: 60г | 1521.43 | 1445.36
00-00108961 | AT-HSB1 LED Gray | Accordtec | Кнопка выхода металлическая накладная c LED подсветкой. Выходные контакты: НО/НЗ, Влагозащита: IP 67. Габаритные размеры: 60х27,5x26,5 мм. Цвет- серый | 1017 | 966.15
00-00109640 | Козырек защитный AT-H300M Gray | Accordtec | Козырек защитный предназначен для защиты кнопки выхода AT-H300M от внешних осадков при монтаже с уличной стороны. Цвет серый. Габаритные размеры: 52 х 77 х 39 мм | 661.05 | 628
03-00001933 | AVG-100 антик | Activision | Кнопка выхода накладная антивандальная: напряжение коммутации - не более 30В, ток коммутации - не более 30мА, габариты - 80х40х22 мм, напряжение питания подсветки — 12В. Предназначена для использования в системах домофонов и системах контроля доступа на подъездных дверях парадных, пожарных и запасных входов и выходов. Цветовая гамма: медь, антик, черный. | Уточняйте у менеджера | Уточняйте у менеджера
03-00001934 | AVG-100 медь | Activision | Кнопка выхода накладная антивандальная: напряжение коммутации - не более 30В, ток коммутации - не более 30мА, габариты - 80х40х22 мм, напряжение питания подсветки — 12В. Предназначена для использования в системах домофонов и системах контроля доступа на подъездных дверях парадных, пожарных и запасных входов и выходов. Цветовая гамма: медь, антик, черный. | Уточняйте у менеджера | Уточняйте у менеджера
03-00007480 | AVG-100 черная | Activision | Кнопка выхода накладная антивандальная: напряжение коммутации - не более 30В, ток коммутации - не более 30мА, габариты - 80х40х22 мм, напряжение питания подсветки — 12В. Предназначена для использования в системах домофонов и системах контроля доступа на подъездных дверях парадных, пожарных и запасных входов и выходов. Цветовая гамма: медь, антик, черный. | Уточняйте у менеджера | Уточняйте у менеджера
00-00076509 | RB-01 | Beward | Антивандальная кнопка открытия замка, подсветка из двух светодиодов, скрытая или открытая проводка, 6 цветов корпуса на выбор | 750 | 725
00-00076510 | RB-02 | Beward | Антивандальная кнопка отрытия замка с подсветкой (световод вокруг кнопки), скрытая проводка, цвет – бронза | 750 | 720
00-00135294 | EX 01 | CARDDEX | Кнопка выхода, врезная, 3А, 36В, тип контактов NO, материал - пластик, 86х13х86 мм. | 520 | 520
00-00135483 | EX 01 (10 шт) | CARDDEX | Кнопка выхода, накладная, 3А, 36В, тип контактов NO/NC, материал - пластик, 86х13х86 мм. | 4430 | 4430
00-00135457 | EX 03 | CARDDEX | Кнопка выхода, накладная, 3А, 36В, тип контактов NO/NC, материал - пластик, 23х14х76 мм. | 180 | 180
00-00031991 | 1.06110.00.0 (06.110.00.0) | CISA | Кнопка выхода для некоторых типов электромеханических замков. При механическом нажатии на кнопку усилие через угловую планку передается на блокирующий механизм замка, инициируя его отпирание. | 2810 | 2669.5
00-00125893 | 1.06110.00.0.12 (06.110.00.0.12) | CISA | Кнопка выхода, хром, для некоторых типов электромеханических замков CISA. При механическом нажатии на кнопку усилие через угловую планку передается на блокирующий механизм замка, инициируя его отпирание. | 3140 | 2983
00-00125894 | 1.06110.15.0 (06.110.15.0) | CISA | Кнопка выхода, пластик, для некоторых типов электромеханических замков CISA. При механическом нажатии на кнопку усилие через угловую планку передается на блокирующий механизм замка, инициируя его отпирание. С функцией удержания замка в открытом положении. | 3300 | 3135
00-00108131 | ASF900 | Dahua | Кнопка "Выход"; ABS пластик; 86*86*25 мм; Рабочая температура:-30°C~60°C | 790 | 711
00-00121095 | ASF905 | Dahua | Кнопка "Выход"; Нержавеющая сталь; 91*28*25 мм; Рабочая температура:-30°C~60°C | 2090 | 1881
00-00108132 | ASF908 | Dahua | Бесконтактная кнопка "Выход" Нержавеющая сталь; 86*86*25мм; -30℃-+60℃ | 3590 | 3231
00-00121096 | ASF921 | Dahua | Кнопка аварийного открытия двери Пластик; 86*86*50 мм; -20℃-+55℃ | 3090 | 2781
00-00113191 | ELTIS В-101 | ELTIS | Кнопка выхода, предназначена для открывания дверей, калиток, ворот в составе домофонных систем и систем контроля доступа ELTIS, а также других производителей. Ключевые отличия: кнопка выполнена в накладном вандалозащищенном корпусе, уровень пылевлагозащиты - IP68. | Уточняйте у менеджера | Уточняйте у менеджера
00-00034726 | DS-K7P01 | HikVision | Механическая кнопка выхода 3A@DC36В макс.; размер 86×86×28.9мм; панель - алюминиевый сплав, кнопка - металл. | 1490 | 1341
00-00034727 | DS-K7P02 | HikVision | Механическая кнопка выхода 3A@DC36В макс.; размер 90×35×28.9мм; панель - алюминиевый сплав, кнопка - металл. | 1490 | 1341
00-00047350 | DS-K7P03/T | HikVision | Бесконтактная кнопка выхода 1A@DC30В, 0.5A@AC125В макс.; размер 86×86×25.7мм; панель - алюминиевый сплав. | Уточняйте у менеджера | Уточняйте у менеджера
00-00047351 | DS-K7P04/T | HikVision | Бесконтактная кнопка выхода 1A@DC30В, 0.5A@AC125В макс.; размер 90×35×37.7мм; панель - алюминиевый сплав. | 3570 | 3570
00-00034730 | DS-K7P05 | HikVision | Механическая кнопка выхода 3A@DC36В макс.; размер 86×50×44мм; панель - сталь, кнопка - металл. | 2890 | 2601
00-00034731 | DS-K7P06 | HikVision | Механическая кнопка выхода 3A@DC36В макс.; размер 87.7×87.7×44мм; панель - сталь, кнопка - металл. | 2890 | 2601
00-00031714 | DS-K7PEB | HikVision | Кнопка аварийного выхода 3A@DC36В макс.; размер 86×86×50мм; пожароустойчивый материал. | 2690 | 2421
00-00084103 | ACT-B02 | HiWatch | Механическая кнопка выхода 3A@DC36В макс.; размер 90×35×28.9мм; панель - алюминиевый сплав, кнопка - металл. | 1290 | 1161
00-00057937 | DR-01 | SLINEX | Кнопка выхода накладная, пластик, контакты Н.О./ Н.З., 76х23х14мм. | Уточняйте у менеджера | Уточняйте у менеджера
00-00029857 | DR-02 | SLINEX | Кнопка выхода накладная, металлическая, контакты Н.О., максимальное коммутируемое напряжение - 36В 3А, диапазон рабочих температур - -40 - +50℃, IP44, 80х30х24мм. | Уточняйте у менеджера | Уточняйте у менеджера
00-00068262 | DR-02L | SLINEX | Кнопка выхода накладная, металлическая, с подсветкой, контакты Н.О., максимальное коммутируемое напряжение - 36В, 3А, Диапазон рабочих температур - -40 - +55℃, Степень защиты – IP44, Габаритные размеры - 80х30х25 мм | Уточняйте у менеджера | Уточняйте у менеджера
00-00023403 | DR-03 | SLINEX | Кнопка выхода накладная, сенсорная, пластиковая, контакты Н.О./ Н.З., максимальное коммутируемое напряжение - 24В 3А, диапазон рабочих температур - -40 - +50℃, IP44, 86х50х20мм. Цветовое решение: черный. | Уточняйте у менеджера | Уточняйте у менеджера
00-00068263 | DR-03i | SLINEX | Кнопка выхода накладная, сенсорная, пластиковая, контакты Н.О./ Н.З., максимальное коммутируемое напряжение - 24В 3А, диапазон рабочих температур - -40 - +50℃, IP44, 86х50х20мм. Цветовое решение: белый. | Уточняйте у менеджера | Уточняйте у менеджера
00-00085132 | DR-04 | SLINEX | Бесконтактная-ИК кнопка выхода врезная, металлическая, с подсветкой, контакты Н.О./ Н.З., питание – 12-24В, максимальное коммутируемое напряжение - 24В 3А, диапазон рабочих температур - -30 - +55℃, относительная влажность воздуха - 0-95%, габаритные размеры - 115х70х30 мм, вес - 0,11 кг. Кнопка работает по принципу оптического ИК датчика и определяет поднесение руки, без необходимости касания. | Уточняйте у менеджера | Уточняйте у менеджера
00-00095045 | ST-ER001BR-GN | Smartec | Монтажная коробка для комбинирования устройств разблокировки серии ST-ER105D-GN и кнопок выхода серии ST-EX*44**, накладной монтаж, 192х99х38 мм | 741 | 741
00-00029471 | ST-ER100A | Smartec | Модуль звукового оповещения для ST-ER100SM, 87/93 дб, CR123A входит в комплект, от -50 до +70 | 2700 | 2700
00-00029470 | ST-ER100SM | Smartec | Защитный кожух для устройств разблокировки серии ST-ER***, поликарбонат, IP54 (IP65 при дополнительной герметизации), накладной/врезной монтаж, от -50 до +70, 195х118х73 мм | 2800 | 2800
00-00082925 | ST-ER105D-GN | Smartec | Устройство разблокировки двери с восстанавливаемой вставкой, защитная прозрачная крышка, 2 группы контактов НР/НЗ | 850 | 850
00-00119623 | ST-ER106DLS-GN | Smartec | Устройство разблокировки двери с восстанавливаемой кнопкой активации, световая/звуковая индикация, защитная прозрачная крышка, 2 группы контактов НР/НЗ | 2090 | 2090
00-00022975 | ST-ER114D-GN | Smartec | Устройство разблокировки двери со стеклянной вставкой. Контакты: 2 группы: ОБЩ, НЗ, НР. Коммутируемая мощность: 8 А, 12/24 В DC; 3 А, 48 В DC; 8 А, 220 В AC. Тип монтажа: Накладной, врезной. Эксплуатация -20...+45 °С. Размеры: 88х88х55 мм. Масса: 160 г .Устройство разблокировки дверей рекомендуется к использованию для разблокировки электрически управляемых замков в экстренных случаях с внутренней стороны на выход, например, при эвакуации людей. Устройство комплектуется стеклянной вставкой, которая после активирования для осуществления эвакуации должна заменяться, что бы восстановить нормальный режим эксплуатации дверей.Устройство имеет 2 группы контактов (COM, NO, NC), одна из которых используется для управления замком, а вторая может использоваться для сигнализации срабатывания данного устройства. В комплекте идет крышка из прозрачного пластика с отверстием крепления пломбы для предотвращения случайной активации. | 677 | 677
03-00013046 | ST-ER114G | Smartec | Стеклянная вставка для устройства разблокировки двери ST-ER114. Размеры − 77х40х1 мм. | 110 | 110
00-00055933 | ST-ER114K | Smartec | Ключ тестирования для ST-ER114 | 90 | 90
03-00009155 | ST-ER115 | Smartec | Устройство разблокировки двери с восстанавливаемой вставкой. Контакты: 2 группы: ОБЩ, НЗ, НР. Коммутируемая мощность: 10 А, 12/24 В DC; 3 А, 48 В DC; 10 А, 220 В AC. Тип монтажа: Накладной, врезной. Эксплуатация -20...+45 °С. Размеры: 88х88х57 мм. Масса: 160 г .Устройство разблокировки дверей (УРД) ST-ER115 рекомендуется к использованию для разблокировки электрически управляемых замков в экстренных случаях с внутренней стороны на выход, например, при эвакуации людей. УРД комплектуется пластиковой восстанавливаемой вставкой, что позволяет быстро и без дополнительных расходов (замена при использовании стеклянных вставок) восстановить нормальный режим эксплуатации дверей после осуществления эвакуации.ST-ER115 имеет 2 группы контактов (ОБЩ, НР, НЗ), одна из которых предназначена для управления замком, а вторая может использоваться для сигнализации срабатывания данного устройства. В комплекте с УРД идет крышка из прозрачного пластика с отверстием для крепления пломбы, чтобы предотвратить сл | 1150 | 1150
03-00013047 | ST-ER115C | Smartec | Защитная прозрачная крышка для устройств разблокировки дверей ST-ER114, ST-ER115 и ST-ER115SL-GN. Размеры − 91х96х15 мм. | 180 | 180
03-00013048 | ST-ER115K | Smartec | Ключ восстановления для ST-ER114, ST-ER115 и ST-ER115SL-GN. Материал – пластик. Размеры − 56х12х12 мм. | 90 | 90
00-00013309 | ST-ER115SL-GN | Smartec | Устройство разблокировки двери с восстанавливаемой вставкой. Контакты: 1 группа: ОБЩ, НЗ, НР. Коммутируемая мощность: 3 А, 12−48 В (DC); 3 А, 125−220 В (AC). Питание СИД: DC 12 В, 15 мА. Тип монтажа: Накладной, врезной. Эксплуатация -30...+60°С. Класс защиты:IP24. Размеры: 88х88х57 мм. Масса: 160 г .Устройство разблокировки дверей (УРД) ST-ER115SL-GN рекомендуется к использованию для разблокировки электрически управляемых замков в экстренных случаях с внутренней стороны на выход, например, при эвакуации людей. УРД комплектуется пластиковой восстанавливаемой вставкой, что позволяет быстро и без дополнительных расходов (замена при использовании стеклянных вставок) восстановить нормальный режим эксплуатации дверей после осуществления эвакуации.ST-ER115SL-GN имеет 1 группу контактов (ОБЩ, НЗ, НР), которая может использоваться для управления замком. Для индикации состояния УРД, оно оснащено светодиодом, который может управляться либо независимо, либо нажатием на восстанавливаемую вставку. В | 1350 | 1350
00-00055934 | ST-ER116C | Smartec | Защитная прозрачная крышка для ST-ER116 | 180 | 180
00-00044276 | ST-ER125D-GN | Smartec | Устройство разблокировки двери с восстанавливаемой вставкой, защитная прозрачная крышка, 2 группы контактов НР/НЗ, усилие активации 25Н. Рекомендуется к использованию для разблокировки электрически управляемых замков в экстренных случаях с внутренней стороны на выход, например, при эвакуации людей. Восстанавливаемая кнопка активации позволяет быстро и без дополнительных расходов (замена при использовании стеклянных вставок) восстановить нормальный режим эксплуатации дверей после осуществления эвакуации. | 816.8 | 816.8
00-00044278 | ST-ER125K | Smartec | Ключ восстановления. Совместимость – ST-ER125D-GN. Материал – пластик. Размеры – 47 мм х 12 мм х 26 мм. | 90 | 90
00-00131534 | ST-ER126C | Smartec | Защитная прозрачная крышка для ST-ER126 | 260 | 260
00-00044277 | ST-ER126DMLS-GN | Smartec | Устройство разблокировки двери с восстанавливаемой кнопкой активации, световая/звуковая индикация, мониторинг положения защитной крышки, 3 группы контактов НР/НЗ. Рекомендуется к использованию для разблокировки электрически управляемых замков в экстренных случаях с внутренней стороны на выход, например, при эвакуации людей. Восстанавливаемая кнопка активации позволяет быстро и без дополнительных расходов (замена при использовании стеклянных вставок) восстановить нормальный режим эксплуатации дверей после осуществления эвакуации. | 4149 | 4149
00-00131535 | ST-ER126K | Smartec | Ключ восстановления для ST-ER126 | 140 | 140
00-00121484 | ST-ER415DLW-GN | Smartec | Устройство разблокировки двери с восстанавливаемой вставкой, IP67, защитная прозрачная крышка, 2 группы контактов НР/НЗ. | 6800 | 6800
03-00013049 | ST-ES120 | Smartec | Переключатель с ключом Keywitch, врезной. Контакты: 2 группы: ОБЩ, НР (или НЗ). Коммутируемая мощность: 10 А, 12/24 В DC; 10 А, 220 В AC. Класс защиты: IP55. Эксплуатация -30...+55 °С. Размеры - 80х80х75 мм .Устройства разблокировки дверей (УРД) серии ST-ES120 рекомендуются к использованию для разблокировки электрически управляемых замков с внешней стороны на вход при возникновении нештатных ситуаций или для управления какими-либо исполнительными устройствами. Ключ может изыматься, как в состоянии «включено», так и в состоянии «выключено».ST-ES120 также имеют 2 группы контактов (ОБЩ, НР (или НЗ)), одна из которых предназначена для управления замком, а вторая может использоваться для сигнализации срабатывания данного устройства. Использование индивидуальных ключей для управления ST-ES120 обеспечивает высокий уровень безопасности. | 6820 | 6820
03-00003931 | ST-ES120SM | Smartec | Переключатель с ключом Keyswitch, накладной. Контакты: 2 группы: ОБЩ, НР (или НЗ). Коммутируемая мощность: 10 А, 12/24 В DC; 10 А, 220 В AC. Класс защиты: IP55. Эксплуатация -30...+55 °С. Размеры - 70х80х72 мм .Устройства разблокировки дверей (УРД) серии ST-ES120 рекомендуются к использованию для разблокировки электрически управляемых замков с внешней стороны на вход при возникновении нештатных ситуаций или для управления какими-либо исполнительными устройствами. Ключ может изыматься, как в состоянии «включено», так и в состоянии «выключено».ST-ES120 также имеют 2 группы контактов (ОБЩ, НР (или НЗ)), одна из которых предназначена для управления замком, а вторая может использоваться для сигнализации срабатывания данного устройства. Использование индивидуальных ключей для управления ST-ES120 обеспечивает высокий уровень безопасности. | 7300 | 7300
00-00119624 | ST-ES144SM | Smartec | Переключатель с ключом, накладной, 2 независимых группы контактов ОБЩ/НР/НЗ | 2255 | 2255
03-00003932 | ST-EX010SM | Smartec | Кнопка металлическая, накладная. Наработка на отказ – 500 000 циклов. Материал – алюминий. Индикация - нет. Выход - НР. Коммутируемая нагрузка - 3А/36В DC. Размеры 83х32х25 мм. Эксплуатация -20...+55 C. | 519 | 519
03-00003933 | ST-EX011SM | Smartec | Кнопка пластиковая, накладная. Наработка на отказ – 500 000 циклов. Материал – пластик. Индикация - нет. Выход - НР и НЗ. Коммутируемая нагрузка - 3А/36В DC. Размеры 76х23х14 мм. Эксплуатация -20...+55 C. | 83 | 83
00-00033316 | ST-EX012LSM | Smartec | Кнопка металлическая, 2-х цветный СИД индикатор, накладная, НР контакты, размер: 60х29х25 мм. | 690 | 690
00-00036366 | ST-EX012SM | Smartec | Кнопка металлическая, накладная, НР контакты, размер: 60х29х25 мм. | 590 | 590
00-00105558 | ST-EX014BR-BK | Smartec | Адаптер пластиковый для накладного монтажа, черный, совместим с кнопками ST-EX144, ST-EX144L, ST-EX244 и ST-EX344LW, размер: 92х92х50 мм | 539 | 539
00-00105559 | ST-EX014BR-GN | Smartec | Адаптер пластиковый для накладного монтажа, зеленый, совместим с кнопками ST-EX144, ST-EX144L, ST-EX244 и ST-EX344LW, размер: 92х92х50 мм | 539 | 539
00-00055932 | ST-EX020LSM-BK | Smartec | Кнопка выхода сенсорная, черная, накладная, пластик, НЗ/НР контакты, 12-24 В(DC), размер: 86х50х20 мм | 600 | 600
00-00055900 | ST-EX020LSM-WT | Smartec | Кнопка выхода сенсорная, накладная, пластик, НЗ/НР контакты, IP54, -20...+45°C, 12-24 В(DC), 50 мА, 86х50х20 мм, белая. | 600 | 600
00-00087104 | ST-EX043BR | Smartec | Адаптер металлический, для накладного монтажа кнопки выхода серии ST-EX_43, размер: 35х90х28 мм | 658 | 658
00-00095043 | ST-EX044BR | Smartec | Адаптер металлический, для накладного монтажа кнопки выхода, размер: 86х86х27 мм | 741 | 741
03-00003937 | ST-EX120IR | Smartec | Кнопка ИК-бесконтактная, врезная. Бесконтактное срабатывание на расстоянии 0,1–10 см. Наработка на отказ – 500 000 циклов. Материал – нержавеющая сталь. Индикация - да. Выход - НР и НЗ. Коммутируемая нагрузка - 3А/36В DC. Питание - DC 12 В, 40 мА. Размеры 115х70х40 мм. Эксплуатация -20...+55 C. | 670 | 670
03-00013044 | ST-EX121IR | Smartec | Кнопка ИК-бесконтактная, врезная. Бесконтактное срабатывание на расстоянии 0,1–10 см. Наработка на отказ – 500 000 циклов. Материал – нержавеющая сталь. Индикация - да. Выход - НР и НЗ. Коммутируемая нагрузка - 3А/36В DC. Питание - DC 12 В, 40 мА. Размеры 90х90х40 мм. Эксплуатация -20...+55 C. | 670 | 670
00-00084963 | ST-EX141 | Smartec | Кнопка металлическая, накладная, НР контакты, размер: 80х32х25 мм | 660 | 660
00-00087095 | ST-EX141L | Smartec | Кнопка металлическая, накладная, 2-х цветный СИД индикатор, НР контакты, размер: 80х32х26 мм | 694 | 694
00-00090823 | ST-EX142 | Smartec | Кнопка металлическая, накладная, НР контакты, размер: 83х32х25 мм | 505 | 505
00-00084962 | ST-EX142L | Smartec | Кнопка металлическая, накладная, СИД индикатор, НР контакты, размер: 83х32х25 мм | 805 | 805
00-00087101 | ST-EX143 | Smartec | Кнопка металлическая, врезная, НР контакты, размер: 35х90 мм | 680 | 680
00-00087102 | ST-EX143L | Smartec | Кнопка металлическая, врезная, СИД индикатор, НР контакты, размер: 35х90 мм | 850 | 850
00-00119620 | ST-EX143LW | Smartec | Кнопка металлическая, IP66, врезная, СИД индикатор, НР/ОБЩ и НЗ/ОБЩ контакты, размер: 35х90х40 мм | 1199 | 1199
00-00119619 | ST-EX143W | Smartec | Кнопка металлическая, IP66, врезная, НР/ОБЩ и НЗ/ОБЩ контакты, размер: 35х90х45 мм | 979 | 979
00-00095039 | ST-EX144 | Smartec | Кнопка металлическая, врезная, НР контакты, размер: 86х86 мм | 741 | 741
00-00095040 | ST-EX144L | Smartec | Кнопка металлическая, врезная, СИД индикатор, НР контакты, размер: 86х86 мм | 917 | 917
00-00119622 | ST-EX144LW | Smartec | Кнопка металлическая, IP66, врезная, СИД индикатор, НР/ОБЩ и НЗ/ОБЩ контакты, размер: 86х86х40 мм | 1199 | 1199
00-00119621 | ST-EX144W | Smartec | Кнопка металлическая, IP66, врезная, НР/ОБЩ и НЗ/ОБЩ контакты, размер: 86х86х40 мм | 979 | 979
00-00119618 | ST-EX145-BR | Smartec | Кнопка металлическая, накладная, НР контакты, коричневая, размер: 72х32х24 мм | 333 | 333
00-00119617 | ST-EX145-GR | Smartec | Кнопка металлическая, накладная, НР контакты, серая, размер: 72х32х24 мм | 333 | 333
00-00087096 | ST-EX241 | Smartec | Кнопка металлическая, накладная, НР контакты, размер: 80х32х32 мм | 883 | 883
00-00087097 | ST-EX241L | Smartec | Кнопка металлическая, накладная, 2-х цветный СИД индикатор, НР контакты, размер: 80х32х32 мм | 961 | 961
00-00089378 | ST-EX243 | Smartec | Кнопка выхода металлическая, врезная, кнопка грибок, НЗ/НР контакты, размер: 35х90 мм, из нержавеющей стали без индикации. | 1050 | 1050
00-00095041 | ST-EX244 | Smartec | Кнопка металлическая, врезная, кнопка грибок, НЗ/НР контакты, размер: 86х86 мм | 944 | 944
00-00084965 | ST-EX310L-BK | Smartec | Кнопка ИК-бесконтактная, накладная, черная, СИД индикатор, НЗ/НР контакты, размер: 86х55х14 мм | 1428 | 1428
00-00084964 | ST-EX310L-WT | Smartec | Кнопка ИК-бесконтактная, накладная, белая, СИД индикатор, НЗ/НР контакты, размер: 86х55х14 мм | 1428 | 1428
00-00087098 | ST-EX341LW | Smartec | Кнопка ИК-бесконтактная металлическая, накладная, 2-х цветный СИД индикатор, НЗ/НР контакты, IP68, -35 до +55°С, размер: 80х32х23 мм | 1868 | 1868
00-00087103 | ST-EX343LW | Smartec | Кнопка ИК-бесконтактная металлическая, врезная, СИД индикатор, НЗ/НР контакты, IP68, -35 до +55°С, размер: 35х90 мм. | 2163 | 2163
00-00095042 | ST-EX344LW | Smartec | Кнопка металлическая, врезная, ИК-бесконтактная, НЗ/НР контакты, размер: 86х86 мм | 2075 | 2075
00-00087100 | ST-EX410L-BK | Smartec | Кнопка сенсорная, накладная, черная, НЗ/НР контакты, размер: 86х55х12 мм | 980 | 980
00-00087099 | ST-EX410L-WT | Smartec | Кнопка сенсорная, накладная, белая, НЗ/НР контакты, размер: 86х55х12 мм | 980 | 980
00-00121486 | ST-EX416W | Smartec | Кнопка пластиковая, накладная, IP68, контакты НЗ/ОБЩ + НР/ОБЩ, размер: D93х72 мм | 5550 | 5550
00-00121485 | ST-EX710-WT | Smartec | Кнопка пластиковая, накладная, локтевая, НЗ/НР контакты, размер: 175х95х25 мм. | 2900 | 2900
00-00042710 | HO-02 | Tantos | Кнопка запроса на выход накладная прямоугольная, пластиковая. | 105 | 99.75
03-00000899 | PTE-300 | Tantos | Бесконтактная (с ИК-датчиками) врезная кнопка выхода. Дальность обнаружения поднесенной руки от 0,1 до 10 см. Идеально подходит для установки в медицинские учреждения и другие чистые (стерильные) помещения: музеи, архивы, лаборатории. | 1060 | 1007
03-00009659 | PTE-301 | Tantos | Бесконтактная (с ИК-датчиками) врезная кнопка выхода. Дальность обнаружения поднесенной руки от 0,1 до 10 см. Идеально подходит для установки в медицинские учреждения и другие чистые (стерильные) помещения: музеи, архивы, лаборатории. | 1060 | 1007
03-00009660 | TDE-02 | Tantos | Кнопка запроса на выход прямоугольная, металлическая. | 540 | 513
00-00042323 | TDE-02 Light | Tantos | Кнопка запроса на выход прямоугольная, металлическая с подсветкой. | 750 | 712.5
00-00136620 | TS-BREEZE-WP | Tantos | Бесконтактная кнопка выхода, накладная, уличное исполнение, IP68, металлический корпус. Встроенный ИК-датчик определяет поднесение руки, и кнопка срабатывает без необходимости касания. | 1800 | 1710
00-00047039 | TS-CLACK green | Tantos | Кнопка выхода типа "грибок" накладная, металическая, без подсветки, нажимной элемент зелёного цвета типа "грибок". Коммутироемое напряжение до 36В пост. тока / 3А. Габариты: 53х53х25ммКнопка выхода типа "грибок" накладная, металическая, без подсветки, нажимной элемент зелёного цвета типа "грибок" Коммутироемое напряжение до 36В пост. тока / 3А. Габариты: 53х53х25ммКнопка выхода типа "грибок" накладная, металическая, без подсветки, нажимной элемент зелёного цвета типа "грибок" Коммутироемое напряжение до 36В пост. тока / 3А. Габариты: 53х53х25мм. | 1670 | 1586.5
00-00042739 | TS-CLACK light | Tantos | Кнопка запроса на выход накладная, металлическая, с подсветкой. | 1540 | 1463
03-00012839 | TS-CLICK | Tantos | Кнопка запроса на выход накладная прямоугольная, металлическая. | 680 | 646
00-00091023 | TS-CLICK (белый) | Tantos | Накладная кнопка выхода без подсветки, не более 36В/3А, контакты НР, 80х30х25мм, -20...+55гр.С, цинковый сплав, цвет покрытия - белый | 810 | 769.5
00-00091025 | TS-CLICK (медный антик) | Tantos | Накладная кнопка выхода без подсветки, не более 36В/3А, контакты НР, 80х30х25мм, -20...+55гр.С, цинковый сплав, цвет покрытия - медный антик | 810 | 769.5
00-00091026 | TS-CLICK (серебро) | Tantos | Накладная кнопка выхода без подсветки, не более 36В/3А, контакты НР, 80х30х25мм, -20...+55гр.С, цинковый сплав, цвет покрытия - серебро | 810 | 769.5
00-00091027 | TS-CLICK (серебряный антик) | Tantos | Накладная кнопка выхода без подсветки, не более 36В/3А, контакты НР, 80х30х25мм, -20...+55гр.С, цинковый сплав, цвет покрытия - серебряный антик | 810 | 769.5
00-00091024 | TS-CLICK (черный) | Tantos | Накладная кнопка выхода без подсветки, не более 36В/3А, контакты НР, 80х30х25мм, -20...+55гр.С, цинковый сплав, цвет покрытия - черный | 810 | 769.5
00-00019600 | TS-CLICK light | Tantos | Кнопка запроса на выход накладная, металлическая, с подсветкой. | 1010 | 959.5
00-00091028 | TS-CLICK light (белый) | Tantos | Накладная кнопка выхода с подсветкой, не более 36В/3А, контакты НР, 80х30х25мм, -20...+55гр.С, цинковый сплав, цвет покрытия - белый | 1010 | 959.5
00-00091032 | TS-CLICK light (медный антик) | Tantos | Накладная кнопка выхода с подсветкой, не более 36В/3А, контакты НР, 80х30х25мм, -20...+55гр.С, цинковый сплав, цвет покрытия - медный антик | 1010 | 959.5
00-00091029 | TS-CLICK light (серебро) | Tantos | Накладная кнопка выхода с подсветкой, не более 36В/3А, контакты НР, 80х30х25мм, -20...+55гр.С, цинковый сплав, цвет покрытия - серебро | 1010 | 959.5
00-00091031 | TS-CLICK light (серебряный антик) | Tantos | Накладная кнопка выхода с подсветкой, не более 36В/3А, контакты НР, 80х30х25мм, -20...+55гр.С, цинковый сплав, цвет покрытия - серебряный антик | 1010 | 959.5
00-00091030 | TS-CLICK light (черный) | Tantos | Накладная кнопка выхода с подсветкой, не более 36В/3А, контакты НР, 80х30х25мм, -20...+55гр.С, цинковый сплав, цвет покрытия - черный | 1010 | 959.5
00-00028978 | TS-ERButton | Tantos | Устройство аварийной разблокировки дверей или других устройств в слаботочных системах (в том числе СКУД). | 1540 | 1463
00-00020848 | TS-MAGIC | Tantos | Сенсорная кнопка запроса на выход, накладная, пластиковая, с подсветкой. | 850 | 807.5
00-00042738 | TS-MAGIC White | Tantos | Сенсорная кнопка запроса на выход, накладная, пластиковая, с подсветкой. | 850 | 807.5
00-00080106 | TS-NoTouch IP68 | Tantos | Кнопка выхода бесконтактная Накладная, уличное исполнение, из цинкового сплава, дальность срабатывания: от 3 до 15 см (регулируемая); время срабатывания реле: от 0,3 до 30 сек (регулируемое); тип контактов: НО/НЗ; световая 2-цветная индикация (синий + зеленый); питание: 12-24В пост. тока; потребляемый ток: не более 50мА; коммутируемое напряжение / ток: не более 36В/3А; размеры: 80 х 32 х 23 мм; рабочая температура: -20…+50°С; IP68; цвет - серебристый | 2790 | 2650.5
00-00080107 | TS-NoTouch Rondo | Tantos | Кнопка выхода бесконтактная Накладная, из цинкового сплава и пластика, дальность срабатывания: от 3 до 10 см (регулируемая); питание: 12-24В пост. тока / не более 25мА; коммутируемое напряжение / ток: не более 24В/2А ; размеры: Æ 73 х 20 мм; рабочая температура: -20…+60°С; IP66 | 2600 | 2470
00-00080105 | TS-NoTouch White | Tantos | Кнопка выхода бесконтактная Накладная, пластиковая, дальность срабатывания: от 3 до 15 см (регулируемая); время срабатывания реле: от 0,3 до 30 сек (регулируемое); тип контактов: НО/НЗ; световая 2-цветная индикация (синий + зеленый); питание: 12-24В пост. тока; потребляемый ток: не более 50мА; коммутируемое напряжение / ток: не более 36В/3А; размеры: 80 х 32 х 23 мм; рабочая температура: -20…+50°С; цвет - белый | 2000 | 1900
00-00136621 | TS-QUICK | Tantos | Кнопка запроса на выход накладная, металлическая | 600 | 570
00-00080112 | Крышка сменная для TS-ERButton | Tantos | Сменная крышка из прозрачного пластика для устройства аварийной разблокировки TS-ERButton | 170 | 161.5
00-00065810 | EXIT 1000 | VIZIT | Кнопка для разблокирования электромагнитного замка, установленного на входной двери в помещение или огороженную территорию. | Уточняйте у менеджера | Уточняйте у менеджера
03-00000813 | EXIT 300M | VIZIT | Кнопка управления выходом и аварийным разблокированием электромагнитного замка. Ресурс - 300 000 циклов срабатываний. Встроенная подсветка. | Уточняйте у менеджера | Уточняйте у менеджера
00-00014239 | EXIT 500 | VIZIT | Кнопка управления выходом и аварийным разблокированием электромагнитного замка. Ресурс - не менее 500 000 циклов срабатываний. Встроенная подсветка. | Уточняйте у менеджера | Уточняйте у менеджера
00-00138243 | SKAT AC 85M Exit Button | Бастион | Кнопка Выход предназначена для работы в составе системы контроля и управления доступом и используется для прямого управления электрозамком. Устанавливается рядом с дверью и активируется нажатием. После нажатия на кнопку, подается управляющий сигнал на разблокировку запорного механизма. | 580 | 464
00-00138244 | SKAT AC 87P-NT Button | Бастион | Сенсорная кнопка Выход предназначена для работы в составе системы контроля и управления доступом и используется для прямого управления электрозамком. Устанавливается рядом с дверью и активируется нажатием. После нажатия на кнопку, подается управляющий сигнал на разблокировку запорного механизма. | 860 | 688
00-00138245 | SKAT AC 91P-NT Exit Button | Бастион | Кнопка выхода накладная бесконтактная. Установка: накладная. Тип исполнения: бесконтактная. Напряжение питания: DC 12 В. Тип контактов: нормально разомкнутые / нормально замкнутые. Индикация: светодиодная. Материал корпуса: пластик. Диапазон рабочих температур: от -10 до +55. Габаритные размеры 86х86х20 мм. | 1520 | 1216
00-00039738 | SPRUT Door Closer-050GR | Бастион | Дверной доводчик. Для дверей весом до 50 кг, шириной 780-850 мм. Усилие EN2. Две скорости работы. Диапазон рабочих температур от -35 до +50. Габаритные размеры 146х58х38 мм, масса - 0,96 кг. Цвет - серый. | Уточняйте у менеджера | Уточняйте у менеджера
00-00039132 | SPRUT Door Closer-070GR | Бастион | Дверной доводчик. Для дверей весом до 70 кг, шириной 830-950 мм. Усилие EN3. Две скорости работы. Диапазон рабочих температур от -35 до +50. Габаритные размеры 176х64х40 мм, масса - 1,27 кг. Цвет - серый. | Уточняйте у менеджера | Уточняйте у менеджера
00-00039739 | SPRUT Door Closer-090GR | Бастион | Дверной доводчик. Для дверей весом до 90 кг, шириной 930-1100 мм. Усилие EN4. Две скорости работы. Диапазон рабочих температур от -35 до +50. Габаритные размеры 186х68х44 мм, масса - 1,6 кг. Цвет - серый. | Уточняйте у менеджера | Уточняйте у менеджера
00-00090256 | SPRUT Exit Button 93M-NT | Бастион | Бесконтактная кнопка выхода. Для активации необходимо провести ладонью перед сенсором, не касаясь его — так сработает разблокировка замка. Установка накладная с нормально разомкнутыми/нормально замкнутыми контактами. Кнопка выполнена в металлическом корпусе чёрного цвета и предназначена для накладного монтажа. В состоянии ожидания на корпусе кнопки светится синий светодиодный индикатор, а в момент активации — зелёный. | Уточняйте у менеджера | Уточняйте у менеджера
00-00039741 | SPRUT Exit Button-81M | Бастион | Кнопка выхода. Установка - врезная. Тип контактов - нормально разомкнутые. Индикация - отсутствует. Материал корпуса - металл. Диапазон рабочих температур от -10 до +50. Габаритные размеры 93х29х25 мм. | Уточняйте у менеджера | Уточняйте у менеджера
00-00039134 | SPRUT Exit Button-82P | Бастион | Кнопка выхода. Установка - накладная. Тип контактов - нормально разомкнутые/нормально замкнутые. Индикация - отсутствует. Материал корпуса - пластик. Диапазон рабочих температур от -10 до +50. Габаритные размеры 86х86х23 мм. | Уточняйте у менеджера | Уточняйте у менеджера
00-00060843 | SPRUT Exit Button-83P | Бастион | Кнопка выхода. Установка - накладная. Тип контактов - нормально разомкнутые/нормально замкнутые. Индикация - отсутствует. Материал корпуса - пластик. Диапазон рабочих температур от -10 до +50. Габаритные размеры 76х23х14 мм. | 98 | 78
00-00060845 | SPRUT Exit Button-85M | Бастион | Кнопка выхода. Установка - накладная. Тип контактов - нормально разомкнутые. Индикация - отсутствует. Материал корпуса - металл. Диапазон рабочих температур от -10 до +50. Габаритные размеры 80х30х24 мм. | Уточняйте у менеджера | Уточняйте у менеджера
00-00060846 | SPRUT Exit Button-86M-NT | Бастион | Кнопка выхода бесконтактная. Установка - врезная. Тип контактов - нормально разомкнутые/нормально замкнутые. Индикация - отсутствует. Материал корпуса - металл. Диапазон рабочих температур от -10 до +50. Габаритные размеры 86х86х29 мм. | 410 | 328
00-00060847 | SPRUT Exit Button-87P-NT | Бастион | Кнопка выхода бесконтактная. Установка - накладная. Тип контактов - нормально разомкнутые/нормально замкнутые. Индикация - отсутствует. Материал корпуса - пластик. Диапазон рабочих температур от -10 до +50. Габаритные размеры 86х56х25 мм. | Уточняйте у менеджера | Уточняйте у менеджера
00-00089437 | SPRUT Exit Button-88P | Бастион | Кнопка выхода, установка - накладная. Тип контактов - нормально разомкнутые / нормально замкнутые. Индикация - отсутствует. Материал корпуса - пластик. Диапазон рабочих температур от -10 до +50. Габаритные размеры 86х37х26 мм. | Уточняйте у менеджера | Уточняйте у менеджера
00-00090257 | SPRUT Exit Button-89M | Бастион | Кнопка выхода. Установка - накладная. Тип контактов - нормально разомкнутые/нормально замкнутые. Индикация - отсутствует. Материал корпуса - металл. Диапазон рабочих температур от -40 до +50. Габаритные размеры 53х53х38 мм. | Уточняйте у менеджера | Уточняйте у менеджера
00-00087734 | SPRUT Exit Button-90P-NT | Бастион | Кнопка выхода. Установка - накладная. Тип контактов - нормально разомкнутые / нормально замкнутые. В состоянии ожидания на корпусе кнопки светится синий светодиодный индикатор, а в момент активации - зелёный. Материал корпуса - пластик. Диапазон рабочих температур от -10 до +55. Габаритные размеры 85х85х14 мм. Бесконтактная кнопка выхода. | 1520 | 1216
00-00087735 | SPRUT Exit Button-91P-NT | Бастион | Кнопка выхода. Установка - накладная. Тип контактов - нормально разомкнутые / нормально замкнутые. В состоянии ожидания на корпусе кнопки светится синий светодиодный индикатор, а в момент активации - зелёный. Материал корпуса - пластик. Диапазон рабочих температур от -10 до +55. Габаритные размеры 85х85х14 мм. Бесконтактная кнопка выхода. | Уточняйте у менеджера | Уточняйте у менеджера
00-00087736 | SPRUT Exit Button-92P | Бастион | Кнопка выхода. Устройство быстрой разблокировки электроуправляемых дверей с восстанавливаемой вставкой. Устанавливается с внутренней стороны двери на выход и используется в аварийных случаях. 2 группы контактов (COM, NO, NC), для управления замком и для подключения сигнализации срабатывания данного устройства. Защитная крышка и ключ для восстановления входят в комплектацию. | 1090 | 872
00-00114434 | SPRUT EXIT BUTTON-94М | Бастион | Кнопка Выход предназначена для работы в составе системы контроля и управления доступом и используется для прямого управления электрозамком. Устанавливается рядом с дверью и активируется нажатием. После нажатия на кнопку, подается управляющий сигнал на разблокировку запорного механизма. | 740 | 592
03-00005180 | КН-04 | ДАКСИС | Накладная кнопка выхода, крепление наружное (металл). Контакты нормально разомкнутые. Максимальный ток нагрузки 50мА. Максимальное рабочее напряжение до 12 +/- 10 % при постоянном и переменном напряжении и активной нагрузке. Сопротивление замкнутых контактов 0.1 Ом. Используется тактовая кнопка KLS7-TS1201-4.3-180. Минимальное количество нажатий заявленное производителем тактовой кнопки 100 000 раз. | 760 | 686
00-00035867 | КН-04К | ДАКСИС | Накладная кнопка выхода, крепление наружное (металл). Контакты нормально разомкнутые. Максимальный ток нагрузки 50мА. Максимальное рабочее напряжение до 12 +/- 10 % при постоянном и переменном напряжении и активной нагрузке. Сопротивление замкнутых контактов 0.1 Ом. Используется тактовая кнопка KLS7-TS1201-4.3-180. Минимальное количество нажатий заявленное производителем тактовой кнопки 100 000 раз. | 775 | 700
03-00001942 | КН-05 | ДАКСИС | Накладная кнопка выхода с подсветкой, крепление наружное (металл). Контакты нормально разомкнутые. Габариты, диаметр: 38х10 мм. Максимальный ток нагрузки 50мА. Максимальное рабочее напряжение до 12 +/- 10 % при постоянном и переменном напряжении и активной нагрузке. Сопротивление замкнутых контактов 0.1 Ом. Используется тактовая кнопка KLS7-TS1201-4.3-180. Минимальное количество нажатий заявленное производителем тактовой кнопки 100 000 раз. | 855 | 770
00-00020985 | КН-05K | ДАКСИС | Накладная кнопка со светодиодом, крепление наружное (металл). Контакты нормально разомкнутые. | 870 | 784
00-00087394 | Стойка кноки выхода Аякс исп.00 (на асфальт)оранж. | Магнито-Контакт | Стойка для монтажа кнопки выхода систем контроля и управления доступом. Защитный козырек от атмосферных осадков, основание для крепежа. Высота 1130 мм, труба 30х60 мм, цвет оранжевый по шкале RAL 2008 | 9127.25 | 8776.2
00-00087391 | Стойка кноки выхода Аякс исп.00 (на асфальт)черн. | Магнито-Контакт | Стойка для монтажа кнопки выхода систем контроля и управления доступом. Защитный козырек от атмосферных осадков, основание для крепежа. Высота 1130 мм, труба 30х60 мм, цвет черный по шкале RAL 9005 | 9127.25 | 8776.2
00-00087395 | Стойка кноки выхода Аякс исп.01 оранжевая | Магнито-Контакт | Стойка для монтажа кнопки выхода систем контроля и управления доступом. Защитный козырек от атмосферных осадков, основанием для крепежа, закладная пластина для бетонирования + комплект оцинкованного крепежа, Высота 1130 мм, труба 30х60 мм, цвет оранжевый по шкале RAL 2008 | 10436.16 | 10034.77
00-00087392 | Стойка кноки выхода Аякс исп.01 черная | Магнито-Контакт | Стойка для монтажа кнопки выхода систем контроля и управления доступом. Защитный козырек от атмосферных осадков, основанием для крепежа, закладная пластина для бетонирования + комплект оцинкованного крепежа, Высота 1130 мм, труба 30х60 мм, цвет черный по шкале RAL 9005 | 10436.16 | 10034.77
00-00087396 | Стойка кноки выхода Аякс исп.02 (в землю), оранж. | Магнито-Контакт | Стойка для монтажа кнопки выхода систем контроля и управления доступом. Защитный козырек от атмосферных осадков. Длина 1500 мм, труба 30х60 мм, цвет оранжевый по шкале RAL 2008 | 8804.99 | 8466.33
00-00087393 | Стойка кноки выхода Аякс исп.02 (в землю), черная | Магнито-Контакт | Стойка для монтажа кнопки выхода систем контроля и управления доступом. Защитный козырек от атмосферных осадков. Длина 1500 мм, труба 30х60 мм, цвет черный по шкале RAL 9005 | 8804.99 | 8466.33
00-00119287 | Стойка кнопки выхода Аякс наклон.исп.00 (асф)ор. | Магнито-Контакт | Стойка для монтажа кнопки выхода систем контроля и управления доступом. Защитный козырек от атмосферных осадков, основание для крепежа. Высота 1300 мм, труба 30х60 мм, цвет оранжевый по шкале RAL 2008 | 10045.17 | 9658.82
00-00119284 | Стойка кнопки выхода Аякс наклон.исп.00 (асф)ор. | Магнито-Контакт | Стойка для монтажа кнопки выхода систем контроля и управления доступом. Защитный козырек от атмосферных осадков, основание для крепежа. Высота 1300 мм, труба 30х60 мм, цвет черный по шкале RAL 9005 | 10045.17 | 9658.82
00-00119288 | Стойка кнопки выхода Аякс наклон.исп.01 (бет)ор. | Магнито-Контакт | Стойка для монтажа кнопки выхода систем контроля и управления доступом. Защитный козырек от атмосферных осадков, основанием для крепежа, закладная пластина для бетонирования + комплект оцинкованного крепежа, Высота 1300 мм, труба 30х60 мм, цвет оранжевый по шкале RAL 2008 | 11303.68 | 10868.92
00-00119285 | Стойка кнопки выхода Аякс наклон.исп.01 (бет)чер. | Магнито-Контакт | Стойка для монтажа кнопки выхода систем контроля и управления доступом. Защитный козырек от атмосферных осадков, основанием для крепежа, закладная пластина для бетонирования + комплект оцинкованного крепежа, Высота 1300 мм, труба 30х60 мм, цвет черный по шкале RAL 9005 | 11303.68 | 10868.92
00-00119289 | Стойка кнопки выхода Аякс наклон.исп.02 (зем)ор. | Магнито-Контакт | Стойка для монтажа кнопки выхода систем контроля и управления доступом. Защитный козырек от атмосферных осадков. Длина 1800 мм, труба 30х60 мм, цвет оранжевый по шкале RAL 2008 | 9689.31 | 9316.64
00-00119286 | Стойка кнопки выхода Аякс наклон.исп.02 (зем)чер. | Магнито-Контакт | Стойка для монтажа кнопки выхода систем контроля и управления доступом. Защитный козырек от атмосферных осадков. Длина 1800 мм, труба 30х60 мм, цвет черный по шкале RAL 9005 | 9689.31 | 9316.64
03-00005188 | EXITka (белый) | ОЛЕВС | Кнопка выхода, контакты нормально-разомкнутые (но); максимальный коммутируемый ток 0.1 а при напряжении 12 в; накладной антивандальный металлический корпус; светодиодная подсветка; размер 41х53х11 мм; порошковое покрытие; возможность выбора цвета подсветки зеленый/красный. Предназначена для использования в домофонных системах | 530 | 530
03-00008684 | EXITka (никель) | ОЛЕВС | Кнопка выхода, контакты нормально-разомкнутые (но); максимальный коммутируемый ток 0.1 а при напряжении 12 в; накладной антивандальный металлический корпус; светодиодная подсветка; размер 41х53х11 мм; порошковое покрытие; возможность выбора цвета подсветки зеленый/красный. Предназначена для использования в домофонных системах | 530 | 530
03-00008122 | EXITka (черный) | ОЛЕВС | Кнопка выхода, контакты нормально-разомкнутые (но); максимальный коммутируемый ток 0.1 а при напряжении 12 в; накладной антивандальный металлический корпус; светодиодная подсветка; размер 41х53х11 мм; порошковое покрытие; возможность выбора цвета подсветки зеленый/красный. Предназначена для использования в домофонных системах | 530 | 530
00-00033651 | PUSHka (медный антик) | ОЛЕВС | Кнопка выхода, контакты нормально-разомкнутые (но); максимальный коммутируемый ток 0.1 а при напряжении 12 в; возможность выбора цвета подсветки: зеленый/красный; скрытая или открытая проводка; накладной антивандальный металлический корпус из цинкового сплава; размер ø40 х 20 мм. Предназначена для работы в составе систем контроля доступа и домофоннных систем. | 600 | 600
00-00035468 | PUSHka (никель) | ОЛЕВС | Кнопка выхода, контакты нормально-разомкнутые (но); максимальный коммутируемый ток 0.1 а при напряжении 12 в; возможность выбора цвета подсветки: зеленый/красный; скрытая или открытая проводка; накладной антивандальный металлический корпус из цинкового сплава; размер ø40 х 20 мм. Предназначена для работы в составе систем контроля доступа и домофоннных систем. | 600 | 600
00-00042636 | PUSHka (серебряный антик) | ОЛЕВС | Кнопка выхода, контакты нормально-разомкнутые (но); максимальный коммутируемый ток 0.1 а при напряжении 12 в; возможность выбора цвета подсветки: зеленый/красный; скрытая или открытая проводка; накладной антивандальный металлический корпус из цинкового сплава; размер ø40 х 20 мм. Предназначена для работы в составе систем контроля доступа и домофоннных систем. | 600 | 600
00-00042637 | PUSHka (черный) | ОЛЕВС | Кнопка выхода, контакты нормально-разомкнутые (но); максимальный коммутируемый ток 0.1 а при напряжении 12 в; возможность выбора цвета подсветки: зеленый/красный; скрытая или открытая проводка; накладной антивандальный металлический корпус из цинкового сплава; размер ø40 х 20 мм. Предназначена для работы в составе систем контроля доступа и домофоннных систем. | 600 | 600
00-00042646 | Циклоп (белый) | ОЛЕВС | Кнопка выхода, контакты нормально-разомкнутые (но); максимальный коммутируемый ток 0.1 а при напряжении 12 в; возможность выбора цвета подсветки: зеленый/красный; накладной металлический корпус; размер 40х80х25 мм. Предназначена для использования в домофонных системах. | 650 | 650
03-00008123 | Циклоп (медный антик) | ОЛЕВС | Кнопка выхода, контакты нормально-разомкнутые (но); максимальный коммутируемый ток 0.1 а при напряжении 12 в; возможность выбора цвета подсветки: зеленый/красный; накладной металлический корпус; размер 40х80х25 мм. Предназначена для использования в домофонных системах. | 650 | 650
00-00024661 | Циклоп (серая кожа) | ОЛЕВС | Кнопка выхода, контакты нормально-разомкнутые (но); максимальный коммутируемый ток 0.1 а при напряжении 12 в; возможность выбора цвета подсветки: зеленый/красный; накладной металлический корпус; размер 40х80х25 мм. Предназначена для использования в домофонных системах. | Уточняйте у менеджера | Уточняйте у менеджера
00-00042639 | Циклоп (серебристый металлик) | ОЛЕВС | Кнопка выхода, контакты нормально-разомкнутые (но); максимальный коммутируемый ток 0.1 а при напряжении 12 в; возможность выбора цвета подсветки: зеленый/красный; накладной металлический корпус; размер 40х80х25 мм. Предназначена для использования в домофонных системах. | 650 | 650
00-00042640 | Циклоп (серебряный антик) | ОЛЕВС | Кнопка выхода, контакты нормально-разомкнутые (но); максимальный коммутируемый ток 0.1 а при напряжении 12 в; возможность выбора цвета подсветки: зеленый/красный; накладной металлический корпус; размер 40х80х25 мм. Предназначена для использования в домофонных системах. | 650 | 650
00-00042641 | Циклоп (черный) | ОЛЕВС | Кнопка выхода, контакты нормально-разомкнутые (но); максимальный коммутируемый ток 0.1 а при напряжении 12 в; возможность выбора цвета подсветки: зеленый/красный; накладной металлический корпус; размер 40х80х25 мм. Предназначена для использования в домофонных системах. | 650 | 650
00-00042642 | Циклоп ИК (белый) | ОЛЕВС | Кнопка выхода, Тип сенсора: оптический/инфракрасный, 940 нм , Диапазон срабатывания: 5 - 20 см (в зависимости от структуры поверхности отражения) , Режимы работы кнопки: «ожидание», «выход», «блокировка», «программирование» , Режимы работы выходного силового каскада: «НО» (заводская установка), «НЗ» (программируется) , Тип выходного силового каскада: «открытый коллектор» , Коммутируемое напряжение, не более: 26В DC , Максимальный коммутируемый ток: 3.0А , Время коммутации: 1 сек. (заводская установка), существует возможность задания другого времени открывания , Минимальный временной интервал между «нажатиями»: 3 сек. , Индикация режимов работы: красный/зеленый , Помехозащищённость оптического канала: кодировка ИК сигнала 10 бит , Адаптация к местной освещённости: автоматическая , Ресурс работы: не менее 1 млн. циклов срабатывания , Напряжение питания: 8…15В постоянного тока , Ток потребления: не более 30мА при напряжении питания 12В , Материал корпуса: литой алюминиевый сплав , Крепле | Уточняйте у менеджера | Уточняйте у менеджера
00-00042644 | Циклоп ИК (серебристый металлик) | ОЛЕВС | Кнопка выхода, Тип сенсора: оптический/инфракрасный, 940 нм , Диапазон срабатывания: 5 - 20 см (в зависимости от структуры поверхности отражения) , Режимы работы кнопки: «ожидание», «выход», «блокировка», «программирование» , Режимы работы выходного силового каскада: «НО» (заводская установка), «НЗ» (программируется) , Тип выходного силового каскада: «открытый коллектор» , Коммутируемое напряжение, не более: 26В DC , Максимальный коммутируемый ток: 3.0А , Время коммутации: 1 сек. (заводская установка), существует возможность задания другого времени открывания , Минимальный временной интервал между «нажатиями»: 3 сек. , Индикация режимов работы: красный/зеленый , Помехозащищённость оптического канала: кодировка ИК сигнала 10 бит , Адаптация к местной освещённости: автоматическая , Ресурс работы: не менее 1 млн. циклов срабатывания , Напряжение питания: 8…15В постоянного тока , Ток потребления: не более 30мА при напряжении питания 12В , Материал корпуса: литой алюминиевый сплав , Крепле | Уточняйте у менеджера | Уточняйте у менеджера
00-00029199 | Циклоп ИК (черный) | ОЛЕВС | Кнопка выхода, Тип сенсора: оптический/инфракрасный, 940 нм , Диапазон срабатывания: 5 - 20 см (в зависимости от структуры поверхности отражения) , Режимы работы кнопки: «ожидание», «выход», «блокировка», «программирование» , Режимы работы выходного силового каскада: «НО» (заводская установка), «НЗ» (программируется) , Тип выходного силового каскада: «открытый коллектор» , Коммутируемое напряжение, не более: 26В DC , Максимальный коммутируемый ток: 3.0А , Время коммутации: 1 сек. (заводская установка), существует возможность задания другого времени открывания , Минимальный временной интервал между «нажатиями»: 3 сек. , Индикация режимов работы: красный/зеленый , Помехозащищённость оптического канала: кодировка ИК сигнала 10 бит , Адаптация к местной освещённости: автоматическая , Ресурс работы: не менее 1 млн. циклов срабатывания , Напряжение питания: 8…15В постоянного тока , Ток потребления: не более 30мА при напряжении питания 12В , Материал корпуса: литой алюминиевый сплав , Крепле | 1550 | 1550
03-00003822 | SB 1 | Телеинформсвязь | Кнопка выхода накладная, металлическая, 60х25х29 мм. | 1061.4 | 1061.4
00-00135111 | SB 1 (светлый) | Телеинформсвязь | Накладная кнопка выхода , металлическая, 60х25х29 мм | 1087.5 | 1087.5
00-00135112 | SB 2 (светлый) | Телеинформсвязь | Кнопка выхода накладная; металлическая; с индикацией; НР; IP26; 60х25х27 мм | 1230 | 1230
03-00007057 | SB 2 (темный) | Телеинформсвязь | Кнопка выхода накладная, металлическая, с индикацией; IP26. 60х25х27 мм | 1200.48 | 1200.48
03-00012223 | SB 3 | Телеинформсвязь | Кнопка вызова врезная вандалозащищенная, Uкоммут.48В, Iкоммут.2А,; 60х25х27мм, темно-серый. | 790.56 | 790.56
00-00135108 | SB4 | Телеинформсвязь | Кнопка выхода накладная вандалозащищенная с индикацией, максимальное коммутируемое напряжение 48 В; максимальный коммутируемый ток 2А; кнопка оснащена светодиодом; IP 26; 20х50х20 мм; 0,045 кг. Запрещается включать в сеть 220 В. | 1207.8 | 1207.8
03-00012675 | Кнопка вызова пластиковая | Телеинформсвязь | Накладная кнопка из пластика. Офисный вариант. Возможно изготовление кнопок с использованием различных цветов красителей. | Уточняйте у менеджера | Уточняйте у менеджера
03-00005182 | Кнопка вызывная накладная вандалозащищенная | Телеинформсвязь | Кнопка вызова накладная вандалозащищенная; материал - дюраль. Порошковая покраска. Предназначена для использования в системах контроля доступа и сигнализации | Уточняйте у менеджера | Уточняйте у менеджера
00-00130912 | Титанум TM-OP-01 | ИП Раченков А.В. | Кнопка выхода является частью системы контроля доступа и предназначена для использования с любыми типами электромагнитных и электромеханических замков. Основные преимущества этой кнопки заключаются в ее прочности и долговечности. Она изготовлена из высококачественных материалов, которые обеспечивают ей длительный срок. Кроме того, кнопка имеет компактные размеры и легкий вес, что делает ее удобной для установки и использования. | 71 | 71
00-00130914 | Титанум ТМ-ADR-01-2 | ИП Раченков А.В. | Устройство разблокировки двери с восстанавливаемой кнопкой активации, предназначена для систем контроля доступа и обеспечивает оперативную разблокировку дверей и других устройств в чрезвычайных ситуациях. Изготовлена из огнестойкого пластика, оснащена двумя группами контактов и восстанавливаемой контактной вставкой с защитной крышкой. Кнопка соответствует требованиям безопасности и надежности, оснащена ключом для восстановления работоспособности. | 968 | 968
00-00130913 | Титанум ТМ-OP-01S | ИП Раченков А.В. | Кнопка выхода предназначена для использования в офисах, промышленных объектах, жилых и загородных домах. | 700 | 700
00-00130915 | Титанум ТМ-OP-02 | ИП Раченков А.В. | Кнопка выхода предназначена для использования в системах домофонии и контроля доступа. Она обеспечивает удобство и надежную эксплуатацию. Корпус кнопки изготовлен из металла, что гарантирует ее долговечность и устойчивость к износу. Серебристый цвет придает устройству современный и элегантный вид, легко вписывающийся в любой интерьер. Накладной способ монтажа позволяет легко интегрировать кнопку в систему домофонии и контроля доступа без необходимости использования специальных инструментов. | 360 | 360
00-00130916 | Титанум ТМ-OP-02L | ИП Раченков А.В. | Кнопка выхода с подсветкой предназначена для использования в системах домофонии и конт роля доступа. Она выполнена в металлическом корпусе серебристого цвета. Встроенная светодиодная подсветка улучшает видимость кнопки в условиях недостаточной освещенности. Проводное подключение обеспечивает простоту инсталляции и снижает эксплуатационные затраты. Кнопка выхода TM-OP-02L имеет накладной способ монтажа, что упрощает её интеграцию в систему домофонии. | 520 | 520
Контроллеры/терминалы СКУД,СУРВ
Контроллеры
00-00046867 | AT- K1000 UR Box | Accordtec | Автономный контроллер СКД в корпусе, 1216 ключей, звук и свет индикация, габаритные размеры 65x38x22мм, напряжение питания 12VDC, выход реле, защита от неправильного подключения,протокол TM (Dallas Touch Memory),Wiegand 26. | 1571.27 | 1492.7
00-00137983 | AT-ACS01 | Accordtec | Универсальный контроллер СКУД установлен в бокс вместе с ББП-20 и используется для управления доступом в жилые и производственные помещения, учета времени прохода и событий, организации одной точки прохода с контролем в обе стороны, или двух точек прохода с односторонним проходом (выход по кнопке). Контроллер имеет два входа для подключения считывателей с интерфейсом "Wiegand-26/48". Контроллер может работать как автономно, так и в составе сети. В комплект входит контроллер в боксе и ПО AT-ACS Server. Поставляется без АКБ. | 32544 | 30916.8
00-00137984 | AT-ACS02 | Accordtec | Стартовый комплект сетевой системы контроля доступа. В комплект входят: сетевой контроллер AT-ACS01, ПО для контроллера AT-ACS Server на флеш-накопителе, кнопка выхода накладная AT-H01-P, считыватели бесконтактные AT-PR500EM GR (2 штуки), карты формата EM-Marine AT-ID01-EM толстые (10 штук). | 35445.5 | 33673.23
00-00137985 | AT-ACS03 | Accordtec | Дополнительный контроллер для системы СКУД AT-ACS01 - позволяет увеличить количество обслуживаемых точек доступ. В комплект входят: сетевой контроллер AT-ACS01, считыватели бесконтактные AT-PR500EM GR (2 штуки). | 22984.2 | 21834.99
00-00137986 | AT-ACS04 | Accordtec | Универсальный контроллер СКУД установлен в бокс вместе с ББП-20 и используется для управления доступом в жилые и производственные помещения, учета времени прохода и событий, организации одной точки прохода с контролем в обе стороны, или двух точек прохода с односторонним проходом (выход по кнопке). Контроллер имеет два входа для подключения считывателей с интерфейсом "Wiegand-26/48". Контроллер может работать как автономно, так и в составе сети. Поставляется без АКБ. Без ключа+ПО в комплекте. Для расширения существующей системы. | 20340 | 19323
00-00046860 | AT-K1000 | Accordtec | Автономный контроллер СКД, 1320 ключей, звук и свет индикация, макс ток 4А, габаритные размеры 45x25.5x16мм, напряжение питания 12VDC, выход подключения замка MOSFET-транзистор, защита от неправильного подключения , протокол TM (Dallas Touch Memory) | 1252.94 | 1190.3
00-00046864 | AT-K1000 U | Accordtec | Автономный контроллер СКД, 1216 ключей, звук и свет индикация, макс ток 4А, габаритные размеры 45x25.5x16мм, напряжение питания 12VDC, выход подключения замка MOSFET-транзистор, защита от неправильного подключения , протокол TM (Dallas Touch Memory), Wiegand 26. | 1352.61 | 1284.98
00-00046865 | AT-K1000 U Box | Accordtec | Автономный контроллер СКД в корпусе, 1216 ключей, звук и свет индикация, макс ток 4А, габаритные размеры 65x38x22мм, напряжение питания 12VDC, выход подключения замка MOSFET-транзистор, защита от неправильного подключения , протокол TM (Dallas Touch Memory), Wiegand 26. | 1505.16 | 1429.9
00-00046866 | AT-K1000 UR | Accordtec | Автономный контроллер СКД, 1216 ключей, звук и свет индикация, габаритные размеры 45x25.5x16мм, напряжение питания 12VDC, выход реле, защита от неправильного подключения,протокол TM (Dallas Touch Memory),Wiegand 26. | 1481.77 | 1407.68
00-00046861 | AT-K1000 бокс | Accordtec | Автономный контроллер СКД в корпусе, 1320 ключей, звук и свет индикация, макс ток 4А, габаритные размеры 65x38x22мм, напряжение питания 12VDC, выход подключения замка MOSFET-транзистор, защита от неправильного подключения протокол TM (Dallas Touch Memory) | 1383.12 | 1313.96
00-00046862 | AT-K4000 | Accordtec | Автономный контроллер СКД, 4000 ключей, звук и свет индикация, макс ток 4А, габаритные размеры 45x25.5x16мм, напряжение питания 12VDC, выход подключения замка MOSFET-транзистор, защита от неправильного подключения.протокол TM (Dallas Touch Memory) | 1309.9 | 1244.4
00-00046863 | AT-K4000M | Accordtec | Автономный контроллер СКД, 4000 ключей, звук и свет индикация, макс ток 4А, габаритные размеры 45x25.5x16мм, напряжение питания 12VDC, выход подключения замка MOSFET-транзистор, защита от неправильного подключения, возможность переноса памяти (съемная м/сх памяти) .протокол TM (Dallas Touch Memory) | 1501.09 | 1426.04
00-00081236 | AT-RM01 плата | Accordtec | Универсальная релейная плата на 3 выхода. Предназначена для преобразования слаботочных потенциальных сигналов типа «открытый коллектор» в сигналы типа «сухие контакты реле». Рекомендуется к использованию с ББП серии ТР, если необходимо получить информационные выходы в виде переключающихся контактов реле. Может использоваться с электромагнитными замками для преобразования сигнала датчика Холла в релейный выход и для решения аналогичных задач. Количество входов: 3, количество выходных реле: 3 (полная группа контактов каждого реле). Тип входного сигнала: открытый коллектор. Входное напряжение: 12 В ± 10%. Нагрузочная способность реле: 3 А при 30 В DC или 250 В АС. Питание 12 В. Шлейф с разъемами для подключения к ББП серии ТР в комплекте. Габаритные размеры платы: 60х55х16 мм | 614.27 | 583.55
00-00014661 | AT-SN-AD | Accordtec | Дополнительный контроллер для системы AT-SN net. Комплектация: контроллер, 2 Proxomity-считывателя. Питание DC 12 V. | 14576.66 | 13847.83
00-00060601 | NCS101 | Beward | Контроллер для управления электромагнитным или электромеханическим замком, возможность подключения концевика открытия двери, RS-485, питание 10-28V DC, от -10 до +50°С, звуковая/световая индикация. | 2700 | 2450
00-00073250 | NCS102 | Beward | Контроллер для управления электромагнитным или электромеханическим замком, возможность подключения считывателя по интерфейсу Wiegand, возможность подключения концевика открытия двери, RS-485, питание 10-28V DC, От -10 до +50°С, звуковая/световая индикация | 2800 | 2500
00-00018169 | Z-5R | Beward | Контроллер для управления электромагнитными и электромеханическими замками, DS1990A, RFID карточки/брелоки, 1 подключаемый считыватель, 3 режима работы, звуковая/световая индикация | 1200 | 1160
00-00083582 | 806TS-0240 (TTS44FKS) | Came | Брелок-передатчик 4-х канальный 433,92 МГц с фиксированным кодом | Уточняйте у менеджера | Уточняйте у менеджера
00-00085007 | 806TS-0250 (TTS44RKS) | Came | Брелок-передатчик 4-х канальный 433,92 МГц с динамическим кодом | Уточняйте у менеджера | Уточняйте у менеджера
00-00135366 | LCA | CARDDEX | Контроллер со встроенной сенсорной кнопкой выхода. Подключение внешнего считывателя по интерфейсу Wiegand 26/34; Встроенная светодиодная и звуковая индикация; 12 В, 64х82х23 мм. | 5310 | 5310
00-00135450 | LCA E | CARDDEX | Комплект автономного контроллера со считывателем: Контроллер со встроенной сенсорной кнопкой выхода и Внешний считыватель «RW E» формата EM-Marin. Подключение внешнего считывателя по интерфейсу Wiegand 26/34; Встроенная светодиодная и звуковая индикация; Набор scotchlok для подключения. 12 В, 64х82х23 мм. | 8980 | 8980
00-00135402 | LCA M | CARDDEX | Комплект автономного контроллера со считывателем: Контроллер со встроенной сенсорной кнопкой выхода и Внешний считыватель «RW M» формата Mifare. Подключение внешнего считывателя по интерфейсу Wiegand 26/34; Встроенная светодиодная и звуковая индикация; Набор scotchlok для подключения. 12 В, 64х82х23 мм. | 8980 | 8980
00-00135411 | RCA E | CARDDEX | Контроллер со встроенным считывателем формата EM-Marin, внешний считыватель подключается по интерфейсу Wiegand 26/34; Светодиодная индикация; До 2 500 пользовательских карт Управляет как электромагнитными, так и электромеханическими замками. Программирование с помощью мастер-карты. Есть встроенная световая и звуковая индикация. | 3760 | 3760
00-00135400 | RCA M | CARDDEX | Контроллер со встроенным считывателем формата Mifare, внешний считыватель подключается по интерфейсу Wiegand 26/34; Светодиодная индикация; До 2 500 пользовательских карт. Управляет как электромагнитными, так и электромеханическими замками. Программирование с помощью мастер-карты. Есть встроенная световая и звуковая индикация. | 5710 | 5710
00-00135507 | RCN E | CARDDEX | Сетевой контроллер со встроенным считывателем EM-Marin; набор scotchlok для подключения; бесплатное ПО CARDDEX «TimeWork»; 9…12В DC; 100 мА; Wiegand 26/34; -10...+50°C; 81х65х22 мм. | 6960 | 6960
00-00135508 | RCN M | CARDDEX | Сетевой контроллер со встроенным считывателем Mifare; набор scotchlok для подключения; бесплатное ПО CARDDEX «TimeWork»; 9…12В DC; 100 мА; Wiegand 26/34; -10...+50°C; 81х65х22 мм | 6960 | 6960
00-00135363 | SM-03 | CARDDEX | Стойка с контроллером Mifare; встроенный контроллер M-CA; 12В DC; 500 пользователей; -30…+55°C; 242х182х1460 мм | 25810 | 25810
00-00108101 | DHI-ASC2202B-D | Dahua | Контроллер на 2 двери (2-сторонний доступ) > Поддержка TCP/IP > Протоколы связи: RS-485 и Wiegand (W26 и W34) > Ёмкость: 100 000 пользователей. До 500 000 записей о считывании карт > Поддержка блокировки, объединения групп, защиты от повторного прохода, удаленной разблокировки и т.д. > Поддерживается тревога тампера считывателя карт, тревога тайм-аута датчика двери, тревога по принуждению и тревога неправильного пароля и др. > Встроенный RTC, поддержка ручной и автоматической синхронизации времени > Поддержка защиты памяти при отключении питания и онлайн-обновление > Поддержка Watchdog (защита системы от программных или аппаратных сбоев) > Поддержка питания PoE | 13090 | 11781
00-00108100 | DHI-ASC2202B-S | Dahua | Контроллер на 2 двери (1-сторонний доступ) > Поддержка TCP/IP > Протоколы связи: RS-485 и Wiegand (W26 и W34) > Ёмкость: 100 000 пользователей. До 500 000 записей о считывании карт > Поддержка блокировки, объединения групп, защиты от повторного прохода, удаленной разблокировки и т.д. > Поддерживается тревога тампера считывателя карт, тревога тайм-аута датчика двери, тревога по принуждению и тревога неправильного пароля и др. > Встроенный RTC, поддержка ручной и автоматической синхронизации времени > Поддержка защиты памяти при отключении питания и онлайн-обновление > Поддержка Watchdog (защита системы от программных или аппаратных сбоев) > Поддержка питания PoE | 10490 | 9441
00-00108102 | DHI-ASC2202C-D | Dahua | Контроллер на 2 двери (2-сторонний доступ) > Поддержка TCP/IP > Протоколы связи: RS-485 и Wiegand (W26 и W34) > Ёмкость: 100 000 пользователей. До 500 000 записей о считывании карт > Поддерживает многодверную блокировку, многопользовательскую разблокировку, запрет повторного прохода и удаленную разблокировку. > Поддерживается тревога тампера считывателя карт, тревога тайм-аута датчика двери, тревога по принуждению и тревога неправильного пароля и др. > Встроенный RTC, поддержка ручной и автоматической синхронизации времени > Поддержка защиты памяти при отключении питания и онлайн-обновление. > Питание от аккумуляторной батареи. > Поддержка Watchdog (защита системы от программных или аппаратных сбоев). | 28390 | 25551
00-00108103 | DHI-ASC2204B-S | Dahua | Контроллер на 4 двери (1-сторонний доступ) > Поддержка TCP/IP > Протоколы связи: RS-485 и Wiegand (W26 и W34) > Ёмкость: 100 000 пользователей. До 500 000 записей о считывании карт > Поддержка блокировки, объединения групп, защиты от повторного прохода, удаленной разблокировки и т.д. > Поддерживается тревога тампера считывателя карт, тревога тайм-аута датчика двери, тревога по принуждению и тревога неправильного пароля и др. > Встроенный RTC, поддержка ручной и автоматической синхронизации времени > Поддержка защиты памяти при отключении питания и онлайн-обновление > Поддержка Watchdog (защита системы от программных или аппаратных сбоев) > Поддержка питания PoE | 14390 | 12951
00-00108105 | DHI-ASC2204C-D | Dahua | Контроллер на 4 двери (2-сторонний доступ) > Поддержка TCP/IP > Протоколы связи: RS-485 и Wiegand (W26 и W34) > Ёмкость: 100 000 пользователей. До 500 000 записей о считывании карт > Поддерживает многодверную блокировку, многопользовательскую разблокировку, запрет повторного прохода и удаленную разблокировку. > Поддерживается тревога тампера считывателя карт, тревога тайм-аута датчика двери, тревога по принуждению и тревога неправильного пароля и др. > Встроенный RTC, поддержка ручной и автоматической синхронизации времени > Поддержка защиты памяти при отключении питания и онлайн-обновление. > Питание от аккумуляторной батареи. > Поддержка Watchdog (защита системы от программных или аппаратных сбоев). | 36090 | 32481
00-00108104 | DHI-ASC2204C-S | Dahua | Контроллер на 4 двери (1-сторонний доступ) > Поддержка TCP/IP > Протоколы связи: RS-485 и Wiegand (W26 и W34) > Ёмкость: 100 000 пользователей. До 500 000 записей о считывании карт > Поддерживает многодверную блокировку, многопользовательскую разблокировку, запрет повторного прохода и удаленную разблокировку. > Поддерживается тревога тампера считывателя карт, тревога тайм-аута датчика двери, тревога по принуждению и тревога неправильного пароля и др. > Встроенный RTC, поддержка ручной и автоматической синхронизации времени > Поддержка защиты памяти при отключении питания и онлайн-обновление. > Питание от аккумуляторной батареи. > Поддержка Watchdog (защита системы от программных или аппаратных сбоев). | 28390 | 25551
00-00108106 | DHI-ASC2208C-S | Dahua | Контроллер на 8 дверей (1-сторонний доступ) > Поддержка TCP/IP > Протоколы связи: RS-485 и Wiegand (W26 и W34) > Ёмкость: 100 000 пользователей. До 500 000 записей о считывании карт > Поддерживает многодверную блокировку, многопользовательскую разблокировку, запрет повторного прохода и удаленную разблокировку. > Поддерживается тревога тампера считывателя карт, тревога тайм-аута датчика двери, тревога по принуждению и тревога неправильного пароля и др. > Встроенный RTC, поддержка ручной и автоматической синхронизации времени > Поддержка защиты памяти при отключении питания и онлайн-обновление. > Питание от аккумуляторной батареи. > Поддержка Watchdog (защита системы от программных или аппаратных сбоев). | 36090 | 32481
00-00102456 | DHI-ASC3202B | Dahua | Контроллер подключение и управление до 19 вспомогательных контроллеров. Поддерживает 1000 пользователей, 3000 отпечатков пальцев и 300 000 записей. Доступ к считывателям карт через протоколы Wiegand и RS-485. Поддерживает соединение TCP/IP и PoE. Подает питание на замок через выходной блок питания 12 В постоянного тока с максимальным выходным током 1000 мА. | 30690 | 27621
00-00132416 | DHI-ASC4201B-D | Dahua | Контроллер на 1 дверь (2-сторонний доступ) > OS Linux, поддержка веб-интерфейса. > Ёмкость 100 000 пользователей, 100 000 паролей, 100 000 карт, 10 000 отпечатков пальцев и 500 000 записей доступа. > Поддерживает несколько методов разблокировки, включая карту, пароль, отпечаток пальца и QR-код, а так же их комбинации. > Поддерживает устройства считывания карт по RS-485 и Wiegand. > Несколько типов сигналов тревоги, таких как принуждение, несанкционированный доступ, вторжение, тайм-аут разблокировки и чрезмерное использование неверной карты. > Поддерживает защиту от повторного прохода, разблокировку несколькими людьми, разблокировку первой картой и удаленную проверку. > Подает питание на 1 замок (12 В, 1.2 А) и 2 считывателя карт (12 В, 500 мА) одновременно. Адаптер питания должен поддерживать необходимые характеристики питания. > Поддерживает соединение TCP/IP, автоматическую регистрацию, регистрацию P2P и DHCP. > Питание PoE. > Совместимо с платформами SmartPSS Lite, DSS Pro и DMSS. | 10490 | 9441
00-00132419 | DHI-ASC4201C-D | Dahua | Контроллер на 1 дверь (2-сторонний доступ) > OS Linux, поддержка веб-интерфейса. > Ёмкость 100 000 пользователей, 100 000 паролей, 100 000 карт, 10 000 отпечатков пальцев и 500 000 записей доступа. > Поддерживает несколько методов разблокировки, включая карту, пароль, отпечаток пальца и QR-код, а так же их комбинации. > Поддерживает устройства считывания карт по RS-485 и Wiegand. > Несколько типов сигналов тревоги, таких как принуждение, несанкционированный доступ, вторжение, тайм-аут разблокировки и чрезмерное использование неверной карты. > Поддерживает защиту от повторного прохода, разблокировку несколькими людьми, разблокировку первой картой и удаленную проверку. > Подает питание на 1 замок (12 В, 1.2 А) и 2 считывателя карт (12 В, 500 мА) одновременно. Адаптер питания должен поддерживать необходимые характеристики питания. > Поддерживает работу от аккумулятора. Аккумулятор продается отдельно. Место для аккумулятора: 157 x 127 x 75 мм (Д × Ш × В). > Поддерживает соединение TCP/IP, | 21790 | 19611
00-00132417 | DHI-ASC4202B-D | Dahua | Контроллер на 2 двери (2-сторонний доступ) > OS Linux, поддержка веб-интерфейса. > Ёмкость 100 000 пользователей, 100 000 паролей, 100 000 карт, 10 000 отпечатков пальцев и 500 000 записей доступа. > Поддерживает несколько методов разблокировки, включая карту, пароль, отпечаток пальца и QR-код, а так же их комбинации. > Поддерживает устройства считывания карт по RS-485 и Wiegand. > Несколько типов сигналов тревоги, таких как принуждение, несанкционированный доступ, вторжение, тайм-аут разблокировки и чрезмерное использование неверной карты. > Поддерживает защиту от повторного прохода, разблокировку несколькими людьми, разблокировку первой картой и удаленную проверку. > Подает питание на 2 замка (12 В, 1.2 А) и 4 считывателя карт (12 В, 500 мА) одновременно. Адаптер питания должен поддерживать необходимые характеристики питания. > Поддерживает соединение TCP/IP, автоматическую регистрацию, регистрацию P2P и DHCP. > Питание PoE. > Совместимо с платформами SmartPSS Lite, DSS Pro и DMSS. | 11790 | 10611
00-00132420 | DHI-ASC4202C-D | Dahua | Контроллер на 2 двери (2-сторонний доступ) > OS Linux, поддержка веб-интерфейса. > Ёмкость 100 000 пользователей, 100 000 паролей, 100 000 карт, 10 000 отпечатков пальцев и 500 000 записей доступа. > Поддерживает несколько методов разблокировки, включая карту, пароль, отпечаток пальца и QR-код, а так же их комбинации. > Поддерживает устройства считывания карт по RS-485 и Wiegand. > Несколько типов сигналов тревоги, таких как принуждение, несанкционированный доступ, вторжение, тайм-аут разблокировки и чрезмерное использование неверной карты. > Поддерживает защиту от повторного прохода, разблокировку несколькими людьми, разблокировку первой картой и удаленную проверку. > Подает питание на 2 замка (12 В, 1.2 А) и 4 считывателя карт (12 В, 500 мА) одновременно. Адаптер питания должен поддерживать необходимые характеристики питания. > Поддерживает работу от аккумулятора. Аккумулятор продается отдельно. Место для аккумулятора: 157 x 127 x 75 мм (Д × Ш × В). > Поддерживает соединение TCP/IP, | 24390 | 21951
00-00132418 | DHI-ASC4204B-S | Dahua | Контроллер на 4 двери (1-сторонний доступ) > OS Linux, поддержка веб-интерфейса. > Ёмкость 100 000 пользователей, 100 000 паролей, 100 000 карт, 10 000 отпечатков пальцев и 500 000 записей доступа. > Поддерживает несколько методов разблокировки, включая карту, пароль, отпечаток пальца и QR-код, а так же их комбинации. > Поддерживает устройства считывания карт по RS-485 и Wiegand. > Несколько типов сигналов тревоги, таких как принуждение, несанкционированный доступ, вторжение, тайм-аут разблокировки и чрезмерное использование неверной карты. > Поддерживает защиту от повторного прохода, разблокировку несколькими людьми, разблокировку первой картой и удаленную проверку. > Подает питание на 4 замка (12 В, 1.2 А) и 4 считывателя карт (12 В, 500 мА) одновременно. Адаптер питания должен поддерживать необходимые характеристики питания. > Поддерживает соединение TCP/IP, автоматическую регистрацию, регистрацию P2P и DHCP. > Питание PoE. > Совместимо с платформами SmartPSS Lite, DSS Pro и DMSS. | 14390 | 12951
00-00132421 | DHI-ASC4204C-D | Dahua | Контроллер на 2 двери (2-сторонний доступ) > OS Linux, поддержка веб-интерфейса. > Ёмкость 100 000 пользователей, 100 000 паролей, 100 000 карт, 10 000 отпечатков пальцев и 500 000 записей доступа. > Поддерживает несколько методов разблокировки, включая карту, пароль, отпечаток пальца и QR-код, а так же их комбинации. > Поддерживает устройства считывания карт по RS-485 и Wiegand. > Несколько типов сигналов тревоги, таких как принуждение, несанкционированный доступ, вторжение, тайм-аут разблокировки и чрезмерное использование неверной карты. > Поддерживает защиту от повторного прохода, разблокировку несколькими людьми, разблокировку первой картой и удаленную проверку. > Подает питание на 4 замка (12 В, 1.2 А) и 8 считывателей карт (12 В, 500 мА) одновременно. Адаптер питания должен поддерживать необходимые характеристики питания. > Поддерживает работу от аккумулятора. Аккумулятор продается отдельно. Место для аккумулятора: 157 x 127 x 75 мм (Д × Ш × В). > Поддерживает соединение TCP/IP, | 28390 | 25551
00-00121087 | DHI-ASI3203E | Dahua | Контроллер доступа с распознаванием лиц и клавиатурой В устройстве применяется алгоритм распознавания лиц глубокого обучения. Поддерживает открытие через распознавание лица, IC карту, пароль и их комбинации; Экран 2.4”, разрешение 320*240; Поддерживает 1000 лиц, 1000 пользователей, 3000 карт, 1000 паролей и 100000 записей; Поддержка TCP/IP, OSDP, RS485 (повторное использование порта Wiegand). Wiegand (повторное использование порта RS485). Питание DC12V. | 8690 | 7821
00-00121089 | DHI-ASI3203E-DW | Dahua | Контроллер доступа с распознаванием лиц, клавиатурой и Wi-Fi В устройстве применяется алгоритм распознавания лиц глубокого обучения. Поддерживает открытие через распознавание лица, ID карту, пароль и их комбинации; Экран 2.4”, разрешение 320*240; Поддерживает 1000 лиц, 1000 пользователей, 3000 карт, 1000 паролей и 100000 записей; Поддержка TCP/IP, Wi-Fi, OSDP, RS485 (повторное использование порта Wiegand). Wiegand (повторное использование порта RS485). Питание DC12V. | 10290 | 9261
00-00121088 | DHI-ASI3203E-W | Dahua | Контроллер доступа с распознаванием лиц, клавиатурой и Wi-Fi В устройстве применяется алгоритм распознавания лиц глубокого обучения. Поддерживает открытие через распознавание лица, IC карту, пароль и их комбинации; Экран 2.4”, разрешение 320*240; Поддерживает 1000 лиц, 1000 пользователей, 3000 карт, 1000 паролей и 100000 записей; Поддержка TCP/IP, Wi-Fi, OSDP, RS485 (повторное использование порта Wiegand). Wiegand (повторное использование порта RS485). Питание DC12V. | 10290 | 9261
00-00121090 | DHI-ASI3204E | Dahua | Контроллер доступа с распознаванием лиц, отпечатков пальцев и клавиатурой В устройстве применяется алгоритм распознавания лиц глубокого обучения. Поддерживает открытие через сканирование отпечатка пальца, распознавание лица, IC карту, пароль и их комбинации; Экран 2.4”, разрешение 320*240; Поддерживает 3000 отпечатков пальцев, 1000 лиц, 1000 пользователей, 3000 карт, 1000 паролей и 100000 записей; Поддержка TCP/IP, OSDP, RS485 (повторное использование порта Wiegand). Wiegand (повторное использование порта RS485). Питание DC12V. | 10490 | 9441
00-00121092 | DHI-ASI3204E-DW | Dahua | Контроллер доступа с распознаванием лиц, отпечатков пальцев и клавиатурой и Wi-Fi В устройстве применяется алгоритм распознавания лиц глубокого обучения. Поддерживает открытие через сканирование отпечатка пальца, распознавание лица, ID карту, пароль и их комбинации; Экран 2.4”, разрешение 320*240; Поддерживает 3000 отпечатков пальцев, 1000 лиц, 1000 пользователей, 3000 карт, 1000 паролей и 100000 записей; Поддержка TCP/IP, Wi-Fi, OSDP, RS485 (повторное использование порта Wiegand). Wiegand (повторное использование порта RS485). Питание DC12V. | 11590 | 10431
00-00121091 | DHI-ASI3204E-W | Dahua | Контроллер доступа с распознаванием лиц, отпечатков пальцев и клавиатурой и Wi-Fi В устройстве применяется алгоритм распознавания лиц глубокого обучения. Поддерживает открытие через сканирование отпечатка пальца, распознавание лица, IC карту, пароль и их комбинации; Экран 2.4”, разрешение 320*240; Поддерживает 3000 отпечатков пальцев, 1000 лиц, 1000 пользователей, 3000 карт, 1000 паролей и 100000 записей; Поддержка TCP/IP, Wi-Fi, OSDP, RS485 (повторное использование порта Wiegand). Wiegand (повторное использование порта RS485). Питание DC12V. | 11590 | 10431
00-00107913 | DHI-DEE1010B-S2 | Dahua | Модуль расширения контроля доступа; Подключение по RS-485. Работа с электромеханическими или электромагнитными замкам. 3 индикатора состояния, устройство включено или выключено и состояние двери. | 3890 | 3501
00-00107908 | VTNC1003C | Dahua | Контроллер 2-проводной, выход питания: 48 В/0.9 А | 1990 | 1791
00-00035167 | Antenna-433 | Doorhan | Антенна 433MHz (с кронштейном и 5-ю метрами кабеля) | 1382.51 | 1202.78
00-00040326 | Keycode | Doorhan | Контроллер предназначен для управления одним устройством (шлагбаумом, электроприводом ворот или роллет, электрозамком и т. д.), а также может быть использован как внешняя клавишная панель или устройство считывания карт. | 9941.39 | 8649.01
00-00070128 | KEYFREM | Doorhan | Автономный контроллер, оснащенный встроенным считывателем отпечатков пальцев, проксимити-карт и брелоков формата Em-Marine (арт. CARD EM, TRINKET EM) и клавиатурой для идентификации по коду. Клавиатура KEYFREM предназначена для управления одним устройством (шлагбаумом, электроприводом ворот или роллет, электрозамком и т. д.), а также может быть использована как внешняя клавишная панель или устройство считывания карт и отпечатков пальцев. | Уточняйте у менеджера | Уточняйте у менеджера
00-00040332 | Keypad | Doorhan | Радиокодовая беспроводная клавиатура Keypad предназначена для дистанционного управления электроприводом, оснащенным встроенным или внешним приемником DoorHan. | 4792.04 | 4169.07
00-00034633 | DS-K2801 | HikVision | Контроллер доступа на 1 дверь Хранилище: 10000 карт, 50000 событий; uplink интерфейсы: TCP/IP, RS485; интерфейсы считывателей: 2 входа Wiegand; тревожные вход/выход 3/2; DC12В; 50Вт; -20 °C...+65°C; размер 285×237×69мм; металл. | 15290 | 13761
00-00034634 | DS-K2802 | HikVision | Контроллер доступа на 2 двери Хранилище: 10000 карт, 50000 событий; uplink интерфейсы: TCP/IP, RS485; интерфейсы считывателей: 4 входа Wiegand; тревожные вход/выход 6/4; DC12В; 100Вт; -20 °C...+65°C; размер 285×237×69мм; металл. | 18990 | 17091
00-00034635 | DS-K2804 | HikVision | Контроллер доступа на 4 двери Хранилище: 10000 карт, 50000 событий; uplink интерфейсы: TCP/IP, RS485; интерфейсы считывателей: 4 входа Wiegand; тревожные вход/выход 12/8; DC12В; 100Вт; -20 °C...+65°C; размер 285×237×69мм; металл. | 20290 | 18261
00-00104267 | DS-K2811 | HikVision | Контроллер доступа на 1 дверь Хранилище: 10000 карт, 50000 событий; uplink интерфейсы: TCP/IP; интерфейсы считывателей: 2 входа Wiegand или RS-485; тревожные вход/выход 3/2; DC12В; Подключение АКБ; 50Вт; -20 °C...+65°C; размер 370×345×90мм; металл. | 20990 | 18891
00-00104268 | DS-K2812 | HikVision | Контроллер доступа на 2 дверь Хранилище: 10000 карт, 50000 событий; uplink интерфейсы: TCP/IP; интерфейсы считывателей: 4 входа Wiegand или RS-485; тревожные вход/выход 6/8; DC12В; Подключение АКБ; 50Вт; -20 °C...+65°C; размер 370×345×90мм; металл. | 24190 | 21771
00-00104269 | DS-K2814 | HikVision | Контроллер доступа на 4 дверь Хранилище: 10000 карт, 50000 событий; uplink интерфейсы: TCP/IP; интерфейсы считывателей: 4 входа Wiegand или RS-485; тревожные вход/выход 11/8; DC12В; Подключение АКБ; 50Вт; -20 °C...+65°C; размер 370×345×90мм; металл. | 27290 | 24561
00-00076090 | DS-K2M061 | HikVision | Модуль безопасности является промежуточным звеном между терминалом контроля доступа и замком, включая магнитный замок, кнопку выхода и так далее. Его можно применять, чтобы держать дверь закрытой, когда терминал поврежден. Интерфейс связи: RS-485; интерфейсы входа/выхода: 1 дверной контакт, 1 тампер, 2 тревожный вход, 1 тревожный выход, 1 кнопка выхода, 1 wiegand; DC12В; -40 °C...+70°C; размер 48×115×26мм. | 6490 | 5841
00-00088006 | ACT-C101 | HiWatch | Контроллер доступа на 1 дверь Хранилище: 10000 карт, 50000 событий; uplink интерфейсы: TCP/IP; интерфейсы считывателей: 2 входа Wiegand; тревожные вход/выход 3/2; DC12В; 50Вт; -20 °C...+65°C; размер 285×237×69мм; металл. | 14190 | 12771
00-00088007 | ACT-C102 | HiWatch | Контроллер доступа на 2 двери Хранилище: 10000 карт, 50000 событий; uplink интерфейсы: TCP/IP; интерфейсы считывателей: 4 входа Wiegand; тревожные вход/выход 6/4; DC12В; 100Вт; -20 °C...+65°C; размер 285×237×69мм; металл. | 17690 | 15921
00-00088008 | ACT-C104 | HiWatch | Контроллер доступа на 4 двери Хранилище: 10000 карт, 50000 событий; uplink интерфейсы: TCP/IP; интерфейсы считывателей: 4 входа Wiegand; тревожные вход/выход 12/8; DC12В; 100Вт; -20 °C...+65°C; размер 285×237×69мм; металл. | 19290 | 17361
00-00119845 | F-KD-1310 | iFLOW | Контроллер доступа на 1 дверь Хранилище: 10000 карт, 50000 событий; uplink интерфейсы: TCP/IP; интерфейсы считывателей: 2 входа Wiegand; тревожные вход/выход 3/2; DC12В; 50Вт; -20 °C...+65°C; размер 285×237×69мм; металл. | 16058.43 | 16058.43
00-00119848 | F-KD-1311 | iFLOW | Контроллер доступа на 1 дверь Хранилище: 10000 карт, 50000 событий; uplink интерфейсы: TCP/IP; интерфейсы считывателей: 2 входа Wiegand или RS-485; тревожные вход/выход 3/2; AC 100-240В; Подключение АКБ; 50Вт; -20 °C...+65°C; размер 370×345×90мм; металл. | 21957.03 | 21957.03
00-00119846 | F-KD-1320 | iFLOW | Контроллер доступа на 2 двери Хранилище: 10000 карт, 50000 событий; uplink интерфейсы: TCP/IP; интерфейсы считывателей: 4 входа Wiegand; тревожные вход/выход 6/4; DC12В; 100Вт; -20 °C...+65°C; размер 285×237×69мм; металл. | 19821.33 | 19821.33
00-00119849 | F-KD-1321 | iFLOW | Контроллер доступа на 2 дверь Хранилище: 10000 карт, 50000 событий; uplink интерфейсы: TCP/IP; интерфейсы считывателей: 4 входа Wiegand или RS-485; тревожные вход/выход 6/8;AC 100-240В; Подключение АКБ; 50Вт; -20 °C...+65°C; размер 370×345×90мм; металл. | 25109.73 | 25109.73
00-00119847 | F-KD-1340 | iFLOW | Контроллер доступа на 4 двери Хранилище: 10000 карт, 50000 событий; uplink интерфейсы: TCP/IP; интерфейсы считывателей: 4 входа Wiegand; тревожные вход/выход 12/8; DC12В; 100Вт; -20 °C...+65°C; размер 285×237×69мм; металл. | 21143.43 | 21143.43
00-00119850 | F-KD-1341 | iFLOW | Контроллер доступа на 4 дверь Хранилище: 10000 карт, 50000 событий; uplink интерфейсы: TCP/IP; интерфейсы считывателей: 4 входа Wiegand или RS-485; тревожные вход/выход 11/8; AC 100-240В; Подключение АКБ; 50Вт; -20 °C...+65°C; размер 370×345×90мм; металл. | 28364.13 | 28364.13
00-00035868 | Guard Net черный | IronLogic | Контроллер сетевой, количество ключей: два банка по 8168 шт. Предназначен для работы в составе сетевых и автономных СКУД. Контроллер со сменной функциональностью, которая определяется загружаемой в него прошивкой. Контроллер способен меняться в зависимости от задачи. USB порт позволяет конфигурировать контроллер путем простого редактирования текстового конфигурационного файла. Если раньше для каждого решения необходим был отдельный вид контроллера, то теперь достаточно приобрести Guard Net и установить на него ту прошивку, которая необходима в конкретном случае. В случае отсутствия решения, Вы всегда можете проконсультироваться с нашей службой поддержки для создания прошивки под Вашу конкретную задачу. Инструкция, а также минимальное объединение проводником на клеммах обеспечивают простоту в установке и обслуживании. Благодаря наличию трех исполнительных элементов - два реле и полевой транзистор - контроллер идеально подойдет для управления электромагнитными и электромеханическими замк | 8387.5 | 7889.33
00-00088356 | IL-101 | IronLogic | Радиобрелок, передача кода происходит в стандарте Keeloq (HCS-300). 1 кнопка | Уточняйте у менеджера | Уточняйте у менеджера
00-00039224 | IL-102 | IronLogic | Радиобрелок, передача кода происходит в стандарте Keeloq (HCS-300), 2 кнопки. Обеспечивает удобное обслуживание СКУД, где в качестве исполнительного устройства установлен шлагбаум или электроворота. | Уточняйте у менеджера | Уточняйте у менеджера
00-00039225 | IL-104 | IronLogic | Радиобрелок IL-104, передача кода происходит в стандарте Keeloq (HCS-300). 4 кнопки. Обеспечивает удобное обслуживание СКУД, где в качестве исполнительного устройства установлен шлагбаум или электроворота. | Уточняйте у менеджера | Уточняйте у менеджера
00-00047514 | Matrix-II (мод. E K Net) светло-серый | IronLogic | Сетевой контроллер СКУД со встроенным считывателем EM-Marine, RS-485. Предназначен для работы в составе сетевых и автономных СКУД. Простота в установке и обслуживании. Работает с электромагнитными и электромеханическими замками. Для управления турникетом необходимо использовать два контроллера Matrix-II (мод. E K Net). При подключении контроллера к компьютеру рекомендуется использовать программное обеспечение ( выбор ПО ). | 4188.67 | 3914.17
00-00056762 | Matrix-II (мод. E K Net) черный | IronLogic | Сетевой контроллер СКУД со встроенным считывателем EM-Marine, RS-485. Предназначен для работы в составе сетевых и автономных СКУД. Простота в установке и обслуживании. Работает с электромагнитными и электромеханическими замками. Для управления турникетом необходимо использовать два контроллера Matrix-II (мод. E K Net). При подключении контроллера к компьютеру рекомендуется использовать программное обеспечение ( выбор ПО ). | 4188.67 | 3914.17
00-00056763 | Matrix-II (мод. E K Wi-Fi) серый | IronLogic | Сетевой контроллер СКУД со встроенным считывателем EM-Marine, Wi-Fi. Предназначен для работы в составе сетевыхСКУД. Простота в установке и обслуживании. Работает с электромагнитными и электромеханическими замками. Для управления турникетом можно использовать один Matrix-II (мод. E K Wi-Fi). При подключении контроллера к компьютеру рекомендуется использовать программное обеспечение ( выбор ПО ). | 6232.17 | 5856
00-00056819 | Matrix-II (мод. E K Wi-Fi) черный | IronLogic | Сетевой контроллер СКУД со встроенным считывателем EM-Marine, Wi-Fi. Предназначен для работы в составе сетевыхСКУД. Простота в установке и обслуживании. Работает с электромагнитными и электромеханическими замками. Для управления турникетом можно использовать один Matrix-II (мод. E K Wi-Fi). При подключении контроллера к компьютеру рекомендуется использовать программное обеспечение ( выбор ПО ). | 6232.17 | 5856
00-00119580 | Matrix-II (мод.EK Wg) серый | IronLogic | Автономный контроллер СКУД со встроенным считывателем EM-Marine, серый. Изделие сочетает возможности контроллера и считывателя в одном корпусе. Модель Matrix-II (мод. E K Wg) идеально подойдет в случаях, когда отсутствует необходимость устанавливать контроллер отдельно от считывателя. Контроллер предназначен для управления электромагнитными и электромеханическими замками. Matrix-II (мод. E K Wg) поддерживает подключение датчика двери, блока питания, электромагнитного или электромеханического замка, внешнего светодиода, кнопки открывания замка, внешнего зуммера, а также внешнего считывателя. | 3863.33 | 3507.5
00-00119579 | Matrix-II (мод.EK Wg) черный | IronLogic | Автономный контроллер СКУД со встроенным считывателем EM-Marine, черный. Изделие сочетает возможности контроллера и считывателя в одном корпусе. Модель Matrix-II (мод. E K Wg) идеально подойдет в случаях, когда отсутствует необходимость устанавливать контроллер отдельно от считывателя. Контроллер предназначен для управления электромагнитными и электромеханическими замками. Matrix-II (мод. E K Wg) поддерживает подключение датчика двери, блока питания, электромагнитного или электромеханического замка, внешнего светодиода, кнопки открывания замка, внешнего зуммера, а также внешнего считывателя. | 3863.33 | 3507.5
00-00056665 | Matrix-II (мод.EK) серый | IronLogic | Автономный контроллер СКУД со встроенным считывателем EM-Marine светло-серый. | 3761.67 | 3395.67
00-00056666 | Matrix-II (мод.EK) черный | IronLogic | Автономный контроллер СКУД со встроенным считывателем EM-Marine, черный. | 3761.67 | 3395.67
00-00019227 | Matrix-IV HOTEL | IronLogic | Автономный контроллер энергосбережения 220V, работа с любыми картами, в том числе и бумажными. Предназначен для управления электропитанием в номере гостиницы. Включение электропитания осуществляется при установке карты гостя или персонала в карман считывателя. Подходят карты размера Clamshell или ISO. Сдержанный дизайн сочетается с интерьером любого номера. Ночная подсветка мягкого синего цвета. Наличие таймера (15 секунд) отключения. | 3192.33 | 2673.83
00-00019331 | Matrix-IV HOTEL-125Khz | IronLogic | Автономный контроллер энергосбережения 220V, работа только с картами частоты 125 кГц (EM-Marine, Temic, HID PROX II, INDALA, Cotag). Предназначен для управления электропитанием в номере гостиницы. Включение электропитания осуществляется при установке карты гостя или персонала в карман считывателя. Подходят карты размера Clamshell или ISO. Сдержанный дизайн сочетается с интерьером любого номера. Ночная подсветка мягкого синего цвета. Наличие таймера (15 секунд) отключения. | 3192.33 | 2673.83
00-00119584 | Matrix-VI (мод. EH K Net) темный | IronLogic | Основные характеристики: Встроенный считыватель Влаго и пылезащищенный корпус Быстрый монтаж и подключение Автономный и сетевой режим работы Защита от неправильного включения Выбор типа замка Основные режимы: Обычный, Блокировка, Свободный проход, Ожидание Специальные режимы: Экстренная эвакуация, Противокражный режим, Режим охраны Типы точек прохода: Одна дверь, Шлюз (на каждую дверь по контроллеру), Турникет, Активаторный замок (ворота), Электроконтроль Внимание!Программное конфигурирование контроллера осуществляется через ПО Guard Light (турникет, шлюз, охрана и другие режимы) Выбор ПО Внимание! Во избежание пробоя выходного транзистора не рекомендуется использовать контроллер с электромагнитными замками, имеющими встроенный колебательный контур Технические характеристики: Рабочая частота: 125 кГц Работа с идендификаторами: EM-Marine, HID ProxCard II Дальность чтения: 2-4 см Количество ключей: 8168 шт. Количество запоминаемых событий: 8192 шт. Количество подключаемых считывателей: 1 | 5225.67 | 4890.17
00-00119591 | Matrix-VI (мод. EH) темный | IronLogic | RFID считыватель Matrix-VI (мод. EH) предназначен для работы с сетевыми и автономными системами контроля доступа. Применяется для чтения и передачи контроллеру ID номера карт, брелоков или браслетов с метками стандарта EM-Marine или HID ProxCard II по протоколу Dallas Touch Memory (Ibutton)/1-wire или Wiegand-26/34/42/50. | 3751.5 | 3222.83
00-00083638 | Matrix-VI (мод. NFC K Net) темный | IronLogic | Сетевой контроллер СКУД со встроенным считывателем Mifare, поддержка NFC; кол-во ключей 8168, защита от копирования ключей (шифрование ID), буфер событий 8192, вых.интерфейс Dallas TM (iButton), Wiegand 26/34/42/50/58; интерфейс связи c ПК RS-485, USB; выбор типа замка, ток замка до 5А; U-пит. 8...27 В, I-раб. 180 мА, t-раб. -40...+50°С, габ.размер 110х47х23 мм. | 5276.5 | 4961.33
00-00088327 | SA-03 | IronLogic | Автономный контроллер СКУД и ОПС; контроль 3х ШС, U-шс. 9 В, I-шс 6 мА; RS-485, вх.считывателя 1-Wire (ТМ), 64 идентификатора; выход "замок" ≤5 А, выход "сирена" ≤50 мА, два выхода "ОК" ≤20 мА; U-пит. 9...16 В, I-потр. 30 мА; t-раб. -40...+50°С, габ.размеры 65х65х18 мм. Возможность управления и мониторинга через ПО и Z-397 по RS-485. | 1931.67 | 1911.33
00-00055252 | Z-1 (мод. N Z) | IronLogic | Адаптер для программирования автономных контроллеров и считывателей Iron Logic через компьютер. Прямое программирование автономных контроллеров Z-5R и Matrix-II K через контактное гнездо. Получение номеров ключей от считывателей, подключенных по линиям Dallas TM и Wiegand 26 (заполнение базы номеров ключей). Передача номеров ключей в контроллер (имитация поднесения ключа). Запись и чтение ключа DS1996L. Управление световой и звуковой индикацией считывателей. Управление питанием 12 вольтовых устройств. Эмуляция работы клавиатуры, автоматический ввод номера прочитанной карты в активное окно компьютера (не нужны драйвера и специальное ПО). Учет времени, в течение которого посетитель находился в контролируемой зоне (совместно с ПО AREA ). | 3761.67 | 3558.33
03-00009162 | Z-396 T (Timer) | IronLogic | Контроллер автономный, тип исполнительного устройства электромеханический/электромагнитный замок, световая и звуковая индикация режимов работы, 2V AC или DC (AC 7-13В, DC 9-18В), предназначен для дистанционного открытия электромагнитного или электромеханического замков. Сигнал на срабатывание таймера может поступать от кнопки открывания двери или домофона. Габариты изделия позволяют устанавливать его как внутри замка, так и отдельно. | 1728.33 | 1525
03-00004213 | Z-397 (мод. Guard) | IronLogic | Конвертер с гальванической развязкой интерфейса USB в RS-485. Ускорение и облегчение диагностики и запуска сетей с сетевыми контроллерами Z-5R Net, MATRIX-II Net. | 4676.67 | 4351.33
03-00004212 | Z-397 (мод. USB 422/485) | IronLogic | Конвертер с гальванической развязкой интерфейса USB в RS-485/422 и мониторинга событий, происходящих в системе через терминальную программу в реальном времени. | 4564.83 | 4320.83
03-00009196 | Z-397 (мод. Web) | IronLogic | Конвертер с гальванической развязкой предназначен для организации связи устройств, подключённых к линиям RS-485, с удалённым компьютером через локальную сеть по протоколу TCP/IP. Ускорение и облегчение диагностики и запуска сетей с сетевыми контроллерами СКУД Iron Logic в режиме Advanced. | 7940.17 | 7523.33
03-00000414 | Z-5R | IronLogic | Контроллер автономный, количество ключей 1364, световая и звуковая индикация режимов работы. Предназначен для управления электромагнитными и электромеханическими замками. Габариты изделия позволяют устанавливать его как внутри замка, так и отдельно. Работает с ключами Touch Memory DS1990А и с RFID картами/брелками. | 1148.83 | 981.08
03-00004216 | Z-5R (мод. 5000) | IronLogic | Контроллер автономный, количество ключей 5460, тип исполнительного устройства электромеханический/электромагнитный замок, 12V DC. Предназначен для управления электромагнитными и электромеханическими замками. Габариты изделия позволяют устанавливать его как внутри замка, так и отдельно. Работает с ключами Touch Memory DS1990А и с RFID картами/брелками. | 1372.5 | 1209.83
03-00000609 | Z-5R (мод. Case) | IronLogic | Контроллер автономный, в монтажной коробке, количество ключей 1364, тип исполнительного устройства электромеханический/электромагнитный замок, 12V DC. Предназначен для управления электромагнитными и электромеханическими замками. Габариты изделия позволяют устанавливать его как внутри замка, так и отдельно. Работает с ключами Touch Memory DS1990А и с RFID картами/брелками. | 1372.5 | 1209.83
00-00088354 | Z-5R (мод. Net 16000) | IronLogic | Контроллер сетевой СКУД. Количество ключей: 16336 шт. Количество запоминаемых событий: 8192 шт. Типы записываемых ключей: простой, мастер, блокирующий. Интерфейс связи со считывателем: Dallas TM (iButton), Wiegand 26. Максимальная длина линии от считывателя до контроллера: - Dallas Touch Memory: не более 15 м, - Wiegand 26: не более 100 м. | 4778.33 | 4564.83
03-00004215 | Z-5R (мод. Net 8000) | IronLogic | Контроллер сетевой, количество ключей 8168 шт., удаленность контроллера по RS-485: до 1200 м. Предназначен для работы в составе сетевых и автономных СКУД. Простота в установке и обслуживании. Работает с электромагнитными и электромеханическими замками. Для управления турникетом необходимо использовать два контроллера Z-5R Net 8000. При подключении контроллера к компьютеру рекомендуется использовать программное обеспечение. | 4575 | 4351.33
03-00004214 | Z-5R (мод. Net) | IronLogic | Контроллер сетевой, количество ключей 2024 шт., 12V DC. Предназначен для работы в составе сетевых и автономных СКУД. Простота в установке и обслуживании. Работает с электромагнитными и электромеханическими замками. При подключении контроллера к компьютеру рекомендуется использовать программное обеспечение. | 4188.67 | 3914.17
00-00039841 | Z-5R (мод. Net) Extended | IronLogic | Контроллер сетевой СКУД. Количество ключей: 2024 шт. Количество запоминаемых событий: 2048 шт. Типы записываемых ключей: простой, мастер, блокирующий. Интерфейс связи со считывателем: Dallas TM (IButton), Wiegand 26. Максимальная длина линии от считывателя до контроллера: - Dallas Touch Memory: не более 15 м - Wiegand: не более 100 м. | 4188.67 | 3914.17
00-00054853 | Z-5R (мод. Relay Wiegand Case) | IronLogic | Контроллер автономный, 1364. Интерфейс связи: Dallas TM (iButton), Wiegand 26, 34, 37, 40, 42. Предназначен для использования в системах контроля и управления доступом (СКУД) в качестве автономного контроллера с силовым реле на выходе для управления внешними устройствами. В качестве входных устройств допускается подключение контактора ключей Dallas Touch Memory (ключи DS1990A) или бесконтактного считывателя proximity-карт, эмулирующего протокол iButton (Dallas Touch Memory) или Wiegand (26-42 бит). | 1830 | 1626.67
00-00045567 | Z-5R (мод. Relay Wiegand) | IronLogic | Контроллер автономный, 1364 ключа, интерфейс связи со считывателем: Dallas TM (iButton), Wiegand 26, 34, 37, 40, 42, 9-24V DC, 45мA, -30°С... +40°С, 46 х 35 х 15. Предназначен для использования в системах контроля и управления доступом (СКУД) в качестве автономного контроллера с силовым реле на выходе для управления внешними устройствами. В качестве входных устройств допускается подключение контактора ключей Dallas Touch Memory (ключи DS1990A) или бесконтактного считывателя proximity-карт, эмулирующего протокол iButton (Dallas Touch Memory) или Wiegand (26-42 бит). | 1626.67 | 1423.33
00-00035140 | Z-5R (мод. Relay) | IronLogic | Контроллер автономный, 1364 ключа, интерфейс связи со считывателем Dallas TM (iButton), режимы работы: Обычный/ACCEPT/TRIGGER/Блокировка, типы ключей: простой/мастер/блокирующий, работа с электромеханическим/электромагнитным замком, длительность открывания замка 0-220 c, световая и звуковая индикация, выход для подключения замка - РЕЛЕ. 8-18 В, 45 мА, -30...+40 °С, 40х36х15 мм | 1514.83 | 1311.5
00-00039283 | Z-5R (мод. Relay) case | IronLogic | Контроллер автономный, 1364 ключа, интерфейс связи со считывателем Dallas TM (iButton), длительность открывания замка 0-220 c, световая и звуковая индикация, выход для подключения замка - РЕЛЕ. 8-18 В, 45 мА, -30...+40 °С, 40х36х15 мм. | 1728.33 | 1525
00-00090440 | Z-5R (мод. Web BT) | IronLogic | IP-контроллер, количество ключей: два банка по 8168 шт. Количество запоминаемых событий: 8192 шт. Типы записываемых ключей: простой, мастер, блокирующий. Интерфейс связи со считывателем: Dallas TM (iButton), Wiegand 26/34/42/50. Максимальная длина линии от считывателя до контроллера: - Dallas Touch Memory: не более 15 м, - Wiegand: не более 100 м. | 13318.33 | 12342.33
00-00085982 | Z-5R (мод. Wi-Fi) | IronLogic | Контроллер сетевой, количество ключей: 2024; количество запоминаемых событий: 2048; количество подключаемых считывателей: 2; протокол подключаемых считывателей: Dallas TM (iButton), Wiegand 26 ; максимальная длина линии от считывателя до контроллера: - Dallas Touch Memory: не более 15 м; - Wiegand: не более 100 м. | 5276.5 | 4971.5
00-00105772 | Z-5R (мод. Wiegand 5000 Case) | IronLogic | Контроллер- количество ключей: 5459. Интерфейс связи: Dallas TM (iButton), Wiegand 26, 34, 37, 40, 42. Световая и звуковая индикация; длительность открывания замка: от 0 до 220 c, 9-24V DC, 45мA, ток коммутации 5А. Защита от неправильного включения. Рабочая температура: -30°С... +40°С. | 2216.33 | 2002.83
00-00105769 | Z-5R (мод. Wiegand 5000) | IronLogic | Контроллер автономный, количество ключей: 5459. Типы записываемых ключей: простой, мастер, блокирующий. Интерфейс связи со считывателем: Dallas TM (iButton), Wiegand 26, 34, 37, 40, 42. Максимальная длина линии от считывателя до контроллера: - Dallas Touch Memory: не более 15 м, - Wiegand: не более 100 м. | 2084.17 | 1779.17
00-00105771 | Z-5R (мод. Wiegand Case) | IronLogic | Контроллер- количество ключей: 1364. Интерфейс связи: Dallas TM (iButton), Wiegand 26, 34, 37, 40, 42. Возможность записи содержимого памяти контроллера в ключ DS1996L и наоборот. Длительность открывания замка: от 0 до 220 c, 9-24V DC, 45мA, 3А. Защита от неправильного включения: есть. Рабочая температура: -30°С... +40°С. | 1728.33 | 1525
00-00088420 | Z-5R (мод. Wiegand) | IronLogic | Контроллер автономный, количество ключей: 1363. Типы записываемых ключей: простой, мастер, блокирующий. Интерфейс связи со считывателем: Dallas TM (iButton), Wiegand 26, 34, 37, 40, 42. Максимальная длина линии от считывателя до контроллера: - Dallas Touch Memory: не более 15 м, - Wiegand: не более 100 м. | 1514.83 | 1311.5
00-00084319 | Монтажная коробка Z-5R, цвет серый | IronLogic | Монтажная коробка специально разработана для автономного контроллера Z-5R, обеспечивающая удобное подключение и обслуживание. Коробка может быть установлена на DIN-рейку. | 284.67 | 254.17
00-00084320 | Монтажная коробка Z-5R, цвет темно- зеленый | IronLogic | Монтажная коробка специально разработана для автономного контроллера Z-5R, обеспечивающая удобное подключение и обслуживание. Коробка может быть установлена на DIN-рейку. | 284.67 | 254.17
00-00119562 | SPIDER- Wiegand-26 | PAL Electronics Systems | GSM/Bluetooth-модуль для ворот и шлагбаума, 28000 пользователей, 1 реле, 1 вход. Управление через звонок, моб. приложение и некопируемые пульты. Вход Wiegand-26 для подключения бесконтактных считывателей.​ | Уточняйте у менеджера | Уточняйте у менеджера
00-00119560 | SPIDER-50 | PAL Electronics Systems | GSM/Bluetooth-модуль для шлагбаума и ворот, 50 пользователей, 1 реле, 1 вход. Управление звонком и через моб. приложение. | Уточняйте у менеджера | Уточняйте у менеджера
00-00119561 | SPIDER-B | PAL Electronics Systems | GSM/Bluetooth-модуль для шлагбаума и ворот, 28000 пользователей, 2 реле, 2 входа. Управление звонком и через моб. приложение. | Уточняйте у менеджера | Уточняйте у менеджера
00-00117140 | SPIDER-B-WR | PAL Electronics Systems | GSM/Bluetooth-модуль для ворот и шлагбаума, 28000 пользователей, 2 реле, 2 входа. Управление через звонок, моб. приложение и некопируемые пульты. | Уточняйте у менеджера | Уточняйте у менеджера
00-00119457 | SPIDER-I | PAL Electronics Systems | GSM/Bluetooth-модуль для шлагбаума и ворот, 28000 пользователей, 1 реле, 1 вход. Управление звонком и через моб. приложение. | Уточняйте у менеджера | Уточняйте у менеджера
00-00119455 | SPIDER-I-WR | PAL Electronics Systems | GSM/Bluetooth-модуль для ворот и шлагбаума, 28000 пользователей, 1 реле, 1 вход. Управление через звонок, моб. приложение и некопируемые пульты. | Уточняйте у менеджера | Уточняйте у менеджера
00-00119489 | SPIDER-I-WRL | PAL Electronics Systems | GSM/Bluetooth-модуль для ворот и шлагбаума, 3 пользователя, 1 реле, 1 вход. Управление через звонок, моб. приложение и некопируемые пульты. | Уточняйте у менеджера | Уточняйте у менеджера
00-00119456 | VD900-433 | PAL Electronics Systems | Беспроводной дорожный контроллер автоматически формирует команду открытия шлагбаума при подъезде автотранспорта. Позволяет организовать автоматический пропуск автомобилей, например, для выезда с территории. | Уточняйте у менеджера | Уточняйте у менеджера
00-00041069 | EC-02 | ДИАМАНТ ГРУПП | Контроллер сетевой для организации сложных алгоритмов управления точками прохода в системах управления доступом. С помощью контроллера EC-02 можно организовать работу шлюза, управление различными типами турникетов и так далее. При этом возможна работа в 3-х режимах: режим двух контроллеров; режим одного контроллера; автономный режим. | 54400 | 54400
00-00136330 | NC-100K-IP.M | ДИАМАНТ ГРУПП | Сетевой контроллер доступа предназначен для использования в составе системы контроля доступа ParsecNET 3 и ориентирован в основном на обслуживание проходных крупных предприятий с большой численностью персонала. | 54400 | 54400
00-00016182 | NC-8000 | ДИАМАНТ ГРУПП | Контроллер сетевой для использования в составе системы ParsecNET. Каждый контроллер поддерживает оборудование одной точки прохода, а также систему охранной сигнализации помещения, связанную с данной точкой прохода. К выходам контроллера подключается замок (или любое другое устройство ограничения доступа, включая шлагбаумы и турникеты), а также исполнительное устройство системы сигнализации. | 38800 | 38800
00-00041067 | NC-8000-D | ДИАМАНТ ГРУПП | Контроллер сетевой на DIN-рейке, выполнен в пластиковом корпусе, предназначенном для крепления на DIN-рейку и с возможностью подключения платы расширения NMO-04. В остальном контроллеры данной модели имеют аналогичные аппаратные и программные характеристики. Для работы в составе профессиональной системы контроля доступа ParsecNET и ориентирован на комплексную защиту одной области объекта (комнаты, этажа, другой замкнутой территории). | 22400 | 22400
00-00041066 | NC-8000-E | ДИАМАНТ ГРУПП | Контроллер сетевой, разграничение доступа в многоэтажных зданиях на различные этажи. Являясь модификацией сетевого контроллера доступа NC-8000, новое устройство сохранило в себе почти все аппаратные функции прошлой модели. Одно из очевидных отличий – конструктивное решение. NC-8000-E выполнен в уже знакомом защищенном корпусе (как и считыватель дальней идентификации PR-G07.N). Это придает контроллеру дополнительную степень защиты от механических повреждений. | 74400 | 74400
00-00068183 | NC-8000-I | ДИАМАНТ ГРУПП | Контроллер управления доступом ориентирован на комплексную защиту одной области объекта (комнаты, этажа, другой замкнутой территории). Являясь модификацией сетевого контроллера доступа NC-8000, новое устройство сохранило в себе почти все аппаратные функции прошлой модели. Одно из очевидных отличий — конструктивное решение. NC-8000-I выполнен в пыленепроницаемом корпусе, защищенном от механических повреждений. | 57200 | 57200
00-00016142 | NI-A01-USB | ДИАМАНТ ГРУПП | ПК-интерфейс для использования в системе безопасности ParsecNET. Интерфейсы служат для подключения контроллеров к USB-порту ПК. ПК-интерфейс включает схемы сопряжения ПК и контроллеров, в частности, схемы удлинения линии и преобразования интерфейсов. ПК-интерфейс NI-A01-USB позволяет подключать до 30 контроллеров к USB-порту компьютера. Конструктивно ПК-интерфейс NI-A01-USB состоит из блока интерфейса, распределительной коробки и соединительных кабелей. ПК-интерфейс NIP-A01 состоит из блока интерфейса с выходным кабелем для подключения к USB-порту ПК. | 12200 | 12200
00-00016143 | NI-TW | ДИАМАНТ ГРУПП | Преобразователь интерфейса для сопряжения контроллеров NC-1000, NC-5000, NC-2000-IP, NC-8000-D, NC-8000, NC-32K, NC-32K-IP, NC-100K-IP системы ParsecNET со считывателями, работающими в стандартах Touch Memory и Wiegand. Интерфейс обеспечивает: Преобразование формата данных подключаемого считывателя в формат систем Parsec; Адресацию считывателей при работе контроллеров системы в режиме двухстороннего прохода; Возможность работы с картоприемником. | 8800 | 8800
00-00016144 | NIP-A01 | ДИАМАНТ ГРУПП | ПК-интерфейс для использования в системе безопасности ParsecNET. Интерфейс служит для подключения одного контроллера доступа NC-1000 или NC-5000 к USB-порту персонального компьютера (ПК). Для работы с данным интерфейсом ПО PNWin должно быть обновлено до девятого пакета обновления. При использовании NIP-A01 для ПО PNWin не требуется ключа защиты и оно может использоваться бесплатно. | 9800 | 9800
00-00016163 | NMI-08 | ДИАМАНТ ГРУПП | Расширитель зонный для увеличения количества охранных шлейфов у охранного контроллера AC-08. Количество охранных датчиков, подключаемых к контроллеру, ограничено 8, а использование зонного расширителя позволяет увеличить это количество до 16. | 3600 | 3600
00-00016164 | NMO-04 | ДИАМАНТ ГРУПП | Расширитель релейный для увеличения количества релейных выходов у охранного контроллера AC-08 и контроллера доступа NC-8000. Количество исполнительных устройств (лампочки, сирены и т. д.), подключаемых к контроллеру, ограничено 4 у охранного контроллера и 2 у контроллера доступа. Использование релейного расширителя позволяет увеличить это количество до 8 и 6 соответственно. | 8400 | 8400
00-00016145 | UIM-01 | ДИАМАНТ ГРУПП | Модуль сопряжения контроллеров NC-1000, NC-5000, NC-2000-IP, NC-8000-D и NC-8000 системы ParsecNET со стандартными турникетами различных типов. Модуль формирует сигнал дверного контакта в формате, необходимом для правильного функционирования контроллеров систем управления доступом. Временные параметры и уровни сигналов датчиков проворота турникетов сильно отличаются в зависимости от модели турникета. Это может привести к тому, что контроллер не обнаружит срабатывание турникета. Модуль сопряжения UIM-01 включается между турникетом и контроллером и при провороте турникета формирует сигнал для входа дверного контакта длительностью не менее 400 мс, достаточный для того, чтобы контроллер обнаружил поворот турникета. | 7200 | 7200
00-00126103 | Кронштейн для установки контроллера PERCo-CL15.1 | PERCo | Кронштейн для установки контроллера PERCo-CL15.1 на турникет PERCo-ST-11 | 8596 | 7736
00-00126102 | Кронштейн для установки контроллеров PERCo-CL15.3 | PERCo | Кронштейн для установки контроллеров PERCo-CL15.3 или PERCo-CL15.7 на турникет PERCo-ST-11 | 8596 | 7736
00-00126101 | Кронштейн для установки контроллеров Suprema BioEn | PERCo | Кронштейн для установки контроллеров Suprema BioEntry W2 и Suprema BioLite N2 на турникет PERCo-ST-11 | 8005 | 7205
00-00024218 | ACS-102-CE-B | Rusguard | Контроллер сетевой СКУД в металлическом корпусе с блоком питания. Встроенный импульсный блок питания на 4А. Интерфейс связи с сервером CAN, Ethernet. Совмещенный режим: контроллер + конвертер Ethernet – CAN (два канала) + повторитель интерфейса CAN. Тип точек доступа, выбирается настройкой: • Дверь. • Две двери. • Турникет с картоприемником. До 32 000 пользователей и 60 000 событий. 255 суточных, 255 недельных/месячных расписаний, учет праздников и переносов. Глобальный «Antipassback» без сервера. 2 охранных шлейфа, 8 исполнительных реле. 4 канала питания нагрузок с индивидуальной электронной защитой от КЗ и перегрузки по току. Считыватели формата TM, W-26, Клавиатуры. | 25900 | 25900
03-00007343 | ACS-102-CE-B (POE) | Rusguard | Контроллер сетевой поддерживает технологию POE (Power over Ethernet). Встроенный POE сплиттер позволяет питать не только контроллер со считывателями, но и внешнюю нагрузку (замки, защелки и т.д.) с током потребления до 800 мА. Пластиковый корпус.Встроенный POE сплитер: Imax=0.8A. Связь и питание по Ethernet кабелю (АКБ не станавливается). | 31900 | 31900
00-00046118 | ACS-102-CE-B (WF) | Rusguard | Контроллер сетевой, 64 000 ключей, 60 000 событий, интерфейсы считывателей Touch Memory, Wiegand, интерфейс связи с сервером Ethernet, CAN-HS, 8 выходных ключей, 4 канала питания нагрузки, 2 охранных шлейфа, 0…+50 °С, пластиковый корпус, встроенный WiFi модуль, встроенный блок питания 12 В, 2,5А (АКБ 7 Ач). Пластиковый корпус. Встроенный блок питания на 2,5 А (место для установки АКБ 7Ач). Встроенный WiFi Модуль (точка доступа). | Уточняйте у менеджера | Уточняйте у менеджера
03-00007634 | ACS-102-CE-BM | Rusguard | Контроллер сетевой СКУД в металлическом корпусе с блоком питания. Встроенный импульсный блок питания на 4А. Интерфейс связи с сервером CAN, Ethernet. Совмещенный режим: контроллер + конвертер Ethernet – CAN (два канала) + повторитель интерфейса CAN. Тип точек доступа, выбирается настройкой: • Дверь. • Две двери. • Турникет с картоприемником. До 32 000 пользователей и 60 000 событий. 255 суточных, 255 недельных/месячных расписаний, учет праздников и переносов. Глобальный «Antipassback» без сервера. 2 охранных шлейфа, 8 исполнительных реле. 4 канала питания нагрузок с индивидуальной электронной защитой от КЗ и перегрузки по току. Считыватели формата TM, W-26, Клавиатуры. | 27900 | 27900
00-00046119 | ACS-102-CE-BM (POE) | Rusguard | Контроллер сетевой 64 000 ключей, 60 000 событий, интерфейсы считывателей Touch Memory, Wiegand, интерфейс связи с сервером Ethernet, CAN-HS, 8 выходных ключей, 4 канала питания нагрузки, 12 дополнительных входов (кнопки, датчики и т.п.), 0…+50 °С, 165х250х75 мм, металлический корпус, встроенный POE сплитер I max - 5 A. Связь и питание по Ethernet кабелю (АКБ не устанавливается). | 33900 | 33900
00-00024219 | ACS-102-CE-S | Rusguard | Контроллер сетевой 64 000 ключей, 60 000 событий, интерфейсы считывателей Touch Memory, Wiegand, интерфейс связи с сервером Ethernet, CAN-HS, 8 выходных ключей, 4 канала питания нагрузки, 2 охранных шлейфа, 0…+50 °С, пластиковый корпус, БЕЗ блока питания | 19900 | 19900
00-00079985 | ACS-103-CE-DIN | Rusguard | Контроллер сетевой, пластиковый корпус с возможностью крепления на DIN рейку. Интерфейс связи с сервером: Ethernet 10/100 BASE-T CAN-HS | 19900 | 19900
00-00046122 | ACS-105-CE-B | Rusguard | Контроллер сетевой 64 000 ключей, 60 000 событий, интерфейсы считывателей Touch Memory, Wiegand, интерфейс связи с сервером Ethernet, CAN-HS, 8 выходных ключей, 4 канала питания нагрузки, 2 охранных шлейфа, -40…+50 °С, пластиковый корпус, встроенный блок питания 12 В, 2,5 А (АКБ 7 Ач) | 32900 | 32900
00-00046124 | ACS-105-CE-B (10K) | Rusguard | Контроллер сетевой 10 000 000 ключей, 10 000 000 событий, интерфейсы считывателей Touch Memory, Wiegand, интерфейс связи с сервером Ethernet, CAN-HS, 8 выходных ключей, 4 канала питания нагрузки, 2 охранных шлейфа, -40…+50 °С, пластиковый корпус, встроенный блок питания 12 В, 2,5 А (АКБ 7 Ач) | Уточняйте у менеджера | Уточняйте у менеджера
00-00075233 | ACS-105-CE-B (POE) | Rusguard | Контроллер сетевой, металлический корпус с замком. Встроенный блок питания на 2,5 А (место для установки АКБ 7Ач). Энергонезависимая память контроллера: • до 10 000 000 ключей \ до 10 000 000 событий | 38900 | 38900
00-00046123 | ACS-105-CE-BM | Rusguard | Контроллер сетевой 64 000 ключей, 60 000 событий, интерфейсы считывателей Touch Memory, Wiegand, интерфейс связи с сервером Ethernet, CAN-HS, 8 выходных ключей, 4 канала питания нагрузки, 2 охранных шлейфа, -40…+50 °С, металлический корпус, встроенный блок питания 12 В, 2,5 А (АКБ 7 Ач) | 34900 | 34900
00-00046125 | ACS-105-CE-BM (10K) | Rusguard | Контроллер сетевой 10 000 000 ключей, 10 000 000 событий, интерфейсы считывателей Touch Memory, Wiegand, интерфейс связи с сервером Ethernet, CAN-HS, 8 выходных ключей, 4 канала питания нагрузки, 2 охранных шлейфа, -40…+50 °С, металлический корпус, встроенный блок питания 12 В, 2,5 А (АКБ 7 Ач) | Уточняйте у менеджера | Уточняйте у менеджера
00-00079986 | ACS-105-CE-BM (POE) | Rusguard | Контроллер сетевой, металлический корпус с замком. Встроенный POE сплитер: Imax=2A. Связь и питание по Ethernet кабелю (АКБ не устанавливается). | 40900 | 40900
00-00061407 | ACS-105-CE-S | Rusguard | Контроллер сетевой, пластиковый корпус. Используется внешний блок питания (нет контроля БП и состояния АКБ). Энергонезависимая память контроллера: до 64 000 ключей \ до 60 000 событий | 26900 | 26900
00-00084004 | ACS-202-CE-B | Rusguard | Контроллер СКУД. Пластиковый корпус с установленным блоком питания и местом под аккумулятор. Полноценная работа с терминалами распознавания лиц R20-Face и память на 1 миллион ключей. | Уточняйте у менеджера | Уточняйте у менеджера
00-00084005 | ACS-202-CE-BM | Rusguard | Контроллер СКУД. Металлический корпус с установленным блоком питания и местом под аккумулятор. Полноценная работа с терминалами распознавания лиц R20-Face и память на 1 миллион ключей. | Уточняйте у менеджера | Уточняйте у менеджера
00-00084008 | ACS-202-CE-BM (FO) | Rusguard | Контроллер СКУД с интерфейсом для работы с оптоволоконным кабелем. Металлический корпус с установленным блоком питания и местом под аккумулятор. Полноценная работа с терминалами распознавания лиц R20-Face. | Уточняйте у менеджера | Уточняйте у менеджера
00-00084006 | ACS-202-CE-В (POE) | Rusguard | Контроллер СКУД со встроенным модулем PoE. Пластиковый корпус с установленным блоком питания и местом под аккумулятор. Полноценная работа с терминалами распознавания лиц R20-Face. | Уточняйте у менеджера | Уточняйте у менеджера
00-00084007 | ACS-202-CE-ВM (POE) | Rusguard | Контроллер СКУД со встроенным модулем PoE. Металлический корпус с установленным блоком питания и местом под аккумулятор. Полноценная работа с терминалами распознавания лиц R20-Face. | Уточняйте у менеджера | Уточняйте у менеджера
00-00046148 | ACS-RS-232 | Rusguard | Подключение сканера штрих-кодов к контроллерам ACS-102\105 по интерфейсу RS-232. | Уточняйте у менеджера | Уточняйте у менеджера
00-00046121 | PS-BM-12-2,5А | Rusguard | Металлический бокс с замком с установленной DIN рейкой. Установка до 4 контроллеров ACS-103. Блок питания на 2,5 А, место для установки АКБ 7 Ач. | Уточняйте у менеджера | Уточняйте у менеджера
00-00033305 | ST-AC001GD | Smartec | Дверь со стеклом предназначена для использования с боксом ST-AC001BX и обеспечивает визуализацию состояния контроллера и блока питания. | 2900 | 2900
00-00061786 | ST-AC002BX | Smartec | Металлический бокс, установка контроллеров и модулей: ST-NC441, ST-NC221, ST-NB441D; при использовании дополнительной ST-AC001MP установка ST-NC120F, ST-NC240F, ST-NC440F. Габариты: 207х305х81 мм | 1800 | 1800
00-00018309 | ST-CE058EM | Smartec | Док-станция предназначена для реализации беспроводной передачи данных между носимым терминалом контроля маршрутов ST-CT058EM и компьютером с установленным на него приложением «Таймекс». Кроме беспроводной передачи данных док-станция имеет встроенный считыватель EM идентификаторов, который может использоваться для программирования контрольных точек в ПО «Таймекс». Благодаря использованию док-станция ST-CE058EM, повышается производительность и упрощается считывание данных и программирование системы. | 9130 | 9130
00-00018307 | ST-CT055EM | Smartec | Жезл контроля маршрутов. Считыватель EM, 125 кГц. Расстояние считывания – до 5 см. Емкость событий 60.000. Питание Аккумулятор, 0.8 А/ч. Класс защиты IP67. Эксплуатация -45...+85°С. Размеры - 130х40х28 мм. Масса 200 г. Водо- и пыленепроницаемое мобильное устройство марки Smartec представляет собой терминал, с помощью которого реализуется контроль обхода сотрудниками охраны заданных маршрутов. Данные терминалы могут работать как с EM, так и с Bluetooth-идентификаторами и регистрируют считывание контрольных меток на маршруте во время его обхода персоналом. Записанные события могут быть переданы с мобильных устройств в журнал ИСБ «Таймекс», что обеспечит поименный контроль обхода маршрутов и составление отчетов с их последующим анализом. Терминал ST-CT058EM оснащен цветным OLED дисплеем, а благодаря поддержке Bluetooth-технологии, может считывать соответствующие метки на расстоянии до 30 метров. | 16170 | 16170
00-00018308 | ST-CT058EM | Smartec | Жезл контроля маршрутов с дисплеем, фонариком, поддержка EM и BT меток. Водо- и пыленепроницаемое мобильное устройство марки Smartec представляет собой терминал, с помощью которого реализуется контроль обхода сотрудниками охраны заданных маршрутов. Данные терминалы могут работать как с EM, так и с Bluetooth-идентификаторами и регистрируют считывание контрольных меток на маршруте во время его обхода персоналом. Записанные события могут быть переданы с мобильных устройств в журнал ИСБ «Таймекс», что обеспечит поименный контроль обхода маршрутов и составление отчетов с их последующим анализом. Терминал ST-CT058EM оснащен цветным OLED дисплеем, а благодаря поддержке Bluetooth-технологии, может считывать соответствующие метки на расстоянии до 30 метров. | 16720 | 16720
00-00112319 | ST-NB441DR2 | Smartec | Модуль дверной/охранный на 4 двери (4 считывателя) или 8 охранных зон, без бокса для работы с контроллером ST-NC441R2, RS-485, 9-14 В DC, не более 300мА | 7500 | 7500
00-00076097 | ST-NC032 | Smartec | Сетевая панель индикации и управления на 32 раздела, TCP/IP, Wiegand 26 и 34. | 24000 | 24000
03-00012888 | ST-NC100EM | Smartec | Сетевой контроллер. Количество пользователей: 30.000. Количество событий: 50.000. Временные группы: 50 на контроллер. Считыватель: ЕМ, встроенный, 125 кГц. Расстояние считывателя: 10-15 см. Интерфейсы: RS232, RS485, TCP/IP, Виганд вход/выход. Тревожный выход: Открытый коллектор. Питание: 9-15 В (DC), 300 мА. Реле: 3А, 12 В (DC). Эксплуатация 0...+50С. Размеры - 153х96х35 мм.Сетевой контроллер ST-NC100EM с встроенным считывателем проксимити карт EM, поддерживающий все основные интерфейсы связи: RS232, RS485, TCP/IP, предназначен для построения сетевой системы контроля. Программное обеспечение Timex позволяет реализовать систему контроля доступа и учета рабочего времени и обеспечивает программирование считывателей, ввод пользователей с учетом уровней доступа и временных зон, мониторинг и формирование отчетов.Благодаря поддержке связи TCP/IP контроллер ST-NC100EM с встроенным считывателем идеально подходит для оснащения объектов системой контроля доступа, на которых уже развернута сеть Et | Уточняйте у менеджера | Уточняйте у менеджера
03-00012889 | ST-NC120B | Smartec | Сетевой контроллер. Количество пользователей: 30.000. Количество событий: 100.000. Временные группы: 250. Двери: 1 (вход/выход), 1 (вход). Считыватели СКУД: 2. Замки: 1. Кнопки выхода: 1. Датчики положения двери: 1. Дополнительные входы контроллера: 0. Дополнительные выходы:1. Интерфейсы: RS485, TCP/IP. Вход считывателя: Wiegand 26, ПИН - 8 бит. Питание: 9-14 В (DC), 300 мА. Реле: 3А, 12 В (DC). Эксплуатация 0...+55С. Размеры - 160х106 мм.Контроллеры ST-NC120, предназначены для построения современных и экономичных сетевых систем контроля доступа на базе программного обеспечения «Таймекс». При использовании сети Ethernet подобная система не имеет никаких ограничений на количество контроллеров, а при использовании RS-485 можно объединить до 63 устройств на одну ветвь.В случае отсутствии постоянного подключения к серверу, контроллеры могут выполнять свои функции в автономном режиме, согласно запрограммированным в энергонезависимой памяти параметрам. Наличие расширенной памяти позволяет ус | 18000 | 18000
00-00105020 | ST-NC221R2 | Smartec | Сетевой контроллер на 2 двери, 2 порта считывателей, 6 входов, 2 выхода, 10000 пользователей, 10000 событий, работа под управлением ПО Timex 23.2.0 и выше, TCP/IP, Wiegand 26 и 34. Без бокса. | 12500 | 12500
03-00003939 | ST-NC240B | Smartec | Сетевой контроллер. Количество пользователей: 30.000. Количество событий: 100.000. Временные группы: 250. Двери: 2 (вход/выход), 2 (вход). Считыватели СКУД: 4. Замки: 2. Кнопки выхода: 2. Датчики положения двери: 2. Дополнительные входы контроллера: 2. Дополнительные выходы:2. Интерфейсы: RS485, TCP/IP. Вход считывателя: Wiegand 26, ПИН - 8 бит. Питание: 9-14 В (DC), 300 мА. Реле: 3А, 12 В (DC). Эксплуатация 0...+55С. Размеры - 160х106 мм.Контроллеры ST-NC240 предназначены для построения современных и экономичных сетевых систем контроля доступа на базе программного обеспечения «Таймекс». При использовании сети Ethernet подобная система не имеет никаких ограничений на количество контроллеров, а при использовании RS-485 можно объединить до 63 устройств на одну ветвь.В случае отсутствии постоянного подключения к серверу, контроллеры могут выполнять свои функции в автономном режиме, согласно запрограммированным в энергонезависимой памяти параметрам. Наличие расширенной памяти позволяет уст | 26000 | 26000
03-00008908 | ST-NC440B | Smartec | Сетевой контроллер. Количество пользователей: 30.000. Количество событий: 100.000. Временные группы: 250. Двери: 2 (вход/выход), 4 (вход). Считыватели СКУД: 4. Замки: 4. Кнопки выхода: 4. Датчики положения двери: 4. Дополнительные входы контроллера: 4. Дополнительные выходы:4. Интерфейсы: RS485, TCP/IP. Вход считывателя: Wiegand 26, ПИН - 8 бит. Питание: 9-14 В (DC), 300 мА. Реле: 3А, 12 В (DC). Эксплуатация 0...+55С. Размеры - 218х106 мм.Контроллеры ST-NC440 предназначены для построения современных и экономичных сетевых систем контроля доступа на базе программного обеспечения «Таймекс». При использовании сети Ethernet подобная система не имеет никаких ограничений на количество контроллеров, а при использовании RS-485 можно объединить до 63 устройств на одну ветвь.В случае отсутствии постоянного подключения к серверу, контроллеры могут выполнять свои функции в автономном режиме, согласно запрограммированным в энергонезависимой памяти параметрам. Наличие расширенной памяти позволяет уст | 34000 | 34000
00-00105019 | ST-NC441R2 | Smartec | Сетевой контроллер на 4 двери (4 считывателя) без бокса, подключение до 15 модулей расширения, работа под управлением ПО Timex 23.2.0 и выше, TCP/IP, Wiegand 26 и 34, 100000 пользователей, 100000 событий, 12 контролируемых входов, 6 релейных выходов, 2 Ethernet порта, 0° +55°С, 9-14 В DC, не более 300мА | 17500 | 17500
00-00112344 | ST-PS001HDL-BK | Smartec | Кронштейн для крепления модулей расширения среднего размера на DIN-рейку, черный | 297 | 297
00-00112343 | ST-PS001HDS-BK | Smartec | Кронштейн для крепления модулей расширения стандартного размера на DIN-рейку, черный | 275 | 275
00-00090824 | ST-RC001AN | Smartec | Внешняя антенна для приемников 433,92 МГц. | 590 | 590
00-00109293 | ST-RC123RL | Smartec | Комплект управления по радиоканалу состоит из приемника и клавишного передатчика и предназначен для дистанционного управления какими-либо устройствами. Данный комплект может использоваться в системе контроля доступа для передачи по радиоканалу команд на открывание дверей, находящихся под управлением СКУД, вместо или дополнительно к кнопке выхода. Также с помощью ST-RC123RL можно управлять любыми исполнительными устройствами: турникетами, замками, освещением и т.д. | 1660 | 1660
00-00102776 | ST-RC123RR | Smartec | Комплект управления по радиоканалу состоит из приемника и клавишного передатчика и предназначен для дистанционного управления какими-либо устройствами. Данный комплект может использоваться в системе контроля доступа для передачи по радиоканалу команд на открывание дверей, находящихся под управлением СКУД, вместо или дополнительно к кнопке выхода. Также с помощью ST-RC123RR можно управлять любыми исполнительными устройствами: турникетами, замками, освещением и т.д. | 1694 | 1694
00-00109294 | ST-RC123TL | Smartec | Передатчик клавишный на 2 канала ST-RC123TL предназначен для дистанционного управления какими-либо устройствами при совместном использовании с приемниками с фиксированным кодом. Передатчик имеет корпус для накладного монтажа с подсветкой срабатывания для каждой клавиши. | 462 | 462
00-00094524 | ST-RC427TR | Smartec | Дополнительный радиоканальный брелок с динамическим кодом для ST-RC117RR | 630 | 630
00-00094512 | ST-SC011 | Smartec | Автономный контроллер c Wiegand-входом: память на 1000 пользователей, -40° +60°С, 12 В DC, 20мА, 91х49х21мм | 2400 | 2400
00-00029456 | ST-SC031EM | Smartec | Автономный контроллер со встроенными считывателем EM: память на 2000 пользователей, дальность 3 - 8 см, 125 кГц, мастер карты в комплекте, -40° +60°С, 12 В DC, 40мА, 120х48х20 мм | 3300 | 3300
00-00036331 | ST-SC032EH-BK | Smartec | Автономный контроллер со встроенными считывателями EM и HID, Wiegand-вход/выход: память на 10000 пользователей, дальность 3 - 8 см, 125 кГц, мастер карты и пульт в комплекте, -40° +60°С, 12 В DC, 30мА, 115х56х22 мм. | 3990 | 3990
00-00031385 | ST-SC032EH-WT | Smartec | Автономный контроллер со встроенными считывателями EM и HID, белый, Wiegand-вход/выход: память на 10000 пользователей, дальность 3 - 8 см, 125 кГц, мастер карты и пульт в комплекте, -40° +60°С, 12 В DC, 30мА, 115х56х22 мм | 3990 | 3990
03-00003951 | ST-SC040EK | Smartec | Контроллер автономный вандалозащищенный оснащен встроенным считывателем проксимити карт формата EM и клавиатурой и предназначен для построения автономной системы контроля доступа, управляющей одной дверью.Возможность выбора режима идентификации.Поддерживаются режимы распознавания пользователя: карта или код, карта плюс код, только карта. Наличие клавиатуры обеспечивает возможность удаления из памяти устройства отдельных карт и пользователей. При этом физическое присутствие карты необязательно, поэтому ее легко можно удалить из базы в случае утери.Подключение дополнительного считывателя и совместимость с другими системами доступа.Наличие Виганд входа позволяет подключить к контроллеру дополнительный считыватель и организовать контроль доступа, как на вход, так и на выход для одной точки. Благодаря Виганд выходу, данное устройство можно подключить к любым системам контроля доступа, использующим передачу данных проксимити карт или введенного кода в формате Виганд. Для ПИН кода, передаваем | 7739 | 7739
03-00009370 | ST-SC040K | Smartec | Контроллер автономный вандалозащищенный предназначен для построения независимой системы контроля доступа, управляющей одной дверью. Контроллер имеет вандалозащищенную конструкцию и может использоваться как внутри помещений, так и на улице.IP68 и память на 200 пользователей.Благодаря корпусу из цинкового сплава, устройство имеет высокую прочность и повышенную устойчивость к воздействиям извне. А защита электронной части при помощи специального компаунда обеспечивает контроллеру класс защиты IP68. Внутренняя память ST-SC040K рассчитана на хранение информации о 200 пользователях, при этом поддерживается режим идентификации по коду длиной от 4 до 6 цифр. | 6201 | 6201
00-00031386 | ST-SC042EH | Smartec | Автономный контроллер со встроенными считывателями EM и HID, металлический корпус, Wiegand-вход/выход: память на 10000 пользователей, дальность 3 - 8 см, 125 кГц, мастер карты и пульт в комплекте, -40° +60°С, 12 В DC, 30мА, 115х56х22 мм | 6490 | 6490
00-00114554 | ST-SC101 | Smartec | Автономный контроллер предназначен для построения независимой системы контроля доступа с управлением одной дверью. Этот контроллер оснащается интерфейсом Wiegand или iButton и используется совместно с внешним считывателем. | 990 | 990
00-00131509 | ST-SC111 | Smartec | Автономный контроллер предназначен для построения независимой системы контроля доступа с управлением одной дверью. Этот контроллер оснащается интерфейсами Wiegand и iButton и используется совместно с внешним считывателем. При этом считыватель устанавливается снаружи, а контроллер – внутри защищаемого помещения, за счет чего обеспечивается более высокий уровень безопасности. | 1300 | 1300
03-00012886 | ST-SC140EK | Smartec | Автономный контроллер со встроенными считывателем EM и клавиатурой. Число пользователей: 2500. Считыватель: EM, 125 кГц. Расстояние считывания: 3-6 см. Клавиатура: 3х4. Интерфейсы: Виганд вход / выход (26 бит). Питание: 12-24 В (DC или AC), 60 мА. Реле: 2А, 12 В (DC). Эксплуатация: -40...+60 °С. Размеры: 128x82x28 мм.Автономные вандалозащищенные контроллеры ST-SC140EK оснащены встроенным считывателем проксимити карт формата EM и клавиатурой и предназначены для построения автономной системы контроля доступа, управляющей одной дверью.Поддерживаются режимы распознавания пользователя: карта или код, карта плюс код, только карта. Наличие клавиатуры обеспечивает возможность удаления из памяти устройства отдельных карт и пользователей. При этом физическое присутствие карты необязательно, поэтому ее легко можно удалить из базы в случае утери.Наличие Виганд входа позволяет подключить к контроллеру дополнительный считыватель и организовать контроль доступа, как на вход, так и на выход для одной | 7880 | 7880
03-00003953 | ST-SC141EHK | Smartec | Автономный контроллер со встроенными считывателем EM+HID Prox и клавиатурой. Число пользователей: Всего 2110; Зона 1 – 2000, Зона 2 – 100, принуждение – 10. Считыватель: EM + HID-prox, 125 кГц. Расстояние считывания: 3-6 см. Клавиатура: мембранная, металлические клавиши, 3х4. Интерфейсы: Виганд вход / выход (формат 26-37 бит). Питание: 12-24 В (DC) или 12-18 В (AC), 60 мА. Реле: 2 шт. - 2А, 12 В (DC). Эксплуатация: -40...+60 °С. Размеры: 128x82x28 мм.Автономный вандалозащищенный контроллер ST-SC141EHK оснащен встроенным считывателем карт формата EM/HID-prox и клавиатурой. Устройство предназначено для построения автономной системы контроля доступа с управлением одной или двумя дверями.Контроллер имеет два релейных выхода с раздельным управлением: Зона 1 и Зона 2, при этом для каждой зоны программируется своя группа пользователей. Данные реле могут, например, использоваться для управления двумя дверьми. Поддерживаются режимы идентификации: карта или код, карта плюс код, только карта.Про | 8914 | 8914
00-00136352 | ST-SC244E | Smartec | Автономный контроллер с встроенным считывателем проксимити карт EM предназначен для построения автономной системы контроля доступа с управлением одной точкой доступа. Контроллер имеет погодозащищенную конструкцию и может использоваться как внутри помещений, так и на улице. ST-SC244E обеспечивает только базовый функционал контроля и управления доступом и предоставляет возможность экономичного решения задачи ограничения доступа в помещение. | 2700 | 2700
00-00136354 | ST-SC244ET | Smartec | Автономные контроллеры, оснащенные считывателями карт доступа формата Em Marine (EM) и ключей Touch Memory. Устройства предназначены для обслуживания до 1000 пользователей, реализуют базовый функционал контроля и управления доступом и позволяют построить бюджетную однодверную систему. Контроллеры Touch Memory программируются через мастер-карту или ИК-пульт, предоставляют выбор из двух режимов работы реле управления замком (импульсный или триггерный), а класс защиты IP68 предусматривает возможность их эксплуатации в уличных условиях. | 3900 | 3900
00-00136353 | ST-SC244M | Smartec | Автономный контроллер с встроенным считывателем проксимити карт MIFARE предназначен для построения автономной системы контроля доступа с управлением одной точкой доступа. Контроллер имеет погодозащищенную конструкцию и может использоваться как внутри помещений, так и на улице. ST-SC244M обеспечивает только базовый функционал контроля и управления доступом и предоставляет возможность экономичного решения задачи ограничения доступа в помещение. | 2900 | 2900
00-00136355 | ST-SC244MT | Smartec | Автономный контроллер с встроенным считывателем проксимити карт MIFARE и идентификаторов Touch Memory предназначен для построения автономной системы контроля доступа с управлением одной точкой доступа. Контроллер имеет погодозащищенную конструкцию и может использоваться как внутри помещений, так и на улице. ST-SC244MT обеспечивает только базовый функционал контроля и управления доступом и предоставляет возможность экономичного решения задачи ограничения доступа в помещение. | 4100 | 4100
00-00112321 | ST-SC312E-BK | Smartec | Автономный контроллер со встроенными считывателем EM, черный: память на 2000 пользователей, дальность 3 - 8 см, 125 кГц, мастер карты и ИК-пульт в комплекте, -40° +60°С, 12 В DC, 50мА, 106x51x20 мм. | 1900 | 1900
00-00112320 | ST-SC312E-WT | Smartec | Автономный контроллер со встроенными считывателем EM, белый: память на 2000 пользователей, дальность 3 - 8 см, 125 кГц, мастер карты и ИК-пульт в комплекте, -40° +60°С, 12 В DC, 50мА, 106x51x20 мм. | 1900 | 1900
00-00126683 | ST-SC312EK-BK | Smartec | Автономный контроллер со встроенными считывателем EM и клавиатурой, черный, память на 1000 пользователей, дальность 3 - 8 см, 125 кГц, -40° +60°С, 12 В DC, 80мА, 120x50x22 мм. | 2000 | 2000
00-00126682 | ST-SC312EK-WT | Smartec | Автономный контроллер со встроенными считывателем EM и клавиатурой, белый, память на 1000 пользователей, дальность 3 - 8 см, 125 кГц, -40° +60°С, 12 В DC, 80мА, 120x50x22 мм. | 2000 | 2000
00-00112322 | ST-SC342E | Smartec | Автономный контроллер со встроенными считывателем EM, металлический: память на 2000 пользователей, дальность 3 - 6 см, 125 кГц, мастер карты и ИК-пульт в комплекте, -40° +60°С, 12 В DC, 50мА, 105x50x20 мм. | 2900 | 2900
03-00013185 | LC-1DW "Витрина" | Stork | Охранный контроллер для витрин. Бюджетное решение для организации охраны витрин, стеллажей и т.п. с применением контактных или бесконтактных считывателей идентификационных жетонов. | Уточняйте у менеджера | Уточняйте у менеджера
00-00041087 | LC-1DW "Витрина" в монтажной коробке | Stork | Охранный контроллер для витрин в монтажной коробке. Бюджетное решение для организации охраны витрин, стеллажей и т.п. с применением контактных или бесконтактных считывателей идентификационных жетонов. | Уточняйте у менеджера | Уточняйте у менеджера
03-00011243 | LC-1DW | Stork | Автономный контроллер СКУД, протоколы TM и Wiegand-26, до 900 шт ключей. Предназначен для применения в простых системах контроля доступа. Контроллер работает с замками, которые открываются подачей или снятием напряжения. Принцип работы контроллера основан на сравнении ранее занесенных ключей с кодом поднесенного ключа. При совпадении кодов активируется выход на замок на заданное время. Контроллер работает с контактным считывателем ключей Touch Memory, либо с бесконтактными считывателями Touch Memory или Wiegand-26. | Уточняйте у менеджера | Уточняйте у менеджера
00-00041086 | LC-1DW в монтажной коробке | Stork | Автономный контроллер СКУД, протоколы TM и Wiegand-26, до 900 шт ключей, в монтажной коробке. Предназначен для применения в простых системах контроля доступа. Контроллер работает с замками, которые открываются подачей или снятием напряжения. Принцип работы контроллера основан на сравнении ранее занесенных ключей с кодом поднесенного ключа. При совпадении кодов активируется выход на замок на заданное время. Контроллер работает с контактным считывателем ключей Touch Memory, либо с бесконтактными считывателями Touch Memory или Wiegand-26. | Уточняйте у менеджера | Уточняйте у менеджера
03-00011416 | NC-4 5000 | Stork | Универсальный сетевой контроллер СКУД и ОПС: интерфейс RS-485, до 5000 пользователей, 16000 событий, охранных шлейфов: 4, TouchMemory, Wiegand-26, 34, 37, 39, 42, 44. Поддерживает три режима работы: режим контроль прохода через 1 дверь в одном или двух направлениях, режим контроль прохода через 2 двери в одном направлении, режим «турникет». Контроллер работает только с ПО StorkAccess начиная с 5 версии. | Уточняйте у менеджера | Уточняйте у менеджера
03-00013191 | NC-8 IP 10000 (Ethernet) | Stork | Универсальный сетевой контроллер СКУД и ОПС: до 10000 пользователей, 40000 событий, охранных шлейфов: 8, TouchMemory, Wiegand-26, 34, 37, 39, 42, 44, поддержка кодовых панелей 4-бит. Встроенный конверетра Ethernet/RS-485. ПО СКУД StorkAccess 5 в комплекте. Поддерживает три режима работы: режим контроль прохода через 1 дверь в одном или двух направлениях, режим контроль прохода через 2 двери в одном направлении, режим &laquo;турникет&raquo;. &nbsp;Контроллер работает только с ПО StorkAccess начиная с 5 версии. | Уточняйте у менеджера | Уточняйте у менеджера
03-00013162 | NC-8 IP 5000 (Ethernet) | Stork | Универсальный сетевой контроллер СКУД и ОПС: до 5000 пользователей, 16000 событий, охранных шлейфов: 8, TouchMemory, Wiegand-26, 34, 37, 39, 42, 44, поддержка кодовых панелей 4-бит. Встроенный конверетра Ethernet/RS-485. ПО СКУД StorkAccess 5 в комплекте. Позволяет организовать три режима прохода: режим контроль прохода через 1 дверь в одном или двух направлениях (считыватель на вход, считываетль на выход), режим контроль прохода через 2 двери в одном направлении (считываетли на вход, кнопки на выход), режим "турникет" (считыватели на вход и выход). | Уточняйте у менеджера | Уточняйте у менеджера
03-00011413 | Конвертер USB/RS-485 | Stork | Конвертер предназначен для преобразования электрических уровней интерфейса USB в электрические уровни интерфейса RS-485 как при передаче, так и при получении данных. При использовании конвертера в составе СКД "Сторк" имеется возможность одновременного разблокирования всех точек доступа при получении сигнала от системы пожарной сигнализации. | Уточняйте у менеджера | Уточняйте у менеджера
00-00074176 | TS-CTR-2 | Tantos | Автономный контроллер на 1000 пользователей предназначен для создания простейших систем контроля и управления доступом (доступ в подъезды, частные дома, отдельные помещения и т.п.). Поддерживает подключение считывателей по протоколам Touch Memory и Wiegand-26. Контроллер не предназначен для подключения к компьютеру и программируется с помощью перемычек и мастер-ключей (карт, брелоков). | 1470 | 1396.5
00-00104521 | TS-CTR-EMF Black | Tantos | Автономный контроллер доступа со встроенным считывателем карт формата Em-Marine, рабочая частота 125 кГц, и Mifare, рабочая частота 13,56 МГц, память до 1000 пользователей, Wiegand-26,-37. Подключение внешнего считывателя, рабочая температура -40…+60°С, класс защиты IP66. Цвет: черный. | 5260 | 4997
00-00109489 | TS-CTR-EMF Metal | Tantos | Автономный контроллер доступа в металлическом корпусе со встроенным считывателем карт форматов EM-Marin (125 кГц) и Mifare (13.56МГц), до 1000 пользователей, Wiegand-26,-37, подключение внешнего считывателя, -40…+60°С,103x48x19 мм, IP66 | 6170 | 5861.5
00-00104522 | TS-CTR-EMF White | Tantos | Автономный контроллер доступа со встроенным считывателем карт формата Em-Marine, рабочая частота 125 кГц, и Mifare, рабочая частота 13,56 МГц, память до 1000 пользователей, Wiegand-26,-37. Подключение внешнего считывателя, рабочая температура -40…+60°С, класс защиты IP66. Цвет: белый. | 5260 | 4997
00-00116395 | TS-CTR-TM | Tantos | Автономный контроллер на 1370 пользователей предназначен для создания простейших систем контроля и управления доступом (доступ в подъезды, частные дома, отдельные помещения и т.п.). Поддерживает подключение считывателей по протоколу Touch Memory. Контроллер не предназначен для подключения к компьютеру и программируется с помощью перемычки и мастер-ключей (карт, брелоков). | 1200 | 1140
00-00106033 | TS-Relay | Tantos | Релейный модуль, напряжение управления 10-14 В, потребляемый ток при 12 В не более 30 мА, коммутируемое напряжение не более 30 В (пост.тока), не более 277 В (перем.тока), коммутируемый ток не более 10 А. | 830 | 788.5
00-00042693 | TSt-100HB | Tantos | Дополнительный двухканальный миниатюрный брелок-передатчик с крышкой для защиты от случайного нажатия для TSt-100HS. | 1310 | 1244.5
00-00111229 | TSt-100HK | Tantos | Передатчик клавишный на 2 канала. Предназначен для дистанционного управления устройствами при совместном использовании с приёмником из комплекта TSt-100HS. | 609 | 578.55
00-00032596 | TSt-100HS | Tantos | Комплект дистанционного управления электрозамками, шлагбаумами, воротами, освещением, рольставнями, системами сигнализации и пр. Комплект включает в себя 2-х канальный приёмник бежевого цвета и два миниатюрных передатчика (брелока). | 3700 | 3515
00-00042692 | TSt-100HS black | Tantos | Комплект дистанционного управления электрозамками, шлагбаумами, воротами, освещением, рольставнями, системами сигнализации и пр. Комплект включает в себя 2-х канальный приёмник чёрного цвета и два миниатюрных передатчика (брелока). | 3700 | 3515
00-00038076 | TSt-100HT | Tantos | Дополнительный двухканальный миниатюрный брелок-передатчик для TSt-100HS. | 1310 | 1244.5
00-00042696 | TSt-ATN-433 | Tantos | Антенна предназначена для работы с приемником или передатчиком с рабочей частотой 433 Мгц, имеющим клеммную колодку для подключения антенны (например, с приемником TSt-RCV4-250 или блоком управления шлагбаума или ворот). | 1200 | 1140
00-00042695 | TSt-PRG | Tantos | Программатор для приемника TSt-RCV4-250. Предназначен для программирования любого количества приемников TSt-RCV4-250. Функции: просмотра, добавления, индивидуального удаления, проверки брелоков и полная очистка памяти приемника. | 3130 | 2973.5
00-00042694 | TSt-RCV4-250 | Tantos | Программируемый приемник сигналов беспроводных брелоков. Память на 250 брелоков TSt-TRS-4R, в возможностью их индивидуального удаления или добавления через программатор TS-PRG. 4 канала управления реле с высокой нагрузочной способностью. Широкий диапазон питающих напряжений 10-36В, постоянного или переменного тока. Возможно применения в системах воротной автоматики и шлагбаумах различных производителей. | 3130 | 2973.5
00-00042698 | TSt-TRS-4R | Tantos | Четырёхканальный миниатюрный брелок-передатчик. Предназначен для использования с приёмником TSt-RCV4-250, при этом в приемник может быть записано до 250 брелоков. Брелок имеет раздельное управление 4-мя каналами приемника и имеет защитную крышку от случайного нажатия. Для передачи используется динамический код. | 910 | 864.5
00-00061358 | ИК-Пульт для TS-CTR-EM | Tantos | ИК-Пульт для настройки автономного контроллера доступа типа TS-CTR-EM (TS-RDR-BIOx). | 970 | 921.5
00-00019788 | VIZIT-КТМ600F | VIZIT | Контроллер ключей (RFID-13.56МГц открывание замка входной двери ключами VIZIT-RF3 (до 2680 ключей); режим "ОХРАНА" устанавливается и снимается соответствующими ключами (до 28 ключей), пользовательские ключи блокируются в данном режиме; запись пользовательских ключей, ключей Охраны и МАСТЕР-ключа; звуковая сигнализация и световая индикация режимов работы; габаритные размеры, мм, (ШхВхГ) - 75х135х35; диапазон рабочих температур блока управления, °C- от плюс 1 до плюс 40; диапазон рабочих температур считывателя ключей, °C- от минус 40 до плюс 50, управление замком, таймер (1 или 7 сек.), напряжение питания контроллера 12…24VDC. | Уточняйте у менеджера | Уточняйте у менеджера
00-00019787 | VIZIT-КТМ600M | VIZIT | Контроллер ключей TOUCH MEMORY составная часть системы контроля доступа на основе ключей идентификаторов "iButton" VIZIT-TM ; открывание замка входной двери ключами VIZIT-TM (до 2680 ключей); режим "ОХРАНА" устанавливается и снимается соответствующими ключами (до 28 ключей), пользовательские ключи блокируются в данном режиме; запись пользовательских ключей, ключей Охраны и МАСТЕР-ключа; звуковая сигнализация и световая индикация режимов работы; габаритные размеры, мм, (ШхВхГ) - 75х135х35; диапазон рабочих температур блока управления, °C- от плюс 1 до плюс 40; диапазон рабочих температур считывателя ключей, °C- от минус 40 до плюс 50,управление замком, таймер (1 или 7 сек.), напряжение питания контроллера 12…24VDC. | Уточняйте у менеджера | Уточняйте у менеджера
00-00019789 | VIZIT-КТМ600R | VIZIT | Контроллер ключей (RFID-125 kHz брелок EM-Marin) составная часть системы контроля доступа на основе ключей идентификаторов "RFID" - VIZIT-RF ; открывание замка входной двери ключами VIZIT-RF (до 2680 ключей); режим "ОХРАНА" устанавливается и снимается соответствующими ключами (до 28 ключей), пользовательские ключи блокируются в данном режиме; запись пользовательских ключей, ключей Охраны и МАСТЕР-ключа; звуковая сигнализация и световая индикация режимов работы; габаритные размеры, мм, (ШхВхГ) - 75х135х35; диапазон рабочих температур блока управления, °C- от плюс 1 до плюс 40; диапазон рабочих температур считывателя ключей, °C- от минус 40 до плюс 50, управление замком, таймер (1 или 7 сек.), напряжение питания контроллера 12…24VDC. | Уточняйте у менеджера | Уточняйте у менеджера
00-00019790 | VIZIT-КТМ602M | VIZIT | Контроллер ключей TOUCH MEMORY, составная часть системы контроля доступа на основе ключей идентификаторов "iButton" VIZIT-TM ; открывание замка входной двери ключами VIZIT-TM (до 2680 ключей); режим "ОХРАНА" устанавливается и снимается соответствующими ключами (до 28 ключей), пользовательские ТМ-ключи блокируются в данном режиме; запись пользовательских ключей, ключей ОХРАНЫ и МАСТЕР ключа; звуковая сигнализация и световая индикация режимов работы; питание замка; габаритные размеры, мм, (ШхВхГ) - 165х90х60; диапазон рабочих температур блока управления, °C- от плюс 1 до плюс 40; диапазон рабочих температур считывателя ключей, °C- от минус 40 до плюс 50, питание и управление открытием замка, таймер (1 или 7 сек.), напряжение питания контроллера 190-240VAC. Выход 18V/0,4A для питания индивидуального домофона. | Уточняйте у менеджера | Уточняйте у менеджера
00-00019792 | VIZIT-КТМ602R | VIZIT | Контроллер ключей (RFID-125 kHz брелок EM-Marin), составная часть системы контроля доступа на основе ключей идентификаторов "RFID" - VIZIT-RF ; открывание замка входной двери ключами VIZIT-RF (до 2680 ключей); режим "ОХРАНА" устанавливается и снимается соответствующими ключами (до 28 ключей), пользовательские RF-ключи блокируются в данном режиме; запись пользовательских ключей, ключей ОХРАНЫ и МАСТЕР ключа; звуковая сигнализация и световая индикация режимов работы; питание замка; питание индивидуальных домофонов VIZIT; габаритные размеры, мм, (ШхВхГ) - 165х90х60; диапазон рабочих температур блока управления, °C- от плюс 1 до плюс 40;диапазон рабочих температур считывателя ключей, °C- от минус 40 до плюс 50, питание и управление открытием замка, таймер (1 или 7 сек.), напряжение питания контроллера 190-240VAC. Выход 18V/0,4A для питания индивидуального домофона. | Уточняйте у менеджера | Уточняйте у менеджера
00-00075381 | VIZIT-KTM685 | VIZIT | Блок управления контроллера ключей VIZIT. Функция контроллера ключей (до 21000 шт.), питание и управление открытием замка. Интерфейс считывателя Touch Memory или Wiegand-26. Напряжение питания (188-242VAC) | Уточняйте у менеджера | Уточняйте у менеджера
00-00109083 | CAN-USB преобразователь | Бастион | CAN-USB преобразователь, предназначен для подключения CAN-сети контроллеров СКУД SPRUT PACS 02-NET к персональному компьютеру для работы в качестве сервера СКУД. Подключение к стандартному порту USB. | 2520 | 2016
00-00138232 | SKAT AC 02NET PACS | Бастион | Сетевой контроллер СКУД. Бесплатная лицензия ПО SKAT AC для настройки и управления системой Количество подключаемых считывателей: до 2 Количество точек прохода: до 2 Типы поддерживаемых точек прохода: Дверь на вход/выход, две двери на вход, турникет, ворота, шлагбаум; Количество пользователей: до 2000 Количество событий: до 240 Интерфейс связи: CAN Интерфейс связи со считывателями: Wiegand (-4,-6, -8, -26, -34); Touch Memory Охранный шлейф | 6000 | 4800
00-00039736 | SPRUT PACS-01SA | Бастион | Автономный контроллер СКУД универсальный двухпротокольный. Интерфейс - Touch Memory, Wiegand (4,6,26,34). Емкость памяти - 1200 ключей. Напряжение питания - 12 В. Пластиковый корпус. Диапазон рабочих температур от -10 до +50. Габаритные размеры 80х80х40 м | Уточняйте у менеджера | Уточняйте у менеджера
00-00039131 | SPRUT PACS-01SA без корпуса | Бастион | Автономный контроллер СКУД универсальный двухпротокольный. Интерфейс - Touch Memory, Wiegand (4,6,26,34). Емкость памяти - 1200 ключей. Напряжение питания - 12 В. Диапазон рабочих температур от -10 до +50. Габаритные размеры 65х65х18 мм. | 1280 | 1024
00-00109084 | SPRUT PACS-02NET | Бастион | Сетевой контроллер управления системами контроля доступа. Данное устройство поддерживает до 1200 пользовательских ключей. Контроллер предоставляет доступ по записанным электронным ключам (брелки, карточки формата ТМ DS, EM-Marine/Mifare) и способен управлять электромагнитными и электромеханическими замками, считывателями электронных ключей, включая кодовый набор от 4 до 8 символов, а также кнопками разблокировки дверей, шлагбаумами и турникетами. Подключается к CAN-шине (длиной до 1200 м). | 4040 | 3232
00-00047448 | SPRUT TM/4 | Бастион | Брелок радиоканальный для SPRUT RC 4R. 4 кнопки, рабочая частота — 433 мГц, алгоритм шифрования — KeeLoq, дальность действия до 150 м, батареи питания CR2016 3В — 2 шт. | 770 | 616
00-00087780 | Комплект СКУД "Железная дверь" | Бастион | Комплект СКУД "Железная дверь". Полный комплект оборудования от контроллера до источника бесперебойного питания и АКБ. Для монтажа необходимо докупить только соединительные провода. | 18200 | 14560
00-00087781 | Комплект СКУД "Офис бюджет" | Бастион | Комплект СКУД "Офис бюджет". В комплект входят электромагнитный замок на 180 кг с планкой и уголком, дверной доводчик с усилием 50 кг, считыватель и кнопка выход, бюджетного ценового диапазона, источник бесперебойного питания 12 В 1 А и АКБ 1,2 Ач. Также в комплекте 10 пользовательских брелоков и 1 брелок мастер-ключ. | 13200 | 10560
00-00087782 | Комплект СКУД "Офис стандарт" | Бастион | Комплект СКУД "Офис стандарт". В комплект входят электромагнитный замок на 180 кг с планкой и уголком, дверной доводчик с усилием 70 кг, считыватель и кнопка выход, наиболее подходящие к офисным интерьерам, источник бесперебойного питания 12 В 2 А и АКБ 7 Ач. Также в комплекте 10 пользовательских брелоков и 1 брелок мастер-ключ. | 14100 | 11280
00-00138456 | С2000-BioAccess-SF50 | БОЛИД | Биометрический контроллер доступа С2000-BIOAccess-SF50 предназначен для совместной работы с АРМ «Орион Про» и организации системы контроля и управления доступом (СКУД) по биометрическим идентификаторам – лицам и отпечаткам пальцев. | 68991 | 68991
00-00032522 | СТМ12 | ДАКСИС | Контроллер электронных ключей серии СТМ12/STM12 предназначен для управления электромагнитным или электромеханическим замком с помощью кнопки разблокировки замка ("ВЫХОД") и электронных ключей-идентификаторов iButton (Touch Memory) производства компании Dallas Semiconductor или ключей, совместимых с ними по протоколу. Контроллер СТМ12 / STM12 поддерживает работу с микросхемами памяти разного объема (AT24C32, AT24C64, AT24C128, AT24C256, AT24C512) и позволяет запоминать от 510 до 8190 ключей соответственно. Возможна также работа без установки микросхемы памяти в колодку контроллера. В этом случае все функции контроллера СТМ12 / STM12, связанные с электронными ключами, работать не будут, а контроллер будет реагировать только на кнопку "ВЫХОД" (режим "ПУ"). Предупреждение: Формат базы данных ключей, хранимой в памяти контроллера версии СТМ12 / STM12, несовместим с форматом баз данных контроллеров СТМ / STM предыдущих серий и контроллеров других производителей! | 2125 | 2023
00-00105149 | Z-R5 АЯКС, IP66/IP67 | Магнито-Контакт | Контроллер применяется в качестве автономного контроллера с силовым реле на выходе для управления внешними устройствами. Стандартный базовый комплект - 2 ввода МВ20х1,5 (4-10мм) для открытой прокладки кабеля | 11101.84 | 10674.84
00-00071244 | CHECKist | ОЛЕВС | Автономный контроллер СКУД, функция Антиклон, встроенная схема размагничивания, защита от выбросов индуктивного напряжения, память на 2044 ключей, интерфейс Touch Memory, 12…16 В, 25 мА, 75х75х30 мм, в корпусе. Предназначен для совместной работы с замками, считывателями, кнопками выхода производства НЗМИ "ОЛЕВС" в системах контроля и управления доступом. Принцип работы контроллера основан на идентификации ключей Dallas Touch Memory (DS1990A) и анализе состояния контактов подключённой кнопки выхода при управлении электромагнитным или электромеханическим замком. Имеет звуковую и двухцветную (красный/зеленый) световую индикацию режимов работы и программирования. При включенной функции АНТИКЛОН блокируются копии ключей DS1990A. Эффективность данной функции зависит от версии программного обеспечения. Контроллер поставляется в монтажном пластиковом корпусе. | Уточняйте у менеджера | Уточняйте у менеджера
00-00040464 | Promix-AD.CI.01 (KZ-W26) | Промикс | Преобразователь интерфейса ISO-7811 в Wiegand26. Применяется для подключения считывателей карт с магнитной полосой к контроллерам СКУД по интерфейсу wiegand-26. | 1579.78 | 1579.78
00-00040475 | Promix-AD.RI.01 (sheriff-pi) | Промикс | Преобразователь/повторитель интерфейса. Предназначен для организации локальной сети управления периферийными контроллерами распределенной системы группового управления электромеханическими замками. | 2325.91 | 2325.91
00-00040462 | Promix-AD.RM.01 (KZ-U) | Промикс | Блок управления дополнительными устройствами. Предназначен для использования в составе системы ограничения доступа в зону самообслуживания банкомата «ШЕРИФ-БАНК». Блок осуществляет управление основным освещением в помещении, где расположен банкомат, подает сигнал на включение видеозаписи при нахождении человека в помещении. | 2833.05 | 2833.05
00-00089308 | Promix-CM.WI.01 | Промикс | Управляемый контроллер коммутации по USB интерфейсу. Предназначен для коммутации 4 механизмов (электромеханические/электромагнитные замки, турникеты, вентиляция, освещение и др.) устройством управления верхнего уровня (сервер, ПК, терминал, планшет и пр.), работающим на распространённых UNIX-подобных операционных системах, ОС «Windows», по USB или UART интерфейсу. DC 10-14 В. | 5969.04 | 5969.04
00-00102596 | Promix-CM.WI.02 | Промикс | Управляемый контроллер коммутации по USB интерфейсу (8 каналов). Предназначен для управления электромеханическими замками, блокираторами (иными механизмами: турникеты, шлагбаумы, вентиляторы, осветители площадок и т.п.) по USB интерфейсу. Содержит восемь транзисторных каналов управления напряжением 12 В и восемь входов для подключения контрольных датчиков (положения дверей, замков, выключателей и др.). Имеется возможность дополнения проводными и беспроводными интерфейсами (GSM, 3G/4G/5G, Ethernet, Wi-Fi и пр.). | 6619.8 | 6619.8
00-00102606 | Promix-CN.BC.01 | Промикс | Сетевой разветвитель предназначен для упрощения монтажа линий локальной сети за счет исключения скруток проводников при ветвлении линии для подключении периферийных контроллеров в составе локальной сети Promix-Link. | Уточняйте у менеджера | Уточняйте у менеджера
00-00040479 | Promix-CN.LN.01 (sheriff-ln) | Промикс | Контроллер локальной сети. Предназначен для организации управления электромеханическими замками, блокираторами (иными механизмами), чтения считывателей идентификаторов, сканирования состояния датчиков механизмов и передачи информации по USB и UART интерфейсам. | 4065.01 | 4065.01
00-00102598 | Promix-CN.LN.02 | Промикс | Сетевой контроллер, предназначен для организации локальной сети Promix-Link с функцией сканирования устройств сети и управлением от устройств верхнего уровня (сервер, ПК, терминал, планшет и др.). Подключение через USB порт. | Уточняйте у менеджера | Уточняйте у менеджера
00-00102599 | Promix-CN.NR.01 | Промикс | Сетевой ретранслятор, предназначен для секционирования линий локальной сети Promix-Link, для увеличения длины линии связи и гальванического разделения участков сети | Уточняйте у менеджера | Уточняйте у менеджера
00-00040472 | Promix-CN.PR.04 (sheriff-L-z4.1) | Промикс | Периферийный контроллер управления, 4 канала. Предазначен для удалённого управления электромеханическими замками, блокираторами (иными механизмами: шлагбаумами, вентиляторами, осветителями площадок и т.п.) в составе системы группового управления "ШЕРИФ-ЛОКЕР". Контроллер имеет 4 независимых релейных канала управления механизмами и 4 входа для подключения контрольных датчиков (например, датчиков положения дверей). | 5195.98 | 5195.98
00-00040473 | Promix-CN.PR.08 (sheriff-L-z8.1) | Промикс | Периферийный контроллер управления, 8 каналов. Предазначен для удалённого управления электромеханическими замками, блокираторами (иными механизмами: шлагбаумами, вентиляторами, осветителями площадок и т.п.) в составе системы группового управления "ШЕРИФ-ЛОКЕР". Контроллер имеет 8 независимых каналов управления механизмами и 8 входов для подключения контрольных датчиков (например, датчиков положения дверей). | 6697.22 | 6697.22
00-00102600 | Promix-CN.PR.09 | Промикс | Периферийный контроллер замочного блока | Уточняйте у менеджера | Уточняйте у менеджера
00-00102601 | Promix-CN.PR.10 | Промикс | Периферийный контроллер управления, предназначен для построения распределенных систем группового управления электромеханическими/электромагнитными замками либо другими исполнительными устройствами. Может применяться для дистанционного управления различными механизмами (шлагбаумами, вентиляторами, осветителями площадок и т.п.) в составе системы Promix-Link. Контроллер имеет восемь независимых каналов управления (типа открытый коллектор) и восемь входов для подключения контрольных датчиков (например, датчиков положения дверей). | Уточняйте у менеджера | Уточняйте у менеджера
00-00102602 | Promix-CN.PR.11 | Промикс | Периферийный контроллер управления, предназначен для построения распределенных систем группового управления электромеханическими/электромагнитными замками либо другими исполнительными устройствами. Может применяться для дистанционного управления различными механизмами (шлагбаумами, вентиляторами, осветителями площадок и т.п.) в составе системы Promix-Link. Контроллер имеет четыре независимых канала управления (типа сухой контакт) и восемь входов для подключения контрольных датчиков (например, датчиков положения дверей). | Уточняйте у менеджера | Уточняйте у менеджера
00-00040474 | Promix-CN.RD.01 (sheriff-L-rd) | Промикс | Периферийный контроллер считывателя. Предназначен для передачи номера идентификатора, полученного от подключенного к контроллеру считывателя, в устройство управления системой группового управления "ШЕРИФ-ЛОКЕР". | 4618.15 | 4618.15
00-00102603 | Promix-CN.RD.02 | Промикс | Контроллер считывателя замочного блока | Уточняйте у менеджера | Уточняйте у менеджера
00-00102604 | Promix-CN.RD.03 | Промикс | Периферийный контроллер считывателей идентификаторов предназначен для приема номера идентификатора от считывателей различного типа (магнитных и проксимити карт, биометрических и иных), имеющих выходной интерфейс Wiegand (до четырёх считывателей), и передачи полученного идентификационного номера в локальной сети Promix-Link. | Уточняйте у менеджера | Уточняйте у менеджера
00-00102605 | Promix-CN.RD.04 | Промикс | Контроллер внешних считывателей замочного блока | Уточняйте у менеджера | Уточняйте у менеджера
00-00040477 | Promix-CR.TX.01 (KZ-BR) | Промикс | Радиобрелок (пульт) управления. Предназначен для передачи по радиоканалу на частоте 433,92 МГц команды управления Контроллерам дистанционного управления доступом Promix-CR.RX.01-04. Для программирования контроллеров Promix-CR.RX.02-04 производится мастер-брелок Promix-CR.TX.01-M. | 900.97 | 900.97
00-00040478 | Promix-CR.TX.01-M (KZ-BR/М) | Промикс | Мастер-радиобрелок (пульт) управления для дистанционного программирования. | 1174.73 | 1174.73
00-00102597 | Promix-CR.TX.03 | Промикс | Радиобрелок (пульт) управления влагозащищенный. Возможно брендирование по заказу клиента. Предназначен для передачи по радиоканалу на частоте 433,92 МГц команды управления Контроллерам дистанционного управления доступом Promix-CR.RX.01, Promix-CR.RX.02, Promix-CR.RX.03, Promix-CR.RX.04. | 1073.75 | 1073.75
00-00040460 | Promix-CS.PD.01 (KZ-04) | Промикс | Контроллер ограничения доступа к банкомату. Предназначен для повышения безопасности клиентов при совершении операций и ограничения доступа в помещения банкомата посторонних лиц. Позволяет сократить накладные расходы на эксплуатацию помещения банкомата, а также повысить уровень комфорта обслуживания клиентов. Работает с картами "МИР". | 12218.58 | 12218.58
00-00040461 | Promix-CS.PD.02 (KZ-05) | Промикс | Контроллер управления шлюзом. Автономный специализированный контроллер управления шлюзом предназначен для управления проходом через одну точку доступа, представляющую собой две двери с замкнутым пространством между ними (шлюз). Позволяет организовать электро-механическую блокировку дверей шлюза по заданному алгоритму. Шесть режимов организации работы шлюза. | 6541.26 | 6541.26
00-00073728 | Promix-CS.PD.03 | Промикс | Контроллер управления доступом, предназначен для управления по проводной линии электромагнитным, электромеханическим замком (защелкой) либо другими исполнительными устройствами. Осуществляет программируемое время включения устройства при кратковременном нажатии кнопки управления. | 1641.49 | 1641.49
00-00040476 | Promix-RDS.01 (ШЕРИФ-РК) | Промикс | Контроллер Promix-CR.RX.03 со встроенным источником питания (12В, 1.5 А), радиобрелок Promix-CR.TX.01 (2 шт). Предназначена для дистанционного управления по радиоканалу электромагнитным или электромеханическим замком (защёлкой) либо другими исполнительными устройствами. Встроенный источник питания 12В, 1,5 А. Простое подключение: подключите контроллер в розетку 220В, к клеммным контактам контроллера подключите замок. | 4072.86 | 4072.86
00-00040471 | Promix-VI.DISP.01 (sheriff-L-mi) | Промикс | Блок индикации сообщений. Предназначен для индикации текстовых сообщений в распределенной системе группового управления «ШЕРИФ-ЛОКЕР». Осуществляет индикацию фиксированных текстовых сообщений, записанных в память контроллера и индикацию произвольных сообщений, передаваемых по локальной сети и отображаемых на двухстрочном дисплее 2х16 символов. | 6828.9 | 6828.9
00-00040469 | Promix-VI.LED.01 (MNEMO-KZ) | Промикс | Светодиодная мнемосхема "красный крест - зеленая стрелка". Применяется в системах контроля и управления доступом. Предназначена для индикации состояния прохода или индикации занятости помещения. | 1990.43 | 1990.43
00-00040463 | Promix-VI.VC.02 (KZ-V02) | Промикс | Блок речевого оповещения. Предназначен для воспроизведения голосовых сообщений о действиях системы ограничения доступа в зону самообслуживания банкомата ШЕРИФ-БАНК на базе контроллера KZ-04 (версии 2.Х). | 6697.22 | 6697.22
00-00079912 | STR-1AP (269661) | Рубеж | Модуль доступа предназначен для управления одной двусторонней или двумя односторонними точками прохода, подключения считывателей Wiegand и периферии точек доступа (кнопка «Выход», СМК, электромагнитный/электромеханический замок и т.д.). Плата модуля внешних подключений контроллера предназначена для подключения периферийных устройств точек прохода и двусторонней трансляции данных от устройств и к устройствам через шину ODSP к плате и от платы контроллера. Модуль, взаимодействуя со считывателями по шине данных интерфейса Wiegand, принимает, преобразовывает и передает коды карт по шине OSDP. Модуль внешних подключений осуществляет трансляцию состояния входных датчиков в шину OSDP и получает команды управления релейными выходами. На плате расположены: клеммная колодка питания; микропереключатель вскрытия корпуса и контакты внешнего датчика вскрытия корпуса; два входа типа «сухой контакт» SENS1, SENS2 с контролем целостности линии. Входы могут быть использованы для подключения охранных ш | 15900 | 15900
00-00080796 | STR-1AP-M (269662) | Рубеж | Модуль управления точкой доступа (OSDP - Wiegand). Два порта для подключения считывателей по протоколу Wiegand, два порта OSDP. Два силовых реле управления замками (3А, 24В), два программируемых входа. Металлический корпус. Встроенный источник питания. | Уточняйте у менеджера | Уточняйте у менеджера
00-00080797 | STR-2AP-M (269664) | Рубеж | Модуль управления двумя точками доступа (OSDP - Wiegand). Четыре порта для подключения считывателей по протоколу Wiegand, порты OSDP. Четыре силовых реле управления замками (3А, 24В), четыре программируемых входа. Металлический корпус. Встроенный источник питания. | Уточняйте у менеджера | Уточняйте у менеджера
00-00029142 | Курс-100, вариант 1, версия 4 | Сибирский Арсенал | Контроллер доступа с Ethernet-каналом связи. 2 зоны, 2 ПЦН, контроль доступа, управление 2-мя замками. 2000 ключей. Встроенный РИП под АКБ 2,2 Ач. Выход 12В - до 800 мА. Поддержка датчика температуры (режим "термостатирования"), IP-канал. | 11530 | 9765
00-00029143 | Курс-100, вариант 2, версия 4 | Сибирский Арсенал | Контроллер доступа автономный. 2 зоны, 2 ПЦН, контроль доступа, управление 2-мя замками, 2000 ключей, встроенный РИП под АКБ 2,2 Ач. Выход 12В - до 800 мА. Поддержка датчика температуры (режим "термостатирования") | 8195 | 7310
03-00006280 | СК-01 IP20 | Сигма-ИС | Сетевой контроллер предназначен для совместной работы с УСК следующих производителей: - УСК-02Н, УСК-02А, УСК-02К с выходным интерфейсом Wiegand26 производства ГК СИГМА. - Считыватели proximity-карт производства фирм Motorola, HID, ПЭРКо, Парсек и других производителей с выходным интерфейсом Wiegand26. В качестве исполнительных устройств могут применяться электромеханический замок, импульсная защелка, электромагнитный замок, турникет, шлагбаум и пр. СК-01 рассчитан на совместную работу с приборами приемно-контрольными, ППКОПУ 01059-1000-3 «Р-08», ППКОП 01059-100-4 «Р-060», ППКОП 01059-250-1 «Р-07-3. Для организации работы тамбур-шлюза применяются СК-01 в исполнении СК-01-ШМ и СК-01-ШВ, а также пульт управления ПУ-01. По степени защиты от воздействия окружающей среды исполнение СК-01 IP20, СК-01 "К" IP65. | 20800 | 20800
00-00131792 | СК-01 IP65 | Сигма-ИС | Сетевой контроллер предназначен для совместной работы с УСК следующих производителей: - УСК-02Н, УСК-02А, УСК-02К с выходным интерфейсом Wiegand26 производства ГК СИГМА. - Считыватели proximity-карт производства фирм Motorola, HID, ПЭРКо, Парсек и других производителей с выходным интерфейсом Wiegand26. В качестве исполнительных устройств могут применяться электромеханический замок, импульсная защелка, электромагнитный замок, турникет, шлагбаум и пр. СК-01 рассчитан на совместную работу с приборами приемно-контрольными, ППКОПУ 01059-1000-3 «Р-08», ППКОП 01059-100-4 «Р-060», ППКОП 01059-250-1 «Р-07-3. Для организации работы тамбур-шлюза применяются СК-01 в исполнении СК-01-ШМ и СК-01-ШВ, а также пульт управления ПУ-01. По степени защиты от воздействия окружающей среды исполнение СК-01 IP20, СК-01 "К" IP65. | 22400 | 22400
00-00030679 | СК-01-ШВ IP20 | Сигма-ИС | Сетевой контроллер предназначен для совместной работы с УСК следующих производителей: - УСК-02Н, УСК-02А, УСК-02К с выходным интерфейсом Wiegand26 производства ГК СИГМА. - Считыватели proximity-карт производства фирм Motorola, HID, ПЭРКо, Парсек и других производителей с выходным интерфейсом Wiegand26. В качестве исполнительных устройств могут применяться электромеханический замок, импульсная защелка, электромагнитный замок, турникет, шлагбаум и пр. СК-01 рассчитан на совместную работу с приборами приемно-контрольными, ППКОПУ 01059-1000-3 «Р-08», ППКОП 01059-100-4 «Р-060», ППКОП 01059-250-1 «Р-07-3. Для организации работы тамбур-шлюза применяются СК-01 в исполнении СК-01-ШМ и СК-01-ШВ, а также пульт управления ПУ-01. По степени защиты от воздействия окружающей среды исполнение СК-01 IP20, СК-01 "К" IP65. | 20800 | 20800
00-00131796 | СК-01-ШВ IP65 | Сигма-ИС | Сетевой контроллер предназначен для совместной работы с УСК следующих производителей: - УСК-02Н, УСК-02А, УСК-02К с выходным интерфейсом Wiegand26 производства ГК СИГМА. - Считыватели proximity-карт производства фирм Motorola, HID, ПЭРКо, Парсек и других производителей с выходным интерфейсом Wiegand26. В качестве исполнительных устройств могут применяться электромеханический замок, импульсная защелка, электромагнитный замок, турникет, шлагбаум и пр. СК-01 рассчитан на совместную работу с приборами приемно-контрольными, ППКОПУ 01059-1000-3 «Р-08», ППКОП 01059-100-4 «Р-060», ППКОП 01059-250-1 «Р-07-3. Для организации работы тамбур-шлюза применяются СК-01 в исполнении СК-01-ШМ и СК-01-ШВ, а также пульт управления ПУ-01. По степени защиты от воздействия окружающей среды исполнение СК-01 IP20, СК-01 "К" IP65. | 22400 | 22400
00-00030678 | СК-01-ШМ IP20 | Сигма-ИС | Сетевой контроллер предназначен для совместной работы с УСК следующих производителей: - УСК-02Н, УСК-02А, УСК-02К с выходным интерфейсом Wiegand26 производства ГК СИГМА. - Считыватели proximity-карт производства фирм Motorola, HID, ПЭРКо, Парсек и других производителей с выходным интерфейсом Wiegand26. В качестве исполнительных устройств могут применяться электромеханический замок, импульсная защелка, электромагнитный замок, турникет, шлагбаум и пр. СК-01 рассчитан на совместную работу с приборами приемно-контрольными, ППКОПУ 01059-1000-3 «Р-08», ППКОП 01059-100-4 «Р-060», ППКОП 01059-250-1 «Р-07-3. Для организации работы тамбур-шлюза применяются СК-01 в исполнении СК-01-ШМ и СК-01-ШВ, а также пульт управления ПУ-01. По степени защиты от воздействия окружающей среды исполнение СК-01 IP20, СК-01 "К" IP65. | 20800 | 20800
00-00131795 | СК-01-ШМ IP65 | Сигма-ИС | Сетевой контроллер предназначен для совместной работы с УСК следующих производителей: - УСК-02Н, УСК-02А, УСК-02К с выходным интерфейсом Wiegand26 производства ГК СИГМА. - Считыватели proximity-карт производства фирм Motorola, HID, ПЭРКо, Парсек и других производителей с выходным интерфейсом Wiegand26. В качестве исполнительных устройств могут применяться электромеханический замок, импульсная защелка, электромагнитный замок, турникет, шлагбаум и пр. СК-01 рассчитан на совместную работу с приборами приемно-контрольными, ППКОПУ 01059-1000-3 «Р-08», ППКОП 01059-100-4 «Р-060», ППКОП 01059-250-1 «Р-07-3. Для организации работы тамбур-шлюза применяются СК-01 в исполнении СК-01-ШМ и СК-01-ШВ, а также пульт управления ПУ-01. По степени защиты от воздействия окружающей среды исполнение СК-01 IP20, СК-01 "К" IP65. | 22400 | 22400
00-00131804 | CК-01К | Сигма-ИС | Сетевой контроллер предназначен для совместной работы с УСК следующих производителей: - УСК-02Н, УСК-02А, УСК-02К с выходным интерфейсом Wiegand26 производства ГК СИГМА. - Считыватели proximity-карт производства фирм Motorola, HID, ПЭРКо, Парсек и других производителей с выходным интерфейсом Wiegand26. В качестве исполнительных устройств могут применяться электромеханический замок, импульсная защелка, электромагнитный замок, турникет, шлагбаум и пр. СК-01 рассчитан на совместную работу с приборами приемно-контрольными, ППКОПУ 01059-1000-3 «Р-08», ППКОП 01059-100-4 «Р-060», ППКОП 01059-250-1 «Р-07-3. Для организации работы тамбур-шлюза применяются СК-01 в исполнении СК-01-ШМ и СК-01-ШВ, а также пульт управления ПУ-01. По степени защиты от воздействия окружающей среды исполнение СК-01 IP20, СК-01 "К" IP65. | 27400 | 27400
03-00009065 | KTM-1023 | Телеинформсвязь | Контроллер КТМ-1023 - электронный модуль для управления доступом в жилые и производственные помещения, используется в комплекте с электронными кодовыми ключами TOUCH MEMORY корпорации Dallas Semiconductor. | Уточняйте у менеджера | Уточняйте у менеджера
03-00003161 | KTM-255 | Телеинформсвязь | Контроллер TOUCH MEMORY, память на 255 ключей DALLAS, в металическом корпусе. | Уточняйте у менеджера | Уточняйте у менеджера
03-00005104 | КБД-10-В | Телеинформсвязь | Панель кодовая КБД-10 - электронный модуль для управления доступом в жилые и производственные помещения. Доступ осуществляется путем ввода индивидуального кода с встроенной клавиатуры. Выпускается в 2-х вариантах: накладной и врезной. Изготавливается из алюминия, с порошковым покрытием. | 5490 | 5490
03-00007205 | КБД-10-Н | Телеинформсвязь | Контроллер КБД-10 - электронный модуль для управления доступом в жилые и производственные помещения. Доступ осуществляется путем ввода индивидуального кода с встроенной клавиатуры. КБД выпускается в 2-х вариантах: накладной и врезной. Изготавливается из алюминия, с порошковым покрытием. | Уточняйте у менеджера | Уточняйте у менеджера
00-00039810 | K-1 | ЭЛИС | Автономный контроллер СКД, iButton, 1320 ключей, звук и свет индикация, макс ток 4А, габаритные размеры 45x25.5x16мм, напряжение питания 12VDC, выход подключения замка MOSFET-транзистор, защита от неправильного подключения. Предназначен для управления электромагнитными и электромеханическими замками. Компактные габариты изделия позволяют использовать его как для внутренней установки, так и отдельно от замка. | 640 | 567.5
00-00039813 | K-1 бокс | ЭЛИС | Автономный контроллер СКД в корпусе, iButton, 1320 ключей, звук и свет индикация, макс ток 4А, габаритные размеры 65x38x22мм, напряжение питания 12VDC, выход подключения замка MOSFET-транзистор, защита от неправильного подключения. Предназначен для управления электромагнитными и электромеханическими замками. Компактные габариты изделия позволяют использовать его как для внутренней установки, так и отдельно от замка. | 800 | 710
00-00057148 | K-1 реле | ЭЛИС | Автономный контроллер СКД, iButton, Wiegand 26, Wiegand-34, Wiegand-37, Wiegand-40, Wiegand-42, 1216 ключей, звук и свет индикация, макс ток 4А, габаритные размеры 55x25.5x16мм, напряжение питания 12VDC, выход реле, защита от неправильного подключения. Предназначен для управления электромагнитными и электромеханическими замками. Компактные габариты изделия позволяют использовать его как для внутренней установки, так и отдельно от замка. | 800 | 710
00-00057149 | K-1 реле бокс | ЭЛИС | Автономный контроллер СКД в корпусе, iButton, Wiegand 26, Wiegand-34, Wiegand-37, Wiegand-40, Wiegand-42, 1216 ключей, звук и свет индикация, макс ток 4А, габаритные размеры 65x38x22мм, напряжение питания 12VDC, выход реле, защита от неправильного подключения. Предназначен для управления электромагнитными и электромеханическими замками. Компактные габариты изделия позволяют использовать его как для внутренней установки, так и отдельно от замка. | 960 | 850
00-00072076 | K-15 | ЭЛИС | Автономный контроллер СКД со встроенным источником бесперебойного питания, iButton, Wiegand 26, Wiegand-34, Wiegand-37, Wiegand-40, Wiegand-42, 1216 ключей, звук и свет индикация, выход подключения замка MOSFET-транзистор, Uвх. AC 160-265V, Uвых. DC 13.4±0.4V, Ток 1.5А, Габаритные размеры 200x170x85мм, АКБ 7Ач | 1920 | 1700
00-00039811 | K-4 | ЭЛИС | Автономный контроллер СКД, iButton, 4000 ключей, звук и свет индикация, макс ток 4А, габаритные размеры 45x25.5x16мм, напряжение питания 12VDC, выход подключения замка MOSFET-транзистор, защита от неправильного подключения. Предназначен для управления электромагнитными и электромеханическими замками. Компактные габариты изделия позволяют использовать его как для внутренней установки, так и отдельно от замка. | 680 | 602.5
00-00039812 | K-4M | ЭЛИС | Автономный контроллер СКД, iButton, 4000 ключей, звук и свет индикация, макс ток 4А, габаритные размеры 45x25.5x16мм, напряжение питания 12VDC, выход подключения замка MOSFET-транзистор, защита от неправильного подключения, возможность переноса памяти (съемная м/сх памяти). Предназначен для управления электромагнитными и электромеханическими замками. Компактные габариты изделия позволяют использовать его как для внутренней установки, так и отдельно от замка. Возможность переноса памяти для модификации контроллера К-4М реализована посредством съемной микросхемы памяти. | 920 | 815
00-00057146 | К-1У | ЭЛИС | Автономный контроллер СКД, iButton, Wiegand 26, Wiegand-34, Wiegand-37, Wiegand-40, Wiegand-42, 1216 ключей, звук и свет индикация, макс ток 4А, габаритные размеры 50x25.5x16 мм, напряжение питания 12VDC, выход подключения замка MOSFET-транзистор, защита от неправильного подключения. Предназначен для управления электромагнитными и электромеханическими замками. Компактные габариты изделия позволяют использовать его как для внутренней установки, так и отдельно от замка. | 680 | 602.5
00-00057147 | К-1У бокс | ЭЛИС | Автономный контроллер СКД в корпусе, iButton, Wiegand 26, Wiegand-34, Wiegand-37, Wiegand-40, Wiegand-42, 1216 ключей, звук и свет индикация, макс ток 4А, габаритные размеры 65x38x22мм, напряжение питания 12VDC, выход подключения замка MOSFET-транзистор, защита от неправильного подключения. Предназначен для управления электромагнитными и электромеханическими замками. Компактные габариты изделия позволяют использовать его как для внутренней установки, так и отдельно от замка. | 840 | 745
00-00138486 | ЭРА-RF | Эра новых технологий | Радиоканал - это современное российское устройство, предназначенное для организации беспроводного управления и контроля доступа с помощью радиобрелоков «ЭРА». Оно легко интегрируется в существующие системы СКУД и автоматизации, обеспечивая надежную и гибкую работу в различных сценариях. Ключевые возможности и особенности: Многорежимная работа: Устройство поддерживает несколько форматов работы: «Радиореле» — для дистанционного управления различным оборудованием как промышленного, так и бытового назначение. Встроенные 4 реле позволяют управлять 4-мя независимыми устройствами как в импульсном режиме (с настройкой длительности), так и в режиме триггера (вкл/выкл). Гибкая настройка позволяет привязать к каждой кнопке брелока до 4-х реле, которые будут работать независимо друг от друга. «Радиосчитыватель» — для интеграции брелоков в любые СКУД через эмуляцию считывателей. В данном режиме "ЭРА-RF" будет эмулировать работу двух считывателей с интерфейсом Wiegand. При подключении внешних фотоэл | 13200 | 13200
00-00138487 | ЭРА-RF/MF | Эра новых технологий | Брелок - это надежный и компактный идентификатор, предназначенный для работы в составе систем радиоканального контроля и управления доступом. Устройство обеспечивает дистанционную передачу зашифрованного кода на приемное оборудование «Радиоканал ЭРА-RF», а также поддерживает технологию бесконтактных карт Mifare Classic. Ключевые особенности и преимущества: Двойная технология: работа на двух частотах — 433.9 МГц (дальность до 100 м) и 13.56 МГц (ближнее считывание до 10 см). Надежное шифрование: передаваемые данные защищены от несанкционированного доступа. Удобное управление: на корпусе расположены 4 программируемые кнопки для подачи команд. Компактный и защищенный: прочный пластиковый корпус со степенью защиты IP54 надежно оберегает электронику от пыли и брызг воды. Универсальный идентификатор: идентификационный код остается неизменным при использовании любой из поддерживаемых технологий. Брелок «ЭРА-RF/MF» — это простое и эффективное решение для построения безопасных и удобных систем | 1600 | 1600
Терминалы
00-00014660 | AT-SN net | Accordtec | Комплект сетевой системы контроля доступа (до 5 контроллеров). Комплектация: контроллер, 2 Proximity-считывателя, кнопка выхода, конвертер RS-485/USB, ПО до 500 пользователей. Питание DC 12 V. | 20340 | 19323
00-00057357 | MBTF-FM01 | Beward | Стойка высотой 1350 мм для напольной установки терминалов Beward TFR70xxx, TFR80xxx | 17200 | 15600
00-00057358 | MTA-DM01 | Beward | Накладное крепление на горизонтальную поверхность для терминалов Beward TFR70xxx, TFR80xx | 6600 | 6000
00-00112402 | MTA-WMT02 | Beward | Настенное крепление с выносом и регулировкой в двух плоскостях (поворот и наклон) для терминалов Beward TFR70xxx, TFR80xx | 5500 | 4900
00-00057351 | TFR50-202 | Beward | Терминал доступа, 5" дисплей, две 2 Мп камеры КМОП 1/2.8" SONY Starvis, 0.01 лк (день) / 0.001 лк (ночь), H.265/Н.264/MJPEG, 1920x1080, до 25 к/с, IP54, 12 В, распознавание лиц (до 10 000 пользователей), подключение считывателя по wiegand, двухфакторная идентификация, светодиодная подсветка | 31500 | 28500
00-00089838 | TFR50-202RB | Beward | IP терминал, 5" дисплей, две 2 Мп камеры КМОП 1/2.8" SONY Starvis, 0.01 лк (день) / 0.001 лк (ночь), H.265/Н.264/MJPEG, 1920x1080, до 25 к/с, IP54, 12 В, Beward Bi-Scan, распознавание лиц (до 24 000 пользователей), встроенные считыватель Mifare и кнопка вызова, двухфакторная идентификация, светодиодная подсветка, детекция маски, SIP | 32300 | 29300
00-00087863 | TFR70-202 | Beward | Терминал доступа, 7" дисплей, две 2 Мп камеры КМОП 1/2.8" SONY Starvis, 0.01 лк (день) / 0.001 лк (ночь), H.265/Н.264/MJPEG, 1920x1080, до 25 к/с, IP66, от -30° до +60°С, 12 В, Beward Bi-Scan, распознавание лиц (до 24 000 пользователей), подключение считывателя по wiegand, двухфакторная идентификация, светодиодная подсветка, детекция маски | 43900 | 39700
00-00109008 | TFR70-202RB | Beward | IP-терминал. 7" дисплей, две 2 Мп камеры КМОП 1/2.8" SONY Starvis, 0.01 лк (день) / 0.001 лк (ночь), H.265/Н.264/MJPEG, 1920x1080, до 25 к/с, IP66, от -10° до +60°С, 12 В, Beward Bi-Scan, распознавание лиц (до 24 000 пользователей), встроенные считыватель Mifare/EM-Marine и кнопка вызова, двухфакторная идентификация, светодиодная подсветка, детекция маски, SIP. | 50600 | 45800
00-00057354 | TFR80-210T1 | Beward | Терминал доступа, 8" дисплей, две 2 Мп камеры КМОП 1/2.8" SONY Starvis, 0.01 лк (день) / 0.001 лк (ночь), H.265/Н.264/MJPEG, 1920x1080, до 25 к/с, IP42, 12 В, распознавание лиц (до 24 000 пользователей), подключение считывателя по wiegand, двухфакторная идентификация, светодиодная подсветка, измерение температуры тела, детекция маски | Уточняйте у менеджера | Уточняйте у менеджера
00-00132400 | ASF053H-ZM | Dahua | Настольный кронштейн для терминалов ASI. Совместимость с сериями: ASI62xxS, ASI72xxS, ASI72xxK, ASI82xxS, ASI82xxDA | 9490 | 8541
00-00102452 | DHI-ASA1222EL | Dahua | Терминал учета рабочего времени и контроля доступа 2,4 дисплей, 16 механических кнопк Поддерживает отпечатки пальцев и пароли. Поддержка до 1000 пользователей, 2000 отпечатков пальцев, 1000 паролей и 100000 записей посещаемости. Поддержка смены по отделам и лицам Поддержка импорта и экспорта данных о посещаемости с USB-накопителя. | 6390 | 5751
00-00102453 | DHI-ASA1222EL-S | Dahua | Терминал учета рабочего времени и контроля доступа 2,4 дисплей, 16 механических кнопк Поддерживает отпечатки пальцев и пароли. Поддержка до 1000 пользователей, 2000 отпечатков пальцев, 1000 паролей и 100000 записей посещаемости. Поддержка смены по отделам и лицам Поддержка импорта и экспорта данных о посещаемости с USB-накопителя. RJ-45, TCP/IP протокол. | 7490 | 6741
00-00132413 | DHI-ASA2212GL | Dahua | Терминал учета рабочего времени и контроля доступа 2,4" дисплей; 16 механических кнопк Поддерживает отпечатки пальцев, пароли и IC карты (Mifare 1 (13.56MHz)). Поддержка до 3000 пользователей, 3000 отпечатков пальцев, 3000 паролей, 3000 карт и 100000 записей. Поддержка смены по отделам и лицам Поддержка импорта и экспорта данных о посещаемости с USB-накопителя. Питание: DC12В; литиевая батарея до 3 часов работы. | 9790 | 8811
00-00132414 | DHI-ASA2212GL-D | Dahua | Терминал учета рабочего времени и контроля доступа 2,4" дисплей; 16 механических кнопк Поддерживает отпечатки пальцев, пароли и ID карты (EM (125kHz)). Поддержка до 3000 пользователей, 3000 отпечатков пальцев, 3000 паролей, 3000 карт и 100000 записей. Поддержка смены по отделам и лицам Поддержка импорта и экспорта данных о посещаемости с USB-накопителя. Питание: DC12В; литиевая батарея до 3 часов работы. | 9790 | 8811
00-00132415 | DHI-ASA2212GL-MEW | Dahua | Терминал учета рабочего времени и контроля доступа с Wi-Fi 2,4" дисплей; 16 механических кнопк Поддерживает отпечатки пальцев, пароли, IC карты (Mifare 1 (13.56MHz)) и ID карты (EM (125kHz)). Поддержка до 3000 пользователей, 3000 отпечатков пальцев, 3000 паролей, 3000 карт и 100000 записей. Поддержка смены по отделам и лицам Поддержка импорта и экспорта данных о посещаемости с USB-накопителя. Питание: DC12В; литиевая батарея до 3 часов работы. | 10790 | 9711
00-00108099 | DHI-ASA3223A-W | Dahua | Терминал с распознаванием лиц и учетом посещаемости c Wi-Fi · 4,3-дюймовый сенсорный ЖК-экран; разрешение 480 × 272 · С 2мп двойной широкоугольнойкамерой и ИК · Разблокировка: лицо и пароль · Поддержка 2000 пользователей, 2000 изображений лиц, 300 000 записей и автономная работа без сети · Расстояние от камеры до лица: 0,3 м – 1,5 м · Точность проверки лица 99,9%; скорость распознавания лиц 0,2 с; определение подлога лица | 15690 | 14121
00-00059995 | DHI-ASI1202M | Dahua | Автономный терминал контроля доступа. Материал: цинковый сплав. Поддержка разблокировки: карты, отпечатки пальцев и их комбинация. Частота работы карт 13,56 МГц (IC); расстояние считывания карты 1-3 см. Поддержка как протокола RS-485, так и протокола Wiegand. IP65, IK10. Емкость отпечатков пальца: 3 000. Поддержка тревоги вскрытия, вторжения, дверного контакта, ошибки карты, превышения времени открытия. Поддержка гостевой карты, патрульной карты, VIP-карты, карты общего пользователя и карты для инвалидов. | 14590 | 13131
00-00059996 | DHI-ASI1202M-D | Dahua | Автономный терминал контроля доступа с типом карт EM. Материал: цинковый сплав. Поддержка разблокировки: карты, отпечатки пальцев и их комбинация. Частота работы карт 13,56 МГц (IC); расстояние считывания карты 1-3 см. Поддержка как протокола RS-485 так и протокола Wiegand. IP65, IK10. Емкость отпечатков пальца: 3 000. Поддержка тревоги вскрытия, вторжения, дверного контакта, ошибки карты, превышения времени открытия. Поддержка гостевой карты, патрульной карты, VIP-карты, карты общего пользователя и карты для инвалидов. | 14590 | 13131
00-00059993 | DHI-ASI1212F | Dahua | Автономный терминал контроля доступа. Материал корпуса ПК + АБС и стекло для лицевой панели, для внутреннего применения. 2,8-дюймовый сенсорный ЖК-дисплей с разрешением 240 × 320. Алгоритм глубокого обучения снижает время распознавания отпечатков пальцев до 1,5 с. Поддержка карт, отпечатоков пальца, паролей. 30 000 пользователей, 30 000 карт (тип карт IС), 3000 отпечатков пальцев, 150 000 записей. Поддержка OSDP, TCP / IP. | 15390 | 13851
00-00059994 | DHI-ASI1212F-D | Dahua | Автономный терминал контроля доступа с типом карт EM. Материал корпуса ПК + АБС и стекло для лицевой панели, для внутреннего применения. 2,8-дюймовый сенсорный ЖК-дисплей с разрешением 240 × 320. Алгоритм глубокого обучения снижает время распознавания отпечатков пальцев до 1,5 с. Поддержка карт, отпечатоков пальца, паролей. 30 000 пользователей, 30 000 карт (тип карт IС), 3000 отпечатков пальцев, 150 000 записей. Поддержка OSDP, TCP / IP. | 15390 | 13851
00-00121085 | DHI-ASI6213J-MW-V1 | Dahua | AI терминал учета рабочего времени и контроля доступа с распознаванием лиц и Wi-Fi. В устройстве применяется алгоритм распознавания лиц глубокого обучения. Поддерживает открытие через распознавание лица, IC карту, пароль, QR-код и их комбинации; также поддерживается открытие замка в определенные интервалы времени. Сенсорный экран 4.3”, разрешение 272*480; Поддерживает 20000 лиц, 20000 пользователей, 50000 карт, 20000 паролей и 300000 записей; Поддержка TCP/IP, Wi-Fi, OSDP, RS485. Wiegand вход/выход. Питание DC12V, IP65 | 35890 | 32301
00-00132395 | DHI-ASI6213S | Dahua | AI терминал учета рабочего времени и контроля доступа с распознаванием лиц. В устройстве применяется алгоритм распознавания лиц глубокого обучения. Поддерживает открытие через распознавание лица, IC карту, пароль, QR-код и их комбинации; также поддерживается открытие замка в определенные интервалы времени. Сенсорный экран 4.3”,разрешение 272*480; Поддерживает 6000 лиц, 6000 пользователей, 10000 карт, 6000 паролей и 300000 записей; Поддержка TCP/IP, OSDP, RS485. Wiegand. Питание DC12V, IP65. | 21290 | 19161
00-00132396 | DHI-ASI6213S-D | Dahua | AI терминал учета рабочего времени и контроля доступа с распознаванием лиц. В устройстве применяется алгоритм распознавания лиц глубокого обучения. Поддерживает открытие через распознавание лица, ID карту, пароль, QR-код и их комбинации; также поддерживается открытие замка в определенные интервалы времени. Сенсорный экран 4.3”,разрешение 272*480; Поддерживает 6000 лиц, 6000 пользователей, 10000 карт, 6000 паролей и 300000 записей; Поддержка TCP/IP, OSDP, RS485. Wiegand. Питание DC12V, IP65. | 21290 | 19161
00-00132397 | DHI-ASI6213S-PW-V1 | Dahua | AI терминал учета рабочего времени и контроля доступа с распознаванием лиц и Wi-Fi. В устройстве применяется алгоритм распознавания лиц глубокого обучения. Поддерживает открытие через распознавание лица, IC карту, пароль, QR-код и их комбинации; также поддерживается открытие замка в определенные интервалы времени. Сенсорный экран 4.3”,разрешение 480*800; Поддерживает 6000 лиц, 6000 пользователей, 10000 карт, 6000 паролей и 300000 записей; Поддержка TCP/IP, Wi-Fi, OSDP, RS485. Wiegand вход/выход. Питание DC12V, PoE, IP65. Выход питания DC12V, 1A. | 24590 | 22131
00-00121086 | DHI-ASI6214J-MFW-V1 | Dahua | AI терминал учета рабочего времени и контроля доступа с распознаванием лиц, отпечатков пальцев и Wi-Fi. В устройстве применяется алгоритм распознавания лиц глубокого обучения. Поддерживает открытие через сканирование отпечатка пальца, распознавание лица, IC карту, пароль, QR-код и их комбинации; также поддерживается открытие замка в определенные интервалы времени. Сенсорный экран 4.3”, разрешение 272*480; Поддерживает 10000 отпечатков пальцев, 20000 лиц, 20000 пользователей, 50000 карт, 20000 паролей и 300000 записей; Поддержка TCP/IP, Wi-Fi, OSDP, RS485. Wiegand вход/выход. Питание DC12V, IP65 | 40990 | 36891
00-00132398 | DHI-ASI6214S | Dahua | AI терминал учета рабочего времени и контроля доступа с распознаванием лиц и отпечатков пальцев. В устройстве применяется алгоритм распознавания лиц глубокого обучения. Поддерживает открытие через сканирование отпечатка пальца, распознавание лица, IC карту, пароль, QR-код и их комбинации; также поддерживается открытие замка в определенные интервалы времени. Сенсорный экран 4.3”, разрешение 272*480; Поддерживает 6000 отпечатков пальцев, 6000 лиц, 6000 пользователей, 10000 карт, 6000 паролей и 300000 записей; Поддержка TCP/IP, Wi-Fi, OSDP, RS485. Wiegand вход/выход. Питание DC12V, IP65 | 22590 | 20331
00-00132399 | DHI-ASI6214S-D | Dahua | AI терминал учета рабочего времени и контроля доступа с распознаванием лиц и отпечатков пальцев. В устройстве применяется алгоритм распознавания лиц глубокого обучения. Поддерживает открытие через сканирование отпечатка пальца, распознавание лица, ID карту, пароль, QR-код и их комбинации; также поддерживается открытие замка в определенные интервалы времени. Сенсорный экран 4.3”, разрешение 272*480; Поддерживает 6000 отпечатков пальцев, 6000 лиц, 6000 пользователей, 10000 карт, 6000 паролей и 300000 записей; Поддержка TCP/IP, Wi-Fi, OSDP, RS485. Wiegand вход/выход. Питание DC12V, IP65 | 22590 | 20331
00-00136261 | DHI-VTO7631Q | Dahua | AI терминал учета рабочего времени и контроля доступа с распознаванием лиц и Wi-Fi. В устройстве применяется алгоритм распознавания лиц глубокого обучения. Поддерживает открытие через распознавание лица, IC карту, пароль, QR-код и их комбинации; также поддерживается открытие замка в определенные интервалы времени. Сенсорный экран 7”,разрешение 600*1024; Поддерживает 50000 лиц, 50000 пользователей, 100000 карт; Поддержка TCP/IP, OSDP (опционально), RS485. Wiegand вход/выход. Питание DC12V. | 40990 | 36891
00-00136258 | DHI-VTO9631Q | Dahua | AI терминал учета рабочего времени и контроля доступа с распознаванием лиц и Wi-Fi. В устройстве применяется алгоритм распознавания лиц глубокого обучения. Поддерживает открытие через распознавание лица, IC карту, пароль, QR-код и их комбинации; также поддерживается открытие замка в определенные интервалы времени. Сенсорный экран 10.1”,разрешение 800*1280; Поддерживает 100000 лиц, 200000 пользователей, 100000 карт; Поддержка TCP/IP, OSDP (опционально), RS485. Wiegand вход/выход. Питание DC12V. | 71690 | 64521
00-00073460 | DS-K1A802AEF | HikVision | Терминал учета рабочего времени со встроенными считывателями EM карт и отпечатков пальцев 2.8" цветной TFT LCD экран с разрешением 320×240; хранилище: 3000 карт, 100000 событий, 3000 отпечатков; механическая клавиатура; uplink интерфейсы: TCP/IP, WIFI; Поддержка ISUP 5.0 и ISAPI; 1 USB; DC12В; 12Вт; -10 °C...+55°C; размер 140×155×30мм; пластик. | 12590 | 11331
00-00073461 | DS-K1A802AEF-B | HikVision | Терминал учета рабочего времени со встроенными считывателями EM карт и отпечатков пальцев 2.8" цветной TFT LCD экран с разрешением 320×240; хранилище: 3000 карт, 100000 событий, 3000 отпечатков; механическая клавиатура; uplink интерфейсы: TCP/IP, WIFI; 1 USB; Поддержка ISUP 5.0 и ISAPI; DC12В; 12Вт; встроенная литиевая батарея; -10 °C...+55°C; размер 140×155×30мм; пластик. | 16090 | 14481
00-00073462 | DS-K1A802AMF | HikVision | Терминал учета рабочего времени со встроенными считывателями Mifare карт и отпечатков пальцев 2.8" цветной TFT LCD экран с разрешением 320×240; хранилище: 3000 карт, 100000 событий, 3000 отпечатков; механическая клавиатура; uplink интерфейсы: TCP/IP, WIFI; Поддержка ISUP 5.0 и ISAPI; 1 USB; DC12В; 12Вт; -10 °C...+55°C; размер 140×155×30мм; пластик. | 12590 | 11331
00-00073463 | DS-K1A802AMF-B | HikVision | Терминал учета рабочего времени со встроенными считывателями Mifare карт и отпечатков пальцев 2.8" цветной TFT LCD экран с разрешением 320×240; хранилище: 3000 карт, 100000 событий, 3000 отпечатков; механическая клавиатура; uplink интерфейсы: TCP/IP, WIFI; 1 USB; Поддержка ISUP 5.0 и ISAPI; DC12В; 12Вт; встроенная литиевая батарея; -10 °C...+55°C; размер 140×155×30мм; пластик. | 16090 | 14481
00-00073464 | DS-K1T105AE | HikVision | Терминал доступа со встроенным считывателем EM карт 2.8" цветной TFT LCD экран с разрешением 320×240; хранилище: 100000 карт, 300000 событий; сенсорная клавиатура; слот для microSD до 32Гб; uplink интерфейсы: TCP/IP, RS485, WIFI; интерфейсы считывателей: 1 вход Wiegand, 1 RS485; Поддержка ISUP 5.0 и ISAPI; тревожные вход/выход 4/2; DC12В; 6Вт; -20 °C...+65°C; размер 122×82×23мм; пластик. | 16390 | 14751
00-00073465 | DS-K1T105AM | HikVision | Терминал доступа со встроенным считывателем Mifare карт 2.8" цветной TFT LCD экран с разрешением 320×240; хранилище: 100000 карт, 300000 событий; сенсорная клавиатура; слот для microSD до 32Гб; uplink интерфейсы: TCP/IP, RS485, WIFI; интерфейсы считывателей: 1 вход Wiegand, 1 RS485; Поддержка ISUP 5.0 и ISAPI; тревожные вход/выход 4/2; DC12В; 6Вт; -20 °C...+65°C; размер 122×82×23мм; пластик. | 16390 | 14751
00-00073466 | DS-K1T201AEF | HikVision | Терминал доступа со встроенными считывателями EM карт и отпечатков пальцев 2.8" цветной TFT LCD экран с разрешением 320×240; хранилище: 100000 карт, 300000 событий, 5000 отпечатков; сенсорная клавиатура; слот для microSD до 32Гб; uplink интерфейсы: TCP/IP, RS485, WIFI; интерфейсы считывателей: 1 вход Wiegand, 1 RS485; Поддержка ISUP 5.0 и ISAPI; тревожные вход/выход 5/2; DC12В; 6Вт; -20 °C...+65°C; размер 122×142×27мм; металл/пластик. | 27990 | 25191
00-00073467 | DS-K1T201AMF | HikVision | Терминал доступа со встроенными считывателями Mifare карт и отпечатков пальцев 2.8" цветной TFT LCD экран с разрешением 320×240; хранилище: 100000 карт, 300000 событий, 5000 отпечатков; сенсорная клавиатура; слот для microSD до 32Гб; uplink интерфейсы: TCP/IP, RS485, WIFI; интерфейсы считывателей: 1 вход Wiegand, 1 RS485; Поддержка ISUP 5.0 и ISAPI; тревожные вход/выход 5/2; DC12В; 6Вт; -20 °C...+65°C; размер 122×142×27мм; металл/пластик. | 27990 | 25191
00-00104244 | DS-K1T320EFWX | HikVision | Терминал доступа с распознаванием лиц (Em-marine) и отпечатки пальцев 2.4" цветной экран; 2Мп широкоугольный объектив 500 лиц; 1,000 карт; 1,000 отпечатков пальцев, 100,000 событий; Wi-Fi; Дальность распознавания 0.3м до 1.5м; Скорость распознавания ≤0.2с; Распознавание лиц в темноте Поддерживает TCP/IP, DC 12V/1A Поддерживает ISUP5.0, ISAPI Настройка через веб-клиент Точность распознавания лиц > 99% Использование: в помещении | 16690 | 15021
00-00104242 | DS-K1T320EWX | HikVision | Терминал доступа с распознаванием лиц (Em-marine) 2.4" цветной экран; 2Мп широкоугольный объектив 500 лиц; 1,000 карт; 100,000 событий; Wi-Fi; Дальность распознавания 0.3м до 1.5м; Скорость распознавания ≤0.2с; Распознавание лиц в темноте Поддерживает TCP/IP, DC 12V/1A Поддерживает ISUP5.0, ISAPI Настройка через веб-клиент Точность распознавания лиц > 99% Использование: в помещении | 14290 | 12861
00-00088163 | DS-K1T320EX | HikVision | Терминал доступа с распознаванием лиц (EM) 2.4" цветной экран; 2Мп широкоугольный объектив 500 лиц; 1,000 карт; 100,000 событий Дальность распознавания 0.3м до 1.5м; Скорость распознавания ≤0.2с; Распознавание лиц в темноте Поддерживает TCP/IP, DC 12V/1A Поддерживает ISUP5.0, ISAPI Настройка через веб-клиент Точность распознавания лиц > 99% Использование: в помещении | 13690 | 12321
00-00104243 | DS-K1T320MFWX | HikVision | Терминал доступа с распознаванием лиц (Mifare 1K) и отпечатки пальцев 2.4" цветной экран; 2Мп широкоугольный объектив 500 лиц; 1,000 карт; 1,000 отпечатков пальцев, 100,000 событий; Wi-Fi; Дальность распознавания 0.3м до 1.5м; Скорость распознавания ≤0.2с; Распознавание лиц в темноте Поддерживает TCP/IP, DC 12V/1A Поддерживает ISUP5.0, ISAPI Настройка через веб-клиент Точность распознавания лиц > 99% Использование: в помещении | 16690 | 15021
00-00104241 | DS-K1T320MWX | HikVision | Терминал доступа с распознаванием лиц (Mifare 1K) 2.4" цветной экран; 2Мп широкоугольный объектив 500 лиц; 1,000 карт; 100,000 событий; Wi-Fi; Дальность распознавания 0.3м до 1.5м; Скорость распознавания ≤0.2с; Распознавание лиц в темноте Поддерживает TCP/IP, DC 12V/1A Поддерживает ISUP5.0, ISAPI Настройка через веб-клиент Точность распознавания лиц > 99% Использование: в помещении | 14290 | 12861
00-00088162 | DS-K1T320MX | HikVision | Терминал доступа с распознаванием лиц (Mifare 1) 2.4" цветной экран; 2Мп широкоугольный объектив 500 лиц; 1,000 карт; 100,000 событий Дальность распознавания 0.3м до 1.5м; Скорость распознавания ≤0.2с; Распознавание лиц в темноте Поддерживает TCP/IP, DC 12V/1A Поддерживает ISUP5.0, ISAPI Настройка через веб-клиент Точность распознавания лиц > 99% Использование: в помещении | 13690 | 12321
00-00104248 | DS-K1T321EFWX | HikVision | Терминал доступа с распознаванием лиц (Em-marine) 4.3" цветной IPS LCD сенсорный экран; 2 объектива 2Мп, H.264; WDR; 500 лиц; 3,000 карт; 3000 отпечатков пальцев, 150,000 событий; Wi-Fi; Дальность распознавания 0.3м до 1.5м; Интервал времени распознавания ≤0.2с Интерфейсы: TCP/IP; 1 RS-485; Wiegand 26/34; 1 USB; 1 замок; 1 магнитный контакт; 1 кнопка выхода; 1 темпер; DC12В, 2А; -30 °C...+60°C; IP65; Размер 172.5×83.2×22.7мм; пластик, металл. Для внутреннего/уличного использования. Поддержка двухсторонного видео-интеркома с домофоном и пультом консьержа Hikvision; Режим аудентификации лиц: 1:1 или 1:N; ISUP 5.0, ISAPI, Hik-connect; Web интерфейс. | 17890 | 16101
00-00104247 | DS-K1T321EFX | HikVision | Терминал доступа с распознаванием лиц (Em-marine) 4.3" цветной IPS LCD сенсорный экран; 2 объектива 2Мп, H.264; WDR; 500 лиц; 3,000 карт; 3000 отпечатков пальцев, 150,000 событий; Дальность распознавания 0.3м до 1.5м; Интервал времени распознавания ≤0.2с Интерфейсы: TCP/IP; 1 RS-485; Wiegand 26/34; 1 USB; 1 замок; 1 магнитный контакт; 1 кнопка выхода; 1 темпер; DC12В, 2А; -30 °C...+60°C; IP65; Размер 172.5×83.2×22.7мм; пластик, металл. Для внутреннего/уличного использования. Поддержка двухсторонного видео-интеркома с домофоном и пультом консьержа Hikvision; Режим аудентификации лиц: 1:1 или 1:N; ISUP 5.0, ISAPI, Hik-connect; Web интерфейс. | 16790 | 15111
00-00104246 | DS-K1T321EWX | HikVision | Терминал доступа с распознаванием лиц (Em-marine) 4.3" цветной IPS LCD сенсорный экран; 2 объектива 2Мп, H.264; WDR; 500 лиц; 3,000 карт; 150,000 событий; Wi-Fi; Дальность распознавания 0.3м до 1.5м; Интервал времени распознавания ≤0.2с Интерфейсы: TCP/IP; 1 RS-485; Wiegand 26/34; 1 USB; 1 замок; 1 магнитный контакт; 1 кнопка выхода; 1 темпер; DC12В, 2А; -30 °C...+60°C; IP65; Размер 172.5×83.2×22.7мм; пластик, металл. Для внутреннего/уличного использования. Поддержка двухсторонного видео-интеркома с домофоном и пультом консьержа Hikvision; Режим аудентификации лиц: 1:1 или 1:N; ISUP 5.0, ISAPI, Hik-connect; Web интерфейс. | 15790 | 14211
00-00104249 | DS-K1T321MFWX | HikVision | Терминал доступа с распознаванием лиц (Mifare 1K) 4.3" цветной IPS LCD сенсорный экран; 2 объектива 2Мп, H.264; WDR; 500 лиц; 3,000 карт; 3000 отпечатков пальцев, 150,000 событий; Wi-Fi; Дальность распознавания 0.3м до 1.5м; Интервал времени распознавания ≤0.2с Интерфейсы: TCP/IP; 1 RS-485; Wiegand 26/34; 1 USB; 1 замок; 1 магнитный контакт; 1 кнопка выхода; 1 темпер; DC12В, 2А; -30 °C...+60°C; IP65; Размер 172.5×83.2×22.7мм; пластик, металл. Для внутреннего/уличного использования. Поддержка двухсторонного видео-интеркома с домофоном и пультом консьержа Hikvision; Режим аудентификации лиц: 1:1 или 1:N; ISUP 5.0, ISAPI, Hik-connect; Web интерфейс. | 17890 | 16101
00-00104245 | DS-K1T321MWX | HikVision | Терминал доступа с распознаванием лиц (Mifare 1K) 4.3" цветной IPS LCD сенсорный экран; 2 объектива 2Мп, H.264; WDR; 500 лиц; 3,000 карт; 150,000 событий; Wi-Fi; Дальность распознавания 0.3м до 1.5м; Интервал времени распознавания ≤0.2с Интерфейсы: TCP/IP; 1 RS-485; Wiegand 26/34; 1 USB; 1 замок; 1 магнитный контакт; 1 кнопка выхода; 1 темпер; DC12В, 2А; -30 °C...+60°C; IP65; Размер 172.5×83.2×22.7мм; пластик, металл. Для внутреннего/уличного использования. Поддержка двухсторонного видео-интеркома с домофоном и пультом консьержа Hikvision; Режим аудентификации лиц: 1:1 или 1:N; ISUP 5.0, ISAPI, Hik-connect; Web интерфейс. | 15790 | 14211
00-00104237 | DS-K1T341CM | HikVision | Терминал доступа с распознаванием лиц (Mifare 1K) 4.3" цветной IPS LCD сенсорный экран; 2 объектива 2Мп, H.264; WDR; 3,000 лиц; 3,000 карт; 150,000 событий; Дальность распознавания 0.3м до 1.5м; Интервал времени распознавания ≤0.2с Интерфейсы: TCP/IP; 1 RS-485; Wiegand 26/34; 1 USB; 1 замок; 1 магнитный контакт; 1 кнопка выхода; 1 темпер; DC12В, 2А; -30 °C...+60°C; IP65; Размер 172.5×83.2×22.7мм; пластик, металл. Для внутреннего/уличного использования. Поддержка двухсторонного видео-интеркома с домофоном и пультом консьержа Hikvision; Режим аудентификации лиц: 1:1 или 1:N; ISUP 5.0, ISAPI, Hik-connect; Web интерфейс. | 29390 | 26451
00-00104239 | DS-K1T341CMF | HikVision | Терминал доступа с распознаванием лиц (Mifare 1K) 4.3" цветной IPS сенсорный экран; 2 объектива 2Мп, H.264; WDR; 3,000 лиц; 3,000 карт; 3,000 отпечатков пальцев; 150,000 событий; Дальность распознавания 0.3м до 1.5м; Скорость распознавания ≤0.2с Интерфейсы: TCP/IP; 1 RS-485; Wiegand 26/34; 1 USB; 1 замок; 1 магнитный контакт; 1 кнопка выхода; 1 темпер; DC12В, 2А; -30 °C...+60°C; IP65; Размер 172.5×83.2×22.7мм; пластик, металл. Для внутреннего/уличного использования. Поддержка двухсторонного видео-интеркома с домофоном и пультом консьержа Hikvision; Режим аудентификации лиц: 1:1 или 1:N; ISUP 5.0, ISAPI, Hik-connect; Web интерфейс. | 32590 | 29331
00-00104240 | DS-K1T341CMFW | HikVision | Терминал доступа с распознаванием лиц (Mifare 1K) 4.3" цветной IPS сенсорный экран; 2 объектива 2Мп, H.264; WDR; 3,000 лиц; 3,000 карт; 3,000 отпечатков пальцев; 150,000 событий; Wi-Fi; Дальность распознавания 0.3м до 1.5м; Скорость распознавания ≤0.2с Интерфейсы: TCP/IP; 1 RS-485; Wiegand 26/34; 1 USB; 1 замок; 1 магнитный контакт; 1 кнопка выхода; 1 темпер; DC12В, 2А; -30 °C...+60°C; IP65; Размер 172.5×83.2×22.7мм; пластик, металл. Для внутреннего/уличного использования. Поддержка двухсторонного видео-интеркома с домофоном и пультом консьержа Hikvision; Режим аудентификации лиц: 1:1 или 1:N; ISUP 5.0, ISAPI, Hik-connect; Web интерфейс. | 33590 | 30231
00-00104238 | DS-K1T341CMW | HikVision | Терминал доступа с распознаванием лиц (Mifare 1K) 4.3" цветной IPS LCD сенсорный экран; 2 объектива 2Мп, H.264; WDR; 3,000 лиц; 3,000 карт; 150,000 событий; Wi-Fi; Дальность распознавания 0.3м до 1.5м; Интервал времени распознавания ≤0.2с Интерфейсы: TCP/IP; 1 RS-485; Wiegand 26/34; 1 USB; 1 замок; 1 магнитный контакт; 1 кнопка выхода; 1 темпер; DC12В, 2А; -30 °C...+60°C; IP65; Размер 172.5×83.2×22.7мм; пластик, металл. Для внутреннего/уличного использования. Поддержка двухсторонного видео-интеркома с домофоном и пультом консьержа Hikvision; Режим аудентификации лиц: 1:1 или 1:N; ISUP 5.0, ISAPI, Hik-connect; Web интерфейс. | 30490 | 27441
00-00088171 | DS-K1T342EFWX | HikVision | Терминал доступа с распознаванием лиц (EM + опечатки пальцев) 4.3" цветной сенсорный экран; 2Мп широкоугольный объектив x 2 1,500 лиц; 3,000 карт; 3,000 отпечатков пальцев; 150,000 событий Дальность распознавания 0.3м до 1.5м; Скорость распознавания ≤0.2с; Распознавание лиц в темноте Поддерживает WiFi, TCP/IP, DC 12V/1A Поддерживает ISUP5.0, ISAPI Настройка через веб-клиент Точность распознавания лиц > 99% Использование: в помещении или снаружи помещения (IP65) | 32590 | 29331
00-00088170 | DS-K1T342EWX | HikVision | Терминал доступа с распознаванием лиц (EM) 4.3" цветной сенсорный экран; 2Мп широкоугольный объектив x 2 1,500 лиц; 3,000 карт; 150,000 событий Дальность распознавания 0.3м до 1.5м; Скорость распознавания ≤0.2с; Распознавание лиц в темноте Поддерживает WiFi, TCP/IP, DC 12V/1A Поддерживает ISUP5.0, ISAPI Настройка через веб-клиент Точность распознавания лиц > 99% Использование: в помещении или снаружи помещения (IP65) | 29390 | 26451
00-00088169 | DS-K1T342MFWX | HikVision | Терминал доступа с распознаванием лиц (Mifare 1 + опечатки пальцев) 4.3" цветной сенсорный экран; 2Мп широкоугольный объектив x 2 1,500 лиц; 3,000 карт; 3,000 отпечатков пальцев; 150,000 событий Дальность распознавания 0.3м до 1.5м; Скорость распознавания ≤0.2с; Распознавание лиц в темноте Поддерживает WiFi, TCP/IP, DC 12V/1A Поддерживает ISUP5.0, ISAPI Настройка через веб-клиент Точность распознавания лиц > 99% Использование: в помещении или снаружи помещения (IP65) | 32590 | 29331
00-00088168 | DS-K1T342MWX | HikVision | Терминал доступа с распознаванием лиц (Mifare 1) 4.3" цветной сенсорный экран; 2Мп широкоугольный объектив x 2 1,500 лиц; 3,000 карт; 150,000 событий Дальность распознавания 0.3м до 1.5м; Скорость распознавания ≤0.2с; Распознавание лиц в темноте Поддерживает WiFi, TCP/IP, DC 12V/1A Поддерживает ISUP5.0, ISAPI Настройка через веб-клиент Точность распознавания лиц > 99% Использование: в помещении или снаружи помещения (IP65) | 29390 | 26451
00-00088167 | DS-K1T343EFX | HikVision | Терминал доступа с распознаванием лиц (EM + опечатки пальцев) 4.3" цветной сенсорный экран; 2Мп широкоугольный объектив x 2 1,500 лиц; 3,000 карт; 3,000 отпечатков пальцев; 150,000 событий Дальность распознавания 0.3м до 1.5м; Скорость распознавания ≤0.2с; Распознавание лиц в темноте Поддерживает TCP/IP, DC 12V/1A Поддерживает ISUP5.0, ISAPI Настройка через веб-клиент Точность распознавания лиц > 99% Использование: в помещении | 26290 | 23661
00-00088166 | DS-K1T343EX | HikVision | Терминал доступа с распознаванием лиц (EM) 4.3" цветной сенсорный экран; 2Мп широкоугольный объектив x 2 1,500 лиц; 3,000 карт; 150,000 событий Дальность распознавания 0.3м до 1.5м; Скорость распознавания ≤0.2с; Распознавание лиц в темноте Поддерживает TCP/IP, DC 12V/1A Поддерживает ISUP5.0, ISAPI Настройка через веб-клиент Точность распознавания лиц > 99% Использование: в помещении | 23090 | 20781
00-00088165 | DS-K1T343MFX | HikVision | Терминал доступа с распознаванием лиц (Mifare 1 + опечатки пальцев) 4.3" цветной сенсорный экран; 2Мп широкоугольный объектив x 2 1,500 лиц; 3,000 карт; 3,000 отпечатков пальцев; 150,000 событий Дальность распознавания 0.3м до 1.5м; Скорость распознавания ≤0.2с; Распознавание лиц в темноте Поддерживает TCP/IP, DC 12V/1A Поддерживает ISUP5.0, ISAPI Настройка через веб-клиент Точность распознавания лиц > 99% Использование: в помещении | 26290 | 23661
00-00088164 | DS-K1T343MX | HikVision | Терминал доступа с распознаванием лиц (Mifare 1) 4.3" цветной сенсорный экран; 2Мп широкоугольный объектив x 2 1,500 лиц; 3,000 карт; 150,000 событий Дальность распознавания 0.3м до 1.5м; Скорость распознавания ≤0.2с; Распознавание лиц в темноте Поддерживает TCP/IP, DC 12V/1A Поддерживает ISUP5.0, ISAPI Настройка через веб-клиент Точность распознавания лиц > 99% Использование: в помещении | 23090 | 20781
00-00088175 | DS-K1T502DBFWX | HikVision | Терминал доступа, встроенные считыватели Mifare, Felica, DESfire Поддерживаются функции СКУД, видеодомофона, и CCTV; Уровень защиты: IP65, IK08; Хранилище: 100,000 карт, 10,000 отпечатков, 300,000 событий; Поддерживается подключаться к мобильному приложению Hik-Connect; Поддерживает двустороннюю аудиосвязь, удаленный просмотр в реальном времени, запись видео через NVR; Связь восходящего канала: TCP/IP, WIFI; Нисходящая связь: RS-485; Поддерживает SD-карту | 35690 | 32121
00-00088173 | DS-K1T502DBFWX-C | HikVision | Терминал доступа с 2Мп камерой, встроенные считыватели Mifare, Felica, DESfire Поддерживаются функции СКУД, видеодомофона, и CCTV; Уровень защиты: IP65, IK08; Хранилище: 100,000 карт, 10,000 отпечатков, 300,000 событий; Поддерживается подключаться к мобильному приложению Hik-Connect; Поддерживает двустороннюю аудиосвязь, удаленный просмотр в реальном времени, запись видео через NVR; Связь восходящего канала: TCP/IP, WIFI; Нисходящая связь: RS-485; Поддерживает SD-карту | 44090 | 39681
00-00088174 | DS-K1T502DBWX | HikVision | Терминал доступа, встроенные считыватели Mifare, Felica, DESfire и модуль Bluetooth Поддерживаются функции СКУД, видеодомофона, и CCTV; Уровень защиты: IP65, IK08; Хранилище: 100,000 карт, 300,000 событий; Поддерживается подключаться к мобильному приложению Hik-Connect; Поддерживает двустороннюю аудиосвязь, удаленный просмотр в реальном времени, запись видео через NVR; Связь восходящего канала: TCP/IP, WIFI; Нисходящая связь: RS-485; Поддерживает SD-карту | 28390 | 25551
00-00088172 | DS-K1T502DBWX-C | HikVision | Терминал доступа с 2Мп камерой, встроенные считыватели Mifare, Felica, DESfire и модуль Bluetooth Поддерживаются функции СКУД, видеодомофона, и CCTV; Уровень защиты: IP65, IK08; Хранилище: 100,000 карт, 300,000 событий; Поддерживается подключаться к мобильному приложению Hik-Connect; Поддерживает двустороннюю аудиосвязь, удаленный просмотр в реальном времени, запись видео через NVR; Связь восходящего канала: TCP/IP, WIFI; Нисходящая связь: RS-485; Поддерживает SD-карту | 36790 | 33111
00-00077487 | DS-K1T8003EF | HikVision | Сетевой контроллер доступа со считывателем отпечатков пальцев , Интегрированное управление контролем доступа и посещениями , 2.4-дюймовый LCD-экран для отображения времени, даты и результатов аутентификации при считывании карты/отпечатков пальцев , Удаленное добавление отпечатков пальцев в систему , Точное и быстрое распознавание отпечатков пальцев. Продолжительность распознавания составляет менее 1 с , Макс. 1000 пользователей, макс. 1000 отпечатков пальцев, макс. 100,000 записей событий , Разные типы аутентификации могут быть настроены в соответствии с разными ситуациями , Автономная работа (поддержка локального добавления сотрудников, карт, отпечатков пальцев) , Экспорт данных о проводках карт и отчетов о посещениях на USB-накопитель , Настройка до 32 обычных смен, до 32 смен на основе расчета человеко-час, до 32 расписаний выходных , 6 статусов посещений, включая приход на работу/уход с работы, уход на перерыв/приход с перерыва, сверхурочную работу, ранний уход с работы , Автоматич | 11590 | 10431
00-00077488 | DS-K1T8003F | HikVision | Сетевой контроллер доступа со считывателем отпечатков пальцев , Интегрированное управление контролем доступа и посещениями , 2.4-дюймовый LCD-экран для отображения времени, даты и результатов аутентификации при считывании карты/отпечатков пальцев , Удаленное добавление отпечатков пальцев в систему , Точное и быстрое распознавание отпечатков пальцев. Продолжительность распознавания составляет менее 1 с , Макс. 1000 пользователей, макс. 1000 отпечатков пальцев, макс. 100,000 записей событий , Разные типы аутентификации могут быть настроены в соответствии с разными ситуациями , Автономная работа (поддержка локального добавления сотрудников, карт, отпечатков пальцев) , Экспорт данных о проводках карт и отчетов о посещениях на USB-накопитель , Настройка до 32 обычных смен, до 32 смен на основе расчета человеко-час, до 32 расписаний выходных , 6 статусов посещений, включая приход на работу/уход с работы, уход на перерыв/приход с перерыва, сверхурочную работу, ранний уход с работы , Автоматич | 10490 | 9441
00-00077489 | DS-K1T8003MF | HikVision | Сетевой контроллер доступа со считывателем отпечатков пальцев , Интегрированное управление контролем доступа и посещениями , 2.4-дюймовый LCD-экран для отображения времени, даты и результатов аутентификации при считывании карты/отпечатков пальцев , Удаленное добавление отпечатков пальцев в систему , Точное и быстрое распознавание отпечатков пальцев. Продолжительность распознавания составляет менее 1 с , Макс. 1000 пользователей, макс. 1000 отпечатков пальцев, макс. 100,000 записей событий , Разные типы аутентификации могут быть настроены в соответствии с разными ситуациями , Автономная работа (поддержка локального добавления сотрудников, карт, отпечатков пальцев) , Экспорт данных о проводках карт и отчетов о посещениях на USB-накопитель , Настройка до 32 обычных смен, до 32 смен на основе расчета человеко-час, до 32 расписаний выходных , 6 статусов посещений, включая приход на работу/уход с работы, уход на перерыв/приход с перерыва, сверхурочную работу, ранний уход с работы , Автоматич | 11590 | 10431
00-00034660 | DS-K1T801E | HikVision | Терминал доступа со встроенным считывателем EM карт Хранилище: 3000 карт, 10000 событий; механическая клавиатура; uplink интерфейс: TCP/IP; тревожные вход/выход 2/2; DC12В; 3Вт; -20 °C...+65°C; размер 126.5×94×24мм; пластик. | 5090 | 4581
00-00034661 | DS-K1T801M | HikVision | Терминал доступа со встроенным считывателем Mifare карт Хранилище: 3000 карт, 10000 событий; механическая клавиатура; uplink интерфейс: TCP/IP; тревожные вход/выход 2/2; DC12В; 3Вт; -20 °C...+65°C; размер 126.5×94×24мм; пластик. | 5090 | 4581
00-00034662 | DS-K1T802E | HikVision | Терминал доступа со встроенным считывателем EM карт STN экран 128х64; хранилище: 3000 карт, 10000 событий; механическая клавиатура; uplink интерфейс: TCP/IP; тревожные вход/выход 2/2; DC12В; 3Вт; -20 °C...+65°C; размер 126.5×94.5×24мм; пластик. | 9190 | 8271
00-00034663 | DS-K1T802M | HikVision | Терминал доступа со встроенным считывателем Mifare карт STN экран 128х64; хранилище: 3000 карт, 10000 событий; механическая клавиатура; uplink интерфейс: TCP/IP; тревожные вход/выход 2/2; DC12В; 3Вт; -20 °C...+65°C; размер 126.5×94.5×24мм; пластик. | 9190 | 8271
00-00077490 | DS-K1T804BEF | HikVision | Терминал доступа со встроенными считывателями EM карт и отпечатков пальцев , До 3000 отпечатков пальцев, 3000 карт и 100000 событий , Встроенный считыватель EM-карт , Поддержка передачи по проводной сети (TCP / IP) и беспроводной сети , Поддержка интерфейса Wiegand , Тревожный вход и тревожный выход , ISUP5.0,ISAPI | 14690 | 13221
00-00077491 | DS-K1T804BF | HikVision | Терминал доступа со встроенным считывателем отпечатков пальцев , 3000 отпечатков пальцев и 100000 событий , Поддержка передачи по проводной сети (TCP / IP) и беспроводной сети , Поддержка интерфейса Wiegand , Тревожный вход и тревожный выход , ISUP5.0, ISAPI | 13690 | 12321
00-00077492 | DS-K1T804BMF | HikVision | Терминал доступа со встроенными считывателями Mifare карт и отпечатков пальцев , До 3000 отпечатков пальцев, 3000 карт и 100000 событий , Встроенный считыватель карт Mifare1 , Поддержка передачи по проводной сети (TCP / IP) и беспроводной сети , Поддержка интерфейса Wiegand , Тревожный вход и тревожный выход , ISUP5.0, ISAPI | 14690 | 13221
00-00104255 | DS-K1T805EBFWX | HikVision | Терминал доступа со встроенным считывателем Em-marine и отпечатков пальцев Поддерживаются функции СКУД Уровень защиты: IP65, IK08; Wi-Fi; Bluetooth. Хранилище: 10,000 карт, 3000 отпечатков пальцев; 100,000 событий; Web-интерфейс; Поддержка Hik-Connect; Связь канала: TCP/IP; Выходы: RS-485; Wiegand; Алюминий, 177х58х35 мм | 18890 | 17001
00-00104254 | DS-K1T805EBWX | HikVision | Терминал доступа со встроенным считывателем Em-marine Поддерживаются функции СКУД Уровень защиты: IP65, IK08; Wi-Fi; Bluetooth. Хранилище: 10,000 карт, 100,000 событий; Web-интерфейс; Поддержка Hik-Connect; Связь канала: TCP/IP; Выходы: RS-485; Wiegand; Алюминий, 177х58х35 мм | 15790 | 14211
00-00104253 | DS-K1T805EX | HikVision | Терминал доступа со встроенным считывателем Em-marine Поддерживаются функции СКУД Уровень защиты: IP65, IK08; Хранилище: 10,000 карт, 100,000 событий; Web-интерфейс; Поддержка Hik-Connect; Связь канала: TCP/IP; Выходы: RS-485; Wiegand; Алюминий, 177х58х35 мм | 13690 | 12321
00-00104252 | DS-K1T805MBFWX | HikVision | Терминал доступа со встроенным считывателем Mifare и отпечатков пальцев Поддерживаются функции СКУД Уровень защиты: IP65, IK08; Wi-Fi; Bluetooth. Хранилище: 10,000 карт, 3000 отпечатков пальцев; 100,000 событий; Web-интерфейс; Поддержка Hik-Connect; Связь канала: TCP/IP; Выходы: RS-485; Wiegand; Алюминий, 177х58х35 мм | 18890 | 17001
00-00104251 | DS-K1T805MBWX | HikVision | Терминал доступа со встроенным считывателем Mifare Поддерживаются функции СКУД Уровень защиты: IP65, IK08; Wi-Fi; Bluetooth. Хранилище: 10,000 карт, 100,000 событий; Web-интерфейс; Поддержка Hik-Connect; Связь канала: TCP/IP; Выходы: RS-485; Wiegand; Алюминий, 177х58х35 мм | 15790 | 14211
00-00104250 | DS-K1T805MX | HikVision | Терминал доступа со встроенным считывателем Mifare Поддерживаются функции СКУД Уровень защиты: IP65, IK08; Хранилище: 10,000 карт, 100,000 событий; Web-интерфейс; Поддержка Hik-Connect; Связь канала: TCP/IP; Выходы: RS-485; Wiegand; Алюминий, 177х58х35 мм | 13690 | 12321
00-00104282 | DS-K2M062 | HikVision | Модуль безопасности является промежуточным звеном между терминалом контроля доступа и замком, включая магнитный замок, кнопку выхода и так далее. Его можно применять, чтобы держать дверь закрытой, когда терминал поврежден. Интерфейс связи: RS-485; интерфейсы входа/выхода: 1 дверной контакт, 1 кнопка выхода; DC12В; -40 °C...+70°C; размер 53,95×43,5×15,5мм. | 2490 | 2241
00-00104152 | DS-KAB34X-S1 | HikVision | Крепление для терминалов ACT-T1341, ACT-T1342 на улице, защита от пыли и влажности. Пластик. Размер: 199 мм × 100 мм × 55 мм | 2190 | 1971
00-00104286 | DS-KAB502-S1 | HikVision | Защитный козырек для терминаловDS-K1T502 серий на улице, защита от пыли и влажности. Металл. Размер: 189 мм × 85 мм × 42 мм | 3090 | 2781
00-00104151 | DS-KAB6-W1 | HikVision | Крепление для терминалов доступа Min-Moe на стену. Изменяемый угол наклона: ± 45° (лево\право), ± 15° (вверх\вниз). Для моделей: ACT-T1342 series, ACT-T1343 series | 3090 | 2781
00-00101856 | ACT-T1342EFW | HiWatch | Терминал доступа с распознаванием лиц и считывателем отпечатков пальцев (Em-marine) 4.3" цветной LCD сенсорный экран; 2 объектива 2Мп, H.264; WDR; режим аутентификации лиц: 1:1 или 1:N, до 1,500 лиц; до 3,000 отпечатков, до 3,000 карт; 150,000 событий; функции домофона; дальность распознавания 0.3м до 1.5м; скорость распознавания ≤0.2с, Ethernet 10/100/1000; RS-485; WiFi, Wiegand 26/34; USB; замок; магнитный контакт; кнопка выхода; темпер; DC12В, 2А; -30 °C...+60°C; IP65; пластик/металл | 29390 | 26451
00-00101854 | ACT-T1342EW | HiWatch | Терминал доступа с распознаванием лиц и считывателем (Em-marine) 4.3" цветной LCD сенсорный экран; 2 объектива 2Мп, H.264; WDR; режим аутентификации лиц: 1:1 или 1:N, до 1,500 лиц; до 3,000 карт; 150,000 событий; функции домофона; дальность распознавания 0.3м до 1.5м; скорость распознавания ≤0.2с, Ethernet 10/100/1000; RS-485; WiFi, Wiegand 26/34; USB; замок; магнитный контакт; кнопка выхода; темпер; DC12В, 2А; -30 °C...+60°C; IP65; пластик/металл | 27290 | 24561
00-00101855 | ACT-T1342MFW | HiWatch | Терминал доступа с распознаванием лиц и считывателем отпечатков пальцев (Mifare 1K) 4.3" цветной LCD сенсорный экран; 2 объектива 2Мп, H.264; WDR; режим аутентификации лиц: 1:1 или 1:N, до 1,500 лиц; до 3,000 отпечатков, до 3,000 карт; 150,000 событий; функции домофона; дальность распознавания 0.3м до 1.5м; скорость распознавания ≤0.2с, Ethernet 10/100/1000; RS-485; WiFi, Wiegand 26/34; USB; замок; магнитный контакт; кнопка выхода; темпер; DC12В, 2А; -30 °C...+60°C; IP65; пластик/металл | 29390 | 26451
00-00101853 | ACT-T1342MW | HiWatch | Терминал доступа с распознаванием лиц и считывателем (Mifare 1K) 4.3" цветной LCD сенсорный экран; 2 объектива 2Мп, H.264; WDR; режим аутентификации лиц: 1:1 или 1:N, до 1,500 лиц; до 3,000 карт; 150,000 событий; функции домофона; дальность распознавания 0.3м до 1.5м; скорость распознавания ≤0.2с, Ethernet 10/100/1000; RS-485; WiFi, Wiegand 26/34; USB; замок; магнитный контакт; кнопка выхода; темпер; DC12В, 2А; -30 °C...+60°C; IP65; пластик/металл | 27290 | 24561
00-00101860 | ACT-T1343EFW | HiWatch | Терминал доступа с распознаванием лиц и считывателем отпечатков пальцев (Em-marine) 4.3" цветной LCD сенсорный экран; 2 объектива 2Мп, H.264; WDR; режим аутентификации лиц: 1:1 или 1:N, до 1,500 лиц; до 3,000 отпечатков, до 3,000 карт; 150,000 событий; функции домофона; дальность распознавания 0.3м до 1.5м; скорость распознавания ≤0.2с, Ethernet 10/100/1000; RS-485; WiFi, Wiegand 26/34; USB; замок; магнитный контакт; кнопка выхода; темпер; DC12В, 2А; -10 °C...+60°C; IP44; пластик/металл | 24190 | 21771
00-00101858 | ACT-T1343EW | HiWatch | Терминал доступа с распознаванием лиц и считывателем (Em-marine) 4.3" цветной LCD сенсорный экран; 2 объектива 2Мп, H.264; WDR; режим аутентификации лиц: 1:1 или 1:N, до 1,500 лиц; до 3,000 карт; 150,000 событий; функции домофона; дальность распознавания 0.3м до 1.5м; скорость распознавания ≤0.2с, Ethernet 10/100/1000; RS-485; WiFi, Wiegand 26/34; USB; замок; магнитный контакт; кнопка выхода; темпер; DC12В, 2А; -10 °C...+60°C; IP44; пластик/металл | 20990 | 18891
00-00101859 | ACT-T1343MFW | HiWatch | Терминал доступа с распознаванием лиц и считывателем отпечатков пальцев (Mifare 1K) 4.3" цветной LCD сенсорный экран; 2 объектива 2Мп, H.264; WDR; режим аутентификации лиц: 1:1 или 1:N, до 1,500 лиц; до 3,000 отпечатков, до 3,000 карт; 150,000 событий; функции домофона; дальность распознавания 0.3м до 1.5м; скорость распознавания ≤0.2с, Ethernet 10/100/1000; RS-485; WiFi, Wiegand 26/34; USB; замок; магнитный контакт; кнопка выхода; темпер; DC12В, 2А; -10 °C...+60°C; IP44; пластик/металл | 24190 | 21771
00-00101857 | ACT-T1343MW | HiWatch | Терминал доступа с распознаванием лиц и считывателем (Mifare 1K) 4.3" цветной LCD сенсорный экран; 2 объектива 2Мп, H.264; WDR; режим аутентификации лиц: 1:1 или 1:N, до 1,500 лиц; до 3,000 карт; 150,000 событий; функции домофона; дальность распознавания 0.3м до 1.5м; скорость распознавания ≤0.2с, Ethernet 10/100/1000; RS-485; WiFi, Wiegand 26/34; USB; замок; магнитный контакт; кнопка выхода; темпер; DC12В, 2А; -10 °C...+60°C; IP44; пластик/металл | 20990 | 18891
00-00131953 | F-KD-2309SMKW | iFLOW | Терминал доступа со встроенным считывателем Mifare Хранение: 5 000 карт и 30 000 событий контроля доступа; Встроенный модуль чтения карт M1; Повышенная стабильность с металлическим корпусом; Интерфейсы связи: Wi-Fi, выход Wiegand(26/34); Поддерживает AP-режим и конфигурацию через мобильный веб-интерфейс; 12-кнопочная клавиатура и дверной звонок; Уровень защиты: IP65, Рабочая температура: от -40°C до +65°C; Влажность: от 0% до 90% (без конденсации); Питание: 12 В постоянного тока/1А. 151x48 x21.5 мм, 220.30 г | 10159.83 | 10159.83
00-00126346 | F-KD-2405SMFKBW | iFLOW | Терминал доступа со встроенным считывателем Mifare и отпечатков пальцев Поддерживаются функции СКУД Уровень защиты: IP65, IK08; Wi-Fi; Bluetooth. Хранилище: 10,000 карт, 3000 отпечатков пальцев; 100,000 событий; Web-интерфейс; Канал связи: TCP/IP; Выходы: RS-485; Wiegand; Алюминий, 177х58х35 мм | 19719.63 | 19719.63
00-00126344 | F-KD-2405SMK | iFLOW | Терминал доступа со встроенным считывателем Mifare Поддерживаются функции СКУД Уровень защиты: IP65, IK08; Хранилище: 10,000 карт, 100,000 событий; Web-интерфейс; Канал связи: TCP/IP; Выходы: RS-485; Wiegand; Алюминий, 177х58х35 мм | 14329.53 | 14329.53
00-00126345 | F-KD-2405SMKBW | iFLOW | Терминал доступа со встроенным считывателем Mifare Поддерживаются функции СКУД Уровень защиты: IP65, IK08; Wi-Fi; Bluetooth. Хранилище: 10,000 карт, 100,000 событий; Web-интерфейс; Канал связи: TCP/IP; Выходы: RS-485; Wiegand; Алюминий, 177х58х35 мм | 16566.93 | 16566.93
00-00119842 | F-KD-2502SDFKBW | iFLOW | Терминал доступа, встроенные считыватели Mifare, Felica, DESfire, отпечатков пальцев и модуль Bluetooth Поддерживаются функции СКУД и домофона; Уровень защиты: IP65, IK09; Хранилище: 100,000 карт, 10,000 отпечатков, 300,000 событий; Связь канала: TCP/IP, WIFI; Выходы: RS-485; Поддерживает SD-карту | 38229.03 | 38229.03
00-00119841 | F-KD-2502SDKBW | iFLOW | Терминал доступа, встроенные считыватели Mifare, Felica, DESfire и модуль Bluetooth Поддерживаются функции СКУД и домофона; Уровень защиты: IP65, IK09; Хранилище: 100,000 карт, 300,000 событий; Связь канала: TCP/IP, WIFI; Выходы: RS-485; Поддерживает SD-карту | 29482.83 | 29482.83
00-00119837 | F-KD-3322PMCW | iFLOW | Терминал доступа с распознаванием лиц (Mifare 1K) 4.3" цветной сенсорный экран; 2Мп широкоугольный объектив x 2 1,500 лиц; 3,000 карт; 150,000 событий Дальность распознавания 0.3м до 1.5м; Скорость распознавания ≤0.2с; Распознавание лиц в темноте Точность распознавания лиц > 99% Поддерживает WiFi, TCP/IP, DC 12V/1A Поддерживает ISUP5.0, ISAPI Настройка через веб-клиент Использование: в помещении или снаружи помещения (IP65) | 30601.53 | 30601.53
00-00119838 | F-KD-3322PMFCW | iFLOW | Терминал доступа с распознаванием лиц (Mifare 1K + отпечатки пальцев) 4.3" цветной сенсорный экран; 2Мп широкоугольный объектив x 2 1,500 лиц; 3,000 карт; 3,000 отпечатков пальцев; 150,000 событий Дальность распознавания 0.3м до 1.5м; Скорость распознавания ≤0.2с; Распознавание лиц в темноте Точность распознавания лиц > 99% Поддерживает WiFi, TCP/IP, DC 12V/1A Поддерживает ISUP5.0, ISAPI Настройка через веб-клиент Использование: в помещении или снаружи помещения (IP65) | 33855.93 | 33855.93
00-00126342 | F-KD-3323PMC | iFLOW | Терминал доступа с распознаванием лиц (Mifare 1) 4.3" цветной сенсорный экран; 2Мп широкоугольный объектив x 2 1,500 лиц; 3,000 карт; 150,000 событий Дальность распознавания 0.3м до 1.5м; Скорость распознавания ≤0.2с; Распознавание лиц в темноте Поддерживает TCP/IP, DC 12V/1A Поддерживает ISUP5.0, ISAPI Настройка через веб-клиент Точность распознавания лиц > 99% Использование: в помещении | 21957.03 | 21957.03
00-00126343 | F-KD-3323PMFC | iFLOW | Терминал доступа с распознаванием лиц (Mifare 1 + опечатки пальцев) 4.3" цветной сенсорный экран; 2Мп широкоугольный объектив x 2 1,500 лиц; 3,000 карт; 3,000 отпечатков пальцев; 150,000 событий Дальность распознавания 0.3м до 1.5м; Скорость распознавания ≤0.2с; Распознавание лиц в темноте Поддерживает TCP/IP, DC 12V/1A Поддерживает ISUP5.0, ISAPI Настройка через веб-клиент Точность распознавания лиц > 99% Использование: в помещении | 24906.33 | 24906.33
00-00094505 | KN-FRT5FBR | Keno | Терминал распознавания лиц и измерения температуры. Встроенный сопроцессор I/O комманд для обработки Meta данных. Терминал распознования лиц и измерения температуры: 5" IPS дисплей, Две 2 Мп камеры 1/2,8” 2,13 Megapixel SONY STARVIS IMX327 (SNR1s 0,18Lux), 1920x1080 пикс. H.265/Н.264/MJPEG, 25 к/с, IP42, 12 В, Биометрический сканер распознавание лиц (до 20 000 пользователей), Интеграция со СКУД по wiegand протоколу, Светодиодная и ИК подсветка, Дистационное измерение температуры тела по лбу, детекция медицинской маски и строительной каски, Onvif Profile-S/G/T, 1 Вх./1 Вых. Аудио, 2 Вх./1 Вых. упр. реле (Тревога), Поддержка SD карт до 128Гб, Порт HDMI, 0~+50°C, 10%~90% | Уточняйте у менеджера | Уточняйте у менеджера
00-00094504 | KN-FRT5WBR | Keno | Терминал распознавания лиц и измерения температуры. Встроенный сопроцессор I/O комманд для обработки Meta данных. Терминал распознования лиц и измерения температуры: 5" IPS дисплей, Две 2 Мп камеры 1/2,8” 2,13 Megapixel SONY STARVIS IMX327 (SNR1s 0,18Lux), 1920x1080 пикс. H.265/Н.264/MJPEG, 25 к/с, IP42, 12 В, Биометрический сканер распознавание лиц (до 20 000 пользователей), Интеграция со СКУД по wiegand протоколу, Светодиодная и ИК подсветка, Дистационное измерение температуры тела по запястью, детекция медицинской маски и строительной каски, Onvif Profile-S/G/T, 1 Вх./1 Вых. Аудио, 2 Вх./1 Вых. упр. реле (Тревога), Поддержка SD карт до 128Гб, Порт HDMI, 0~+50°C, 10%~90% | Уточняйте у менеджера | Уточняйте у менеджера
00-00094506 | KN-FRT7FBR | Keno | Терминал распознавания лиц и измерения температуры. Встроенный сопроцессор I/O комманд для обработки Meta данных. Терминал распознования лиц и измерения температуры: 7" IPS дисплей, Две 2 Мп камеры 1/2,8” 2,13 Megapixel SONY STARVIS IMX327 (SNR1s 0,18Lux), 1920x1080 пикс. H.265/Н.264/MJPEG, 25 к/с, IP42, 12 В, Биометрический сканер распознавание лиц (до 20 000 пользователей), Интеграция со СКУД по wiegand протоколу, Светодиодная и ИК подсветка, Дистационное измерение температуры тела по лбу, детекция медицинской маски и строительной каски, Onvif Profile-S/G/T, 1 Вх./1 Вых. Аудио, 2 Вх./1 Вых. упр. реле (Тревога), Поддержка SD карт до 128Гб, Порт HDMI, 0~+50°C, 10%~90% | Уточняйте у менеджера | Уточняйте у менеджера
00-00126096 | PERCo Терминал Vendotek VX | PERCo | Терминал Vendotek VX для безналичной оплаты с кабелем для подключения терминала к турникету PERCo. Алгоритм работы: Оплата производится с помощью банковской карты – физической или эмулированной на смартфоне с NFC модулем После списания средств и подтверждения транзакции платежный терминал подает сигнал для разрешения прохода На экране терминала отображается кассовый чек в виде QR-кода. При желании клиент сканирует QR-код с помощью установленного на смартфон приложения ФНС и получает изображение кассового чека. Чек также автоматически сохраняется в личном кабинете клиента данного приложения Посетитель проходит через турникет После прохода через турникет QR-код чека сбрасывается и платежный терминал переходит в режим ожидания следующего прохода КОМПЛЕКТ ПОСТАВКИ: Платежный терминал - 1 шт. Соединительный кабель для подключения терминала к турникету - 1 шт. | 27856 | 25070
00-00126097 | PERCo-C-10V.1 | PERCo | Крышка для установки терминала Vendotek VX для безналичной оплаты | 4874 | 4387
00-00108729 | PERCo-CL15.1 | PERCo | Биометрический контроллер со встроенным сканером отпечатков пальцев и RFID-считывателем карт доступа, интерфейс связи - Ethernet | 61009 | 54908
00-00126117 | PERCo-CR02.9 | PERCo | Терминал учета рабочего времени регистрации предназначен для учета рабочего времени и контроля дисциплины и применяется в случае удаленности рабочих мест от проходной. Терминал оснащен двумя встроенными мультиформатными считывателями. Предназначен для работы в составе систем PERCo: PERCo-Web, начиная с версии 2.1.2.73 PERCo-S-20, начиная с версии 3.9.8.8 PERCo-S-20 Школа, начиная с версии 2.9.8.8 | 41800 | 37620
00-00112563 | PERCo-CR11.1 | PERCo | Биометрический терминал учета рабочего времени со встроенным сканером отпечатков пальцев и RFID-считывателем карт доступа | 64374 | 57937
00-00089447 | PERCo-ВТ01 | PERCo | Подставка для биометрического терминала учета рабочего времени | 5630 | 5067
00-00061388 | R20-Face (5W) | Rusguard | Терминал распознавания лиц, 5 дюймов, IPS LCD, сенсорный, антибликовый, разрешение 480х854, угол обзора 170° Интерфейсы связи: Ethernet; RS-232; Wiegand 26/34/50; USB Энергонезависимая память: 50 000 лиц Точность распознания лиц: 99,78% Скорость распознавания лиц: не более 1 секунды Дальность распознавания лиц: 0,5 - 4 метра (настраиваемая) Размер без кронштейна, мм: 88х188х15 (ШхВхГ) Размер с кронштейном, мм: 88х188х22 (ШхВхГ) Питание/потребление: DC 12V/2A, max.24W Комплектация: Терминал распознавания лиц, кронштейн крепления на стену, внешний блок питания, инструкция, упаковка. | Уточняйте у менеджера | Уточняйте у менеджера
00-00061389 | R20-Face (8T) | Rusguard | Терминал распознавания лиц, 8 дюймов, IPS LCD, сенсорный, антибликовый, разрешение 1080х800, угол обзора 170° Интерфейсы связи: Ethernet; WiFi; RS-232; Wiegand 26/34/50; USB Энергонезависимая память: 50 000 лиц Точность распознания лиц: 99,78% Скорость распознавания лиц: не более 1 секунды Дальность распознавания лиц: 0,5 - 4 метра (настраиваемая) Размер без кронштейна, мм: 126х231х23 (ШхВхГ) Размер с кронштейном, мм: 126х448,5х113 (ШхВхГ) Питание/потребление: DC 12V/2A, max.24W Комплектация: Терминал распознавания лиц, поворотный кронштейн крепления на турникет, внешний блок питания, инструкция, упаковка. | Уточняйте у менеджера | Уточняйте у менеджера
00-00079988 | R20-Face (8T) SE | Rusguard | Терминал распознавания лиц, 8 дюймов, IPS LCD, сенсорный, антибликовый, разрешение 1080х800, угол обзора 170° Интерфейсы связи: Ethernet; WiFi; RS-232; Wiegand 26/34/50; USB Энергонезависимая память: 50 000 лиц. Отличие версии SE (Special Edition) от стандартной версии – кастомизированная прошивка терминала, расширяющая возможности устройства. Точность распознания лиц: 99,78% Скорость распознавания лиц: не более 1 секунды Дальность распознавания лиц: 0,5 - 4 метра (настраиваемая) Размер без кронштейна, мм: 126х231х23 (ШхВхГ) Размер с кронштейном, мм: 126х448,5х113 (ШхВхГ) Питание/потребление: DC 12V/2A, max.24W Комплектация: Терминал распознавания лиц, поворотный кронштейн крепления на турникет, внешний блок питания, инструкция, упаковка. | Уточняйте у менеджера | Уточняйте у менеджера
00-00061394 | R20-Face (8T) Thermometer | Rusguard | Терминал распознавания лиц для установки на турникет с функцией измерения температуры человека и контроля наличия защитной маски на лице. 8’’ антибликовый, сенсорный HD IPS- экран Скорость измерения температуры – менее 1 секунды Точность измерения температуры ±0,3С° Скорость распознавания лица – менее 1 секунды Точность распознавания лица – 99,78% Подсветка с белым и инфракрасным светом Запрет прохода по фотографии лица / без защитной маски на лице / при повышенной температуре | Уточняйте у менеджера | Уточняйте у менеджера
00-00079989 | R20-Face (8T) Thermometer SE | Rusguard | Терминал распознавания лиц для установки на турникет с функцией измерения температуры человека и контроля наличия защитной маски на лице. 8’’ антибликовый, сенсорный HD IPS- экран. Отличие версии SE (Special Edition) от стандартной версии – кастомизированная прошивка терминала, расширяющая возможности устройства. Скорость измерения температуры – менее 1 секунды Точность измерения температуры ±0,3С° Скорость распознавания лица – менее 1 секунды Точность распознавания лица – 99,78% Подсветка с белым и инфракрасным светом Запрет прохода по фотографии лица / без защитной маски на лице / при повышенной температуре | Уточняйте у менеджера | Уточняйте у менеджера
00-00061390 | R20-Face (8W) | Rusguard | Терминал распознавания лиц, 8 дюймов, IPS LCD, сенсорный, антибликовый, разрешение 1080х800, угол обзора 170° Интерфейсы связи: Ethernet; WiFi; RS-232; Wiegand 26/34/50; USB Энергонезависимая память: 50 000 лиц Точность распознания лиц: 99,78% Скорость распознавания лиц: не более 1 секунды Дальность распознавания лиц: 0,5 - 4 метра (настраиваемая) Размер без кронштейна, мм: 133х272х23 (ШхВхГ) Размер с кронштейном, мм: 133х272х85,5 (ШхВхГ) Питание/потребление: DC 12V/2A, max.24W Комплектация: Терминал распознавания лиц, поворотный кронштейн крепления на стену, внешний блок питания, инструкция, упаковка. | Уточняйте у менеджера | Уточняйте у менеджера
00-00061391 | R20-Face (8W) SE | Rusguard | Терминал распознавания лиц, 8 дюймов, IPS LCD, сенсорный, антибликовый, разрешение 1080х800, угол обзора 170° Интерфейсы связи: Ethernet; WiFi; RS-232; Wiegand 26/34/50; USB Энергонезависимая память: 50 000 лиц Точность распознания лиц: 99,78%. Отличие версии SE (Special Edition) от стандартной версии – кастомизированная прошивка терминала, расширяющая возможности устройства. Прошивка создается разработчиками RusGuard индивидуально для каждого заказчика. Скорость распознавания лиц: не более 1 секунды Дальность распознавания лиц: 0,5 - 4 метра (настраиваемая) Размер без кронштейна, мм: 133х272х23 (ШхВхГ) Размер с кронштейном, мм: 133х272х85,5 (ШхВхГ) Питание/потребление: DC 12V/2A, max.24W Комплектация: Терминал распознавания лиц, поворотный кронштейн крепления на стену, внешний блок питания, инструкция, упаковка. | Уточняйте у менеджера | Уточняйте у менеджера
00-00061393 | R20-Face (8W) Thermometer | Rusguard | Терминал распознавания лиц для установки на стену с функцией измерения температуры человека и контроля наличия защитной маски на лице. 8’’ антибликовый, сенсорный HD IPS- экран Скорость измерения температуры – менее 1 секунды Точность измерения температуры ±0,3С° Скорость распознавания лица – менее 1 секунды Точность распознавания лица – 99,78% Подсветка с белым и инфракрасным светом Запрет прохода по фотографии лица / без защитной маски на лице / при повышенной температуре | Уточняйте у менеджера | Уточняйте у менеджера
00-00061395 | R20-Face (8W) Thermometer SE | Rusguard | Терминал распознавания лиц для установки на стену с функцией измерения температуры человека и контроля наличия защитной маски на лице. Отличие версии SE (Special Edition) от стандартной версии – кастомизированная прошивка терминала, расширяющая возможности устройства. Прошивка создается разработчиками RusGuard индивидуально для каждого заказчика. 8’’ антибликовый, сенсорный HD IPS- экран Скорость измерения температуры – менее 1 секунды Точность измерения температуры ±0,3С° Скорость распознавания лица – менее 1 секунды Точность распознавания лица – 99,78% Подсветка с белым и инфракрасным светом Запрет прохода по фотографии лица / без защитной маски на лице / при повышенной температуре | Уточняйте у менеджера | Уточняйте у менеджера
00-00114508 | R20-Face (X) | Rusguard | Терминал распознавания лиц , 2.0 Мп Видеокамера угол обзора 95.8°; Интерфейсы: Ethernet; RS-232; Wiegand 26/34/50; USB, память: 10 000 лиц, точность распознания лиц: 99,78%, скорость - не более 1 сек, дальность - 0,3 - 1,5 метра (настраиваемая), Встроенный считыватель EM-Marine/HID Prox II/Mifare размер без кронштейна: 88х188х15 мм, с кронштейном: 88х188х22 мм, DC 12V/0,5A, POE. Комплектация: Терминал, кронштейн крепления на стену, инструкция, упаковка. Крепление на стену. | Уточняйте у менеджера | Уточняйте у менеджера
00-00079999 | Стойка для терминалов R20-Face | Rusguard | Стойка напольная предназначена для крепления терминалов распознавания лиц R20-Face на пол. Будет полезна в случае, когда монтаж терминала на турникет или стену невозможен в силу конструктивных особенностей турникета или монтажной поверхности. Стойка совместима с изделиями: R20-Face (5W) R20-Face (8W) R20-Face (8W) SE R20-Face (8W) Thermometer R20-Face (8W) Thermometer SE. | Уточняйте у менеджера | Уточняйте у менеджера
00-00029458 | ST-CT500EM | Smartec | Мультимедийный проксимити терминал учета рабочего времени. Работа под управлением ПО Timex. Память на 10 000 пользователей, 50 000 событий, время идентификации <1 c, русский/английский, интерфейсы Ethernet. ЖК-дисплей 3,5", 8 функциональных клавиш. Вывод фото. Встроенный считыватель EM. Питание 12В, 0.5А. Блок питания в комплекте. Размеры 192х137х45 мм. | 23100 | 23100
00-00021046 | ST-FT161EM | Smartec | Биометрический терминал учета рабочего времени. ПО Timex. Количество пользователей: 3000, 10000 карт. Количество событий: 100000. Время идентификации: <1,5 с. Считыватель: EM, 125 кГц. Дисплей ЖК 2,8”, цветной, RU/ENG. Интерфейсы: TCP/IP, USB host. Питание: DC 5 В, 500 мА. Эксплуатация 0...+45 °С. Размеры - 192х140х42 мм.Терминал учета рабочего времени ST-FT161EM с идентификацией по отпечаткам пальцев и/или по проксимити картам предназначен для работы в составе системы учета рабочего времени на базе программного обеспечения Таймекс для сбора данных о приходе/уходе персонала с работы. ST-FT161EM рассчитан на 3000 шаблонов, т.е. если на каждого человека заводится по 2 шаблона, то общее количество пользователей составит 1500.Данный терминал имеет усовершенствованный сканер, обеспечивающий распознавание только живых пальцев, а также более быструю и точную идентификацию по отпечаткам пальцев с влажной, пересушенной или грубой кожной поверхностью.Устройство поддерживает 6 функциональных клав | 33000 | 33000
Оборудование для дезинфекции
00-00082133 | БЛОКПОСТ КИД-09 МК | ИРА-ПРОМ | Дезинфекционно-досмотровая станция БЛОКПОСТ КИД-09 — это уникальное решение для организации контроля пропускной системы безопасности на территории охраняемых объектов, где одинаково важны компактные размеры, прочность конструкции и высокая пропускная способность. Универсальный досмотрово-дезинфекционный пост объединяет в себе тепловизионную систему измерения температуры, металлодетектор и автоматизированную рамку санобработки всей поверхности тела, за счет чего достигается установка в условиях ограниченного пространства. Контроль доступа через проходную систему осуществляется путем прохождения нескольких этапов проверки: бесконтактный контроль температуры тела и запрет доступа посетителям с повышенной температурой; досмотр на наличие металла; дезинфекция всей поверхности тела. | 1939113.9 | 1686257.19
00-00082156 | БЛОКПОСТ ТДК-01 | ИРА-ПРОМ | Автоматическое сенсорное устройство для измерения температуры тела и дезинфекции рук. Чтобы измерить температуру, необходимо поднести лоб или запястье к ИК-датчику. Голосовое оповещение озвучивает результат измерения и отчет о том, является ли температура нормальной. При нормальной температуре тела на цифровом экране загорается зеленый индикатор, при повышенной температуре — желтый индикатор, при высокой — красный. При размещении рук под дозатором из встроенного диспенсера автоматически вытекает средство для дезинфекции. | 35595 | 40934.25
Парковочные системы
00-00121048 | DHI-ITSJC-2303-DC12 | Dahua | Радар, частота излучения: 77 ГГц ~ 80 ГГц. Мощность излучения: ≤ 10 мВт. Ширина луча: по вертикали: ± 10°, по горизонтали: ± 36°. Время отклика: 50 мс. Регулируемая область обнаружения: 0,3 - 6 м. Регулируемая зона защиты от столкновений: 0 - 2 м. Настройка и обновление: через последовательный порт или мобильное приложение (с подключением Wi-Fi). Порты: 1 RS-485, вход/выход (1 вход для обновления, 1 для релейного выхода). Рабочее напряжение: DC 9 - 12 В. Рабочий ток: <0,25 А. Степень защиты: IP66. | 33590 | 30231
Аксесуары и доп. Оборудование
00-00136624 | TS-Radar | Tantos | Датчик-радар для автоматических дверей со ступенчатой и плавной регулировкой чувствительности. Выходной сигнал: нормально разомкнутые контакты оптоэлектронного реле. Датчик-радар является технически сложным устройством. Датчикрадар предназначен для определения движущихся предметов или людей при подключении к системам автоматического открывания дверей. | 2150 | 2042.5
00-00136625 | TS-Radar-UV | Tantos | Датчик-радар для автоматических дверей с плавной регулировкой чувствительности в корпусе с защитой от ультрафиолета. Выходной сигнал: нормально разомкнутые контакты оптоэлектронного реле. Датчик-радар является технически сложным устройством. Датчикрадар предназначен для определения движущихся предметов или людей при подключении к системам автоматического открывания дверей. | 1950 | 1852.5
Программное обеспечение
00-00138531 | PERCo-EM01 | PERCo | Модуль предназначен для создания расписания уроков, списка предметов и расписания звонков для каждого класса. На основе заданного расписания формируются отчеты о посещаемости. Модуль позволяет вести учет рабочего времени сотрудников учебного заведения, табель по форме 0504421 или Т-13, формировать отчеты по дисциплине труда. | 18534 | 16681
00-00138532 | PERCo-EM02 | PERCo | Модуль предназначен для усиления контроля доступа на территорию учебного заведения и предотвращения случаев прохода по чужому идентификатору. | 27638 | 24874
00-00138533 | PERCo-EM05 | PERCo | Модуль предназначен для организации наблюдения за учебным заведением и ручного управления устройствами системы через интерактивный план, создаваемый в соответствующем разделе. | 33871 | 30484
00-00138530 | PERCo-ES | PERCo | Программное обеспечение предназначено для организации контроля доступа в учебных заведениях и информирования родителей о приходе ребенка в школу и уходе из нее через Telegram, SMS и Email. Приобретение «Стандартного пакета» ПО является необходимым условием для работы дополнительных модулей. | 29806 | 26825
03-00012890 | Timex Base | Smartec | Базовое ПО, база данных, операторы. Комлект: дистрибутив, ключ защиты, лицензия на 1 рабочее место, годовой план технической поддержки (Timex Support). Работает только совместно с каким-либо основным программным модулем (Timex AC, Timex TA).Базовый модуль программного обеспечения для СКУД и СУРВ Timex Base обеспечивает создание систем начального уровня: контрль доступа на 4 двери и учет рабочего времени до 30 сотрудников. В отдичие от бесплатной версии ПО Timex Free, это ПО позволяет реализовать глобальные связи, настроить мониторинг событий в системе, добавить операторов, а также обеспечивает широкий спектр отчетов УРВ.При покупке базового ПО Клиент получает следующий комлект: дистрибутив, ключ защиты, лицензия на 1 рабочее место, годовой план технической поддержки (Timex Support). | 24890 | 24890
03-00012891 | Timex Client | Smartec | Дополнительная лицензия на 1 рабочее место. | 11590 | 11590
00-00018305 | Timex Free | Smartec | Бесплатная версия ПО Тimex для контроля доступа. Поддержка до 4 пунктов доступа (8 считывателей) для контроллеров серии Smartec ST-NCxx. Поддержка биометрических считывателей серии Smartec ST-FRхх без ограничений. 1 рабочее место оператора. Онлайн мониторинг. Построение отчетов по событиям. Комплект: DVD диск с дистрибутивом.Бесплатная версия программного обеспечения Timex Free предназначена для реализации системы контроля доступа с использованием контроллеров серии ST-NCххххх и биометрических считывателей для автоматического контроля пропускного режима и управления исполнительными устройствами (замками, турникетами, шлагбаумами, воротами, лифтами, и т. д.) в соответствии с заданными уровнями доступа и временными зонами. Отметим, что в бесплатной версии Timex доступен функционал контроля доступа, это программное обеспечение СКУД рассчитано на обслуживание 4-х дверной системы, а также функционал СУРВ для обслуживания до 30 сотрудников.Бесплатную программу Timex Free можо использовать не | Уточняйте у менеджера | Уточняйте у менеджера
00-00013304 | Timex RD | Smartec | Модуль дизайнера отчетов (на систему), в стоимость влючены услуги программистов по кастомизации отчетов в объеме 4 часов.Редактор отчетов – это гибкий пользовательский инструмент для создания новых или редактирования уже существующих отчетов в системе «Таймекс». При этом пользователь может не только редактировать внешний вид отчета, но и создавать сложные формулы вычисления необходимых параметров в визуальном редакторе. Кроме того, этот модуль предоставляет возможность написания скриптов с использованием программной платформы .Net. При разработке отчета можно использовать следующие элементы: текст, флажок, сложный текст, картинка, панель, таблица, линия, фигура, штрих-код, почтовый индекс, диаграмма, сводная диаграмма, вложенный отчет, водяные знаки и многое другое. | 19590 | 19590
03-00012902 | Timex SDK | Smartec | Модуль интеграции ПО Timex со сторонними системами (лицензия на 1 поключение).Модуль интеграции позволяет получать широкий спектр данных из системы «Таймекс», управлять устройствами и подписываться на события от них. Также этот модуль позволяет писать плагины для расширения функциональности «Таймекса», создавать собственные отчеты и встраивать их в единый интерфейс «Таймекс».При интеграции с кадровой программой «1C», система контроля доступа и учета рабочего времени управляет доступом к выделенным областям и помещениям и собирает информацию о пребывании сотрудников на рабочем месте. При этом данные в систему поступают с терминалов учета рабочего времени или со считывателей, расположенных в точках доступа. Из «1С» в «Таймекс» импортируются списки сотрудников, их должности, отделы, и здесь им назначаются уровни доступа, рабочие области и графики работы. Возможна также обратная последовательность действий, когда списки экспортируются из «Таймекса» и назначения выполняются в «1С». Затем «Т | 31900 | 31900
00-00024438 | Timex SI-OG | Smartec | Модуль интеграции с программным обеспечением OnGuard фирмы LENEL. | Уточняйте у менеджера | Уточняйте у менеджера
03-00012903 | Timex Support | Smartec | Годовой план технической поддержки: техническая поддержка в электронном виде, доступ к обновлениям, не более 4 консультаций в месяц, срок ответа не более 4 дней.Приобретая ПО Timex, пользователь получает право на техническую поддержку и бесплатное обновление программы в течение 1 года. По истечении этого срока ПО будет продолжать функционировать в прежнем режиме, но для возможности получения обновлений и технической поддержки, требуется приобрести лицензию Timex Support. Данная лицензия действует 1 год с даты окончания технической поддержки, а проверить дату окончания ее действия можно в разделе «Справка» - «О программе». В случае если техническая поддержка просрочена более чем на 1 год, то необходимо приобретение нескольких лицензий Timex Support.План технической поддержки, предоставляемый лицензией Timex Support, не зависит от размеров существующей СКУД, поэтому лицензия имеет фиксированную стоимость. Спустя 1 год с момент активации действие лицензии заканчивается, и пользователю нео | 18000 | 18000
03-00012893 | Timex TA-100 | Smartec | Модуль учета рабочего времени. Дополнительная лицензия на 100 пользователей. | 7590 | 7590
03-00012895 | Timex TA-1000 | Smartec | Модуль учета рабочего времени. Дополнительная лицензия на 1000 пользователей. | 19590 | 19590
00-00103013 | Лицензионный Ключ STR-Ent (Enterprise) | Рубеж | Виртуальный ключ. Ключ активации встроенного ПО в контроллере для расширения функционала и возможности работы под управлением ПО верхнего уровня. Встроенное ПО не требует установки и лицензирования. Обратиться контроллеру можно через любой Web-браузер, любой операционной системы (Windows, Linux, Mac OS, iOS, Android и т.д.). Имеется возможность удаленного расширения базового функционала STR20-IP до лицензии Enterprise (STR20-IP-Ent), без замены оборудования. Встроенное ПО позволяет выполнять следующие основные задачи: настройку контроллеров (сетевых параметров, даты и времени, настройку шин данных, конфигурирование оборудования и т.д.); объединение нескольких контроллеров в общую систему (кластер); настройку кластерной СКУД (точек доступа, уровней доступа, расписаний, структуры персонала и т.д.); управление доступом (занесение и управление картами доступа, персоналом, профилями доступа и т.д.); мониторинг (контроль статуса оборудования и отказов, просмотр журнала событий, экспорт да | 18000 | 18000
Программное обеспечение
00-00137987 | AT-ACS | Accordtec | ACCORDTEC-Server ПО для работы с контроллером - сервер оборудования. Запускается на машине, к которой подключаются контроллеры, и обеспечивает весь необходимый обмен с аппаратной частью СКУД. Поставляется платно, в комплекте с аппаратным ключом Guardant. ПО состоит из нескольких модулей, но имеет единый дистрибутив. Лицензированию подлежит только модуль сервера. ACCORDTEC-Terminal – рабочее место оператора СКУД. Обеспечивает настройку и конфигурацию системы и ее элементов, организацию бюро пропусков, формирование разнообразных отчетов по событиям системы, в том числе дисциплинарные и отчеты для учета рабочего времени. Количество рабочих мест с ПО ACCORDTEC-Terminal в системе не ограничено, минимально должен быть один. | 12204 | 11593.8
00-00016165 | PNOffice-08 | ДИАМАНТ ГРУПП | Программное обеспечение, для решения задач контроля и управления доступом на небольших объектах до 8 точек прохода, а также для формирования отчетности на базе событий, полученных в результате её работы. | 14800 | 14800
00-00016166 | PNOffice-16 | ДИАМАНТ ГРУПП | Программное обеспечение, для решения задач контроля и управления доступом на небольших объектах до 16 точек прохода, а также для формирования отчетности на базе событий, полученных в результате её работы. | 29600 | 29600
03-00012157 | PNOffice-AR | ДИАМАНТ ГРУПП | Модуль учета рабочего времени, позволяет вести полный учет и анализ рабочего времени, задавать различные критерии поиска - опоздавших, переработавших, с возможностью деления по подразделениям за любой промежуток времени. Информация о проходах, через оборудованные точки доступа, сохраняется в базе данных системы и в дальнейшем может быть использована для создания различных отчётов. | 22400 | 22400
00-00016167 | PNOffice-PI | ДИАМАНТ ГРУПП | Модуль персонализации карт, создание шаблонов для печати карт и пропусков, обеспечивает также их печать с использованием информации из базы данных сотрудников. При этом печать может осуществляться не только на картах, но и на других носителях (например, на бумаге) любого поддерживаемого принтером формата. Еще одна отличительная особенность — возможность групповой («пакетной») печати, печати множества пропусков с раскладкой на одном листе. В шаблон печати могут интегрироваться текстовые сообщения, графика (подложки, логотип фирмы), причём для любого текстового поля можно индивидуально выбирать тип, начертание, размер и цвет шрифта. Вместе со встроенным графическим редактором позволяет осуществлять подготовку шаблонов и печать пропусков непосредственно из системы, не используя другие программные средства. | 29800 | 29800
00-00016168 | PNOffice-WS | ДИАМАНТ ГРУПП | Модуль рабочих станций. В СКУД ParsecNET Office все функции (сервер системы, сервер СУБД, обслуживание оборудования) выполняет один компьютер. Однако в организации могут потребоваться дополнительные рабочие места различного функционального назначения (рабочее место менеджера по персоналу, рабочее место охранника и так далее). В такой ситуации потребуется использование лицензий на дополнительные рабочие станции, предоставляемых данным модулем. | 9800 | 9800
03-00009216 | PNSoft-08 | ДИАМАНТ ГРУПП | Программное обеспечение, с возможностью поддержки 8 точек прохода. Позволяет решать задачи управления доступом на любых типах объектов за счет гибкого изменения конфигурации системы благодаря наличию различных дополнительных программных модулей. В качестве базы данных можно использовать как бесплатную версию, входящую в комплект поставки, так и корпоративную Enterprise версию MS SQL Server, если объёмы обрабатываемых данных превышают возможности бесплатной версии. В данной версии поддерживается вся гамма оборудования, интеграционные сервисы, WEB-серверы, а также интегрированные в ParsecNET подсистемы сторонних производителей. Для решения некоторых специфических задач имеется встроенная поддержка отправки уведомлений по электронной почте, а также через GSM-модем в виде SMS. Имеющийся в составе версии программный контроллер позволяет обслуживать точки прохода или проезда в нестандартной конфигурации, а вместе с системой распознавания автомобильных номеров организовывать автомобильные про | 33800 | 33800
00-00016177 | PNSoft-16 | ДИАМАНТ ГРУПП | Программное обеспечение, с возможностью поддержки 16 точек прохода. Позволяет решать задачи управления доступом на любых типах объектов за счет гибкого изменения конфигурации системы благодаря наличию различных дополнительных программных модулей. В качестве базы данных можно использовать как бесплатную версию, входящую в комплект поставки, так и корпоративную Enterprise версию MS SQL Server, если объёмы обрабатываемых данных превышают возможности бесплатной версии. В данной версии поддерживается вся гамма оборудования, интеграционные сервисы, WEB-серверы, а также интегрированные в ParsecNET подсистемы сторонних производителей. Для решения некоторых специфических задач имеется встроенная поддержка отправки уведомлений по электронной почте, а также через GSM-модем в виде SMS. Имеющийся в составе версии программный контроллер позволяет обслуживать точки прохода или проезда в нестандартной конфигурации, а вместе с системой распознавания автомобильных номеров организовывать автомобильные пр | 66800 | 66800
03-00011803 | PNSoft-32 | ДИАМАНТ ГРУПП | Программное обеспечение, с возможностью поддержки 32-х точек прохода. Позволяет решать задачи управления доступом на любых типах объектов за счет гибкого изменения конфигурации системы благодаря наличию различных дополнительных программных модулей. В качестве базы данных можно использовать как бесплатную версию, входящую в комплект поставки, так и корпоративную Enterprise версию MS SQL Server, если объёмы обрабатываемых данных превышают возможности бесплатной версии. В данной версии поддерживается вся гамма оборудования, интеграционные сервисы, WEB-серверы, а также интегрированные в ParsecNET подсистемы сторонних производителей. Для решения некоторых специфических задач имеется встроенная поддержка отправки уведомлений по электронной почте, а также через GSM-модем в виде SMS. Имеющийся в составе версии программный контроллер позволяет обслуживать точки прохода или проезда в нестандартной конфигурации, а вместе с системой распознавания автомобильных номеров организовывать автомобильные | 99800 | 99800
03-00011769 | PNSoft-AI | ДИАМАНТ ГРУПП | Модуль интеграции с системами ОПС, обеспечивает их совместную работу с подсистемой доступа (СКУД), за счет чего можно получить реакцию подсистемы управления доступом на события охранной или пожарной сигнализации, управлять охраной непосредственно средствами ParsecNET и организовывать другие виды взаимодействия подсистем (например, постановку и снятие с охраны по расписаниям PNSoft). | 39800 | 39800
03-00009217 | PNSoft-AR | ДИАМАНТ ГРУПП | Модуль учета рабочего времени. В последнее время все чаще СКУД используется не только как система безопасности, но и как инструмент для получения информации, необходимой для организации бизнес-процессов. В большинстве случаев данная информация используется для контроля рабочего времени сотрудников и, как результат, является хорошим инструментом для повышения уровня трудовой дисциплины. Модуль PNSoft-AR предназначен как раз для решения подобного рода задач без привлечения сторонних средств и ресурсов. | 33800 | 33800
00-00136331 | PNSoft-DS CAI 5000 | ДИАМАНТ ГРУПП | Модуль автоматического ввода документов со сканера и их распознавание с целью автоматизации оформления заявок на пропуска. Автоматизация ввода в систему данных с паспортов, загранпаспортов или водительских удостоверений РФ позволяет повысить пропускную способность бюро пропусков, заметно ускорить ввод в БД данных информации о постоянных сотрудниках, а также минимизировать вероятность допущения ошибок, связанных с человеческим фактором. Основные характеристики: Распознавание водительских удостоверений всех типов, паспортов и загранпаспортов РФ. Определение типа документа осуществляется вручную. Работа на 32-битных ОС (х86), либо в режиме совместимости на 64-битных ОС при установке специального приложения Parsec. Отдельное лицензирование каждой рабочей станции ключом ParsecNET 3. Отдельное лицензирование ключом PNSoft-DS CAI 5000 каждой рабочей станции. При приобретении модуля PNSoft-DS CAI 5000, аппаратный ключ защиты ABBYY поставляется в комплекте. Лицензия на одну рабочую станцию поз | Уточняйте у менеджера | Уточняйте у менеджера
00-00041072 | PNSoft-DS Regula | ДИАМАНТ ГРУПП | Модуль сканирования документов, предназначен для автоматизированного ввода в систему данных с паспорта РФ или загранпаспорта. Ввод всей информации, в отличие от ручного режима, занимает менее минуты, что позволяет, например, повысить пропускную способность бюро пропусков или заметно ускорить ввод в БД данных информации о постоянных сотрудниках. На текущий момент модуль PNSoft-DS Regula может устанавливаться на любой рабочей станции системы ParsecNET, однако каждая установка требует отдельной лицензии. | 66800 | 66800
00-00136332 | PNSoft-FR | ДИАМАНТ ГРУПП | Модуль интеграции с системами распознавания лиц на основе стандартов Onvif. Интеграционный модуль распознавания лиц Parsec позволяет сторонним разработчикам и интеграторам решать задачи по идентификации и контролю доступа на базе СКУД ParsecNET 3 в связке с системами распознавания лиц, работающими по протоколу ONVIF «Profile A» и «Profile C». Модуль PNSoft-FR позволяет организовать два типа решений: Идентификацию по лицу осуществляет отдельная сетевая или облачная система распознавания лиц. Такие системы обычно обрабатывают потоки с IP-камер и предлагают расширенный функционал. СКУД в данном случае — не единственный вариант применения системы. Идентификация производится с помощью сетевых автономных биометрических терминалов распознавания лиц. Поддерживаемые сетевые системы распознавания лиц: «Face Recognition System» от компании Computer Vision Software; «FINDFACE SECURITY» от компании NTECHLAB; Neuroio Security от компании Neuroio (облачный сервис); «FASystem» (Face Access System) от | Уточняйте у менеджера | Уточняйте у менеджера
00-00136333 | PNSoft-FR 1CH | ДИАМАНТ ГРУПП | Модуль интеграции с системами распознавания лиц и биометрическими терминалами PNSoft-FR 1CH (поканальная лицензия). Интеграционный модуль распознавания лиц Parsec позволяет сторонним разработчикам и интеграторам решать задачи по идентификации и контролю доступа на базе СКУД ParsecNET 3 в связке с системами распознавания лиц, работающими по протоколу ONVIF «Profile A» и «Profile C». Модуль PNSoft-FR 1CH позволяет организовать два типа решений: Идентификацию по лицу осуществляет отдельная сетевая или облачная система распознавания лиц. Такие системы обычно обрабатывают потоки с IP-камер и предлагают расширенный функционал. СКУД в данном случае — не единственный вариант применения системы. Идентификация производится с помощью сетевых автономных биометрических терминалов распознавания лиц. Модуль PNSoft-FR 1CH предназначен для лицензирования как отдельных каналов интегрированных систем распознавания лиц, так и подключенных в систему биометрических терминалов. Для получения безлимитной лиц | Уточняйте у менеджера | Уточняйте у менеджера
00-00136336 | PNSoft-IC | ДИАМАНТ ГРУПП | Модуль интеграции с домофонными системами PNSoft-IC на безлимитное количество устройств ( системное ограничение - до 100 устройств). Интеграционный модуль позволяет использовать домофонные системы в СКУД ParsecNET 3. В настоящее время поддерживается интеграция с домофонами компании BAS-IP Ltd. | Уточняйте у менеджера | Уточняйте у менеджера
00-00136335 | PNSoft-IC 1CH | ДИАМАНТ ГРУПП | Модуль интеграции с домофонными системами PNSoft-IC, лицензируемый по числу каналов подключаемых устройств. Интеграционный модуль позволяет использовать домофонные системы в СКУД ParsecNET 3. В настоящее время поддерживается интеграция с домофонами компании BAS-IP Ltd. | Уточняйте у менеджера | Уточняйте у менеджера
00-00016178 | PNSoft-MAX | ДИАМАНТ ГРУПП | Программное обеспечение, с возможностью поддержки неограниченного числа точек прохода. Позволяет решать задачи управления доступом на любых типах объектов за счет гибкого изменения конфигурации системы благодаря наличию различных дополнительных программных модулей. В качестве базы данных можно использовать как бесплатную версию, входящую в комплект поставки, так и корпоративную Enterprise версию MS SQL Server, если объёмы обрабатываемых данных превышают возможности бесплатной версии. В данной версии поддерживается вся гамма оборудования, интеграционные сервисы, WEB-серверы, а также интегрированные в ParsecNET подсистемы сторонних производителей. Для решения некоторых специфических задач имеется встроенная поддержка отправки уведомлений по электронной почте, а также через GSM-модем в виде SMS. Имеющийся в составе версии программный контроллер позволяет обслуживать точки прохода или проезда в нестандартной конфигурации, а вместе с системой распознавания автомобильных номеров организовы | 199800 | 199800
03-00011767 | PNSoft-PI | ДИАМАНТ ГРУПП | Модуль печати пропусков, создание шаблонов для печати карт и пропусков, обеспечивает также их печать с использованием информации из базы данных сотрудников. При этом печать может осуществляться не только на картах, но и на других носителях (например, на бумаге) любого поддерживаемого принтером формата. Еще одна отличительная особенность — возможность групповой («пакетной») печати, печати множества пропусков с раскладкой на одном листе. В шаблон печати могут интегрироваться текстовые сообщения, графика (подложки, логотип фирмы), причём для любого текстового поля можно индивидуально выбирать тип, начертание, размер и цвет шрифта. Вместе со встроенным графическим редактором позволяет осуществлять подготовку шаблонов и печать пропусков непосредственно из системы, не используя другие программные средства. | 39800 | 39800
03-00009221 | PNSoft-PO | ДИАМАНТ ГРУПП | Модуль бюро пропусков, предназначен как раз для выполнения указанных функций. Он организует трёхзвенный процесс: подача заявок на пропуска, утверждение (или отклонение) заявок и выдача пропуска, если этот пропуск не бумажный. При использовании на проходной картоприемников вместо обычных считывателей модуль также обеспечивает автоматическую фиксацию забора пропуска у посетителя и возврат этого пропуска в пул свободных карт для повторного использования. Бюро пропусков имеет свои шаблоны для печати пропусков, свои формы отчётов по результатам деятельности с различными критериями отбора. При наличии модуля сканирования документов уровень автоматизации становится ещё выше — в таком случае отпадает необходимость ручного ввода данных о посетителе, причём автоматически в базу данных вводится со сканируемого документа даже фотография посетителя. Модуль бюро пропусков (АРМ СКУД) может функционировать как в обособленной организации (виртуальной подсистеме) со своими базами данных, так и в составе | 59800 | 59800
00-00016179 | PNSoft-Pro | ДИАМАНТ ГРУПП | Программное обеспечение, ориентировано преимущественно на крупные распределённые объекты со сложной организационной структурой. Именно данная версия поддерживает концепцию виртуальных подсистем, обеспечивая максимальные возможности по разграничению областей видимости территорий и персонала, позволяя на общих территориях обслуживать различные организации. В соответствии со своим назначением, данная версия уже в базовой поставке включает в себя все дополнительные модули — видеоверификацию, интегрированные подсистемы, учёт рабочего времени и другие — за исключением модулей, требующих лицензии сторонних производителей (например, система распознавания документов — такой модуль требует отдельной покупки). Установив данную версию вы в дальнейшем не будете иметь никаких ограничений в части расширения масштабов системы. | 449800 | 449800
00-00136334 | PNSoft-TA 1CH | ДИАМАНТ ГРУПП | Модуль интеграции с алкотестерами PNSoft-TA 1CH. Каждое устройство требует отдельной лицензии. Интеграционный модуль алкотестирования для СКУД ParsecNET 3 позволяет использовать алкотестеры в СКУД ParsecNET 3. Каждое устройство требует отдельной лицензии. В настоящее время модуль поддерживает алкотестеры «Алкобарьер» компании Алкотектор. | Уточняйте у менеджера | Уточняйте у менеджера
03-00011768 | PNSoft-VI | ДИАМАНТ ГРУПП | Модуль интеграции CCTV, позволяет использовать информацию с видеокамер непосредственно в приложениях ParsecNET (монитор событий, модуль видеоверификации). Помимо отображения «картинки» с камеры имеется возможность управлять записью с камер по событиям в ParsescNET (тревоги, проход сотрудника, отказ в доступе и так далее), а в дальнейшем при анализе событий можно вызвать связанный с событием записанный видеофрагмент. Отдельно надо отметить работу с такой частью видеоподсистем, как распознавание автомобильных номеров. При ее наличии в используемой видеосистеме можно организовать автоматизированный доступ автомобилей на территорию предприятия, тем более, что автотранспорт в ParsecNET 3 является отдельным субъектом доступа со своим набором свойств. Также доступ по автомобильным номерам может работать в комплексе с модулем видеоверификации как в режиме наблюдения, так и в режиме управления, организуя требуемый уровень безопасности при въезде и выезде автотранспорта. | 39800 | 39800
03-00011642 | PNSoft-VV | ДИАМАНТ ГРУПП | Модуль видеоверификации, предназначен для организации специализированных рабочих мест работников охраны на контролируемых точках прохода. Каждое рабочее место подразумевает контроль одной точки прохода с возможностью наблюдения за ней с помощью нескольких видеокамер. Модуль имеет два режима работы: режим наблюдения, когда сотрудник охраны только наблюдает за происходящим на точке прохода, а доступ осуществляется системой в автоматическом режиме, и режим управления, когда на основе предоставленных системой данных — фотографий из базы данных, изображений с телекамер и дополнительной информации о сотруднике охранник принимает решение о допуске или недопуске через точку прохода. Гибко настраиваемый объем выводимой информации, удобная интерактивная история последних проходов — все это делает данный модуль максимально информативным и удобным для организации контролируемых точек прохода. | 19800 | 19800
03-00009220 | PNSoft-WS | ДИАМАНТ ГРУПП | Модуль дополнительной рабочей станции. Если в небольшой системе все функции (сервер системы, сервер СУБД, обслуживание оборудования) может выполнять один компьютер, то в более крупных системах часто требуется иметь возможность подключения оборудования к нескольким ПК. Кроме того, обычно требуется организация нескольких рабочих мест одинакового или различного функционального назначения (рабочее место менеджера по персоналу, рабочее место охранника и так далее). В такой ситуации потребуется использование лицензий на дополнительные рабочие станции, предоставляемых данным модулем. В системе ParsecNET третьей версии лицензируются только консоли, то есть рабочие станции, на которых запускается пользовательский интерфейс. Для рабочих станций, которые занимаются только обслуживанием подключённого к ним оборудования, дополнительных лицензий не требуется. | 19800 | 19800
00-00078344 | Модуль распоз.и извлечения данных из док. | PERCo | Модуль распознавания и извлечения данных из документов следующих стран: РФ, Украина, Казахстана, Беларусь, Кыргызстан, Таджикистан, Узбекистан, Азербайджан. Позволяет автоматически извлекать данные из документов посетителей и сотрудников и вводить распознанные данные в систему PERCo-S-20. Применение модуля в несколько раз сокращает время и трудозатраты по сравнению с ручным вводом данных и предотвращает ошибки, связанные с человеческим фактором. | Уточняйте у менеджера | Уточняйте у менеджера
00-00019682 | Модуль распоз.и извлечения данных из док.РФ | PERCo | Модуль распознавания и извлечения данных из документов РФ: паспорт, заграничный паспорт, водительское удостоверение. Позволяет автоматически извлекать данные из документов посетителей и сотрудников и вводить распознанные данные в систему PERCo-S-20. Применение модуля в несколько раз сокращает время и трудозатраты по сравнению с ручным вводом данных и предотвращает ошибки, связанные с человеческим фактором. | Уточняйте у менеджера | Уточняйте у менеджера
00-00060934 | PERCo-SM20 | PERCo | Модуль "Интеграция с видеоподсистемой "Trassir" | Уточняйте у менеджера | Уточняйте у менеджера
00-00060933 | PERCo-WM03 | PERCo | Модуль "Интеграция с 1С" | 33316 | 29984
00-00078270 | PERCo-WM05 | PERCo | Модуль "Мониторинг". Предназначен для организации наблюдения на объекте и управления устройствами системы в ручном режиме на создаваемом в разделе системы плане предприятия. Оператору службы охраны модуль позволяет получать информацию о состоянии устройств системы и управлять ими в режиме реального времени. Администратору системы – создавать и редактировать план помещений и размещать на нем устройства системы безопасности. Модуль PERCo-WM05 «Мониторинг» работает только совместно со Стандартным пакетом ПО. | 27763 | 24987
00-00078271 | PERCo-WM06 | PERCo | Модуль "Интеграция с TRASSIR". Модуль позволяет реализовать следующие возможности: Вывод изображений с камер видеоподсистемы TRASSIR и управление камерами в онлайн-режиме. Использование системы автоматического распознавания лиц TRASSIR Face Recognition. В качестве идентификаторов используются шаблоны лиц сотрудников или посетителей, загруженные в базу данных системы PERCo-Web и в базу лиц TRASSIR. Использование системы автоматического распознавания автомобильных номеров AutoTRASSIR для идентификации при работе с контроллером CT/L14. Использование камер видеоподсистемы TRASSIR при организации точек верификации доступа (совместно с модулем PERCo-WM02 «Верификация»). Запись видео событий доступа на основании заданных алгоритмов реакций на события. При использовании лицензии TRASSIR Face Recognition верификация происходит автоматически по факту распознавания лица. | 26418 | 23776
00-00078272 | PERCo-WM07 | PERCo | Модуль "Интеграция с ИСО "Орион". Предназначен для интеграции системы контроля доступа PERCo-Web с интегрированной системой охраны «Орион». Модуль позволяет реализовать следующий функционал: мониторинг состояния и управление устройствами ОПС «Болид» в интерфейсе системы контроля доступа PERCo-Web визуальное отображение охранных и пожарных зон, разделов, реле на плане помещений задание реакций на события и управление устройствами системы PERCo-Web по событиям устройств ОПС «Болид» и устройствами «Болид» по событиям PERCo-Web Модуль PERCo-WM07 «Интеграция с ИСО Орион» работает только совместно с PERCo-WS «Стандартный пакет ПО». Интеграция системы PERCo-Web с оборудованием ИСО «Орион» осуществляется с помощью прибора преобразователя протокола С2000-ПП производства «Болид» по открытому коммуникационному протоколу Modbus RTU. | 24305 | 21875
00-00089446 | PERCo-WM08 | PERCo | Модуль "Интеграция с Axxon Next". Предназначен для интеграции системы контроля доступа PERCo-Web с системой видеонаблюдения "Axxon Next" (производитель ITV Group). Модуль позволяет реализовать следующие возможности: Вывод изображений с камер видеоподсистемы "Axxon Next" и управление камерами в онлайн-режиме. Использование функционала автоматического распознавания лиц системы "Axxon Next". В качестве идентификаторов используются шаблоны лиц сотрудников или посетителей, загруженные в базу данных системы PERCo-Web и в базу лиц системы "Axxon Next". Использование функционала автоматического распознавания автомобильных номеров системы "Axxon Next". Использование камер видеоподсистемы "Axxon Next" при организации точек верификации доступа (совместно с модулем PERCo-WM02 «Верификация»). Запись видео событий доступа на основании заданных алгоритмов реакций на события. | 26418 | 23776
00-00126099 | PERCo-WM09 | PERCo | Модуль предназначен для интеграции системы контроля доступа PERCo-Web с интегрированной системой охранно-пожарной сигнализации «Рубеж». | 24305 | 21875
00-00046142 | LevelSec-1 | Rusguard | Программное обеспечение RusGuard Soft. LevelSec-1 1 дополнительный профиль безопасности | 300000 | 300000
00-00046144 | LevelSec-10 | Rusguard | Программное обеспечение RusGuard Soft. LevelSec-10 до 10 профилей безопасности (включая бесплатный) | 50000 | 50000
00-00046143 | LevelSec-5 | Rusguard | Программное обеспечение RusGuard Soft. LevelSec-5 до 5 профилей безопасности (включая бесплатный) | 20000 | 20000
00-00046145 | LevelSec-Unl | Rusguard | Программное обеспечение RusGuard Soft. LevelSec-Unl неограниченное количество профилей безопасности | 100000 | 100000
00-00046138 | PrintCard-1 | Rusguard | Программное обеспечение RusGuard. PrintCard-1 1 дополнительный шаблон | Уточняйте у менеджера | Уточняйте у менеджера
00-00046140 | PrintCard-10 | Rusguard | Программное обеспечение RusGuard. PrintCard-10 до 10 шаблонов (включая бесплатный) | 50000 | 50000
00-00046139 | PrintCard-5 | Rusguard | Программное обеспечение RusGuard. PrintCard-5 - до 5 шаблонов (включая бесплатный) | 20000 | 20000
00-00046141 | PrintCard-Unl | Rusguard | Программное обеспечение RusGuard. PrintCard-Unl неограниченное количество шаблонов | 100000 | 100000
00-00094510 | Timex AC-32 | Smartec | Дополнительная лицензия на 32 считывателя для контроллеров Smartec серии ST-NCxx. | 7590 | 7590
00-00079231 | Timex AT Pack 1 | Smartec | Комплект алкотестера Алкобарьер с блоком сопряжения ВС-01 и лицензии на подключение алкотестера. | 539000 | 539000
00-00038705 | Timex DR Pack 1 | Smartec | Комплект сканера Регула 7017 и лицензии на модуль сканирования и распознавания документов. | 181500 | 181500
00-00055912 | Timex FA | Smartec | Модуль интеграции с пожарной сигнализацией Smartec. Лицензия снимает ограничения по количеству поддерживаемых панелей пожарной сигнализации Smartec серий Vita или Vesta. | 7590 | 7590
00-00121497 | Timex KM-10 | Smartec | Лицензия на 10 ключей KeyGuard или Loxtop ключниц в ПО Таймекс. | 7590 | 7590
00-00121498 | Timex KM-50 | Smartec | Лицензия на 50 ключей KeyGuard или Loxtop ключниц в ПО Таймекс.. | 35950 | 35950
00-00076096 | Timex LPR-1 | Smartec | Лицензия на 1 канал распознавания автомобильных номеров | 49590 | 49590
00-00126674 | Timex VS SDK | Smartec | Лицензия на интеграцию с системой видеонаблюдения в ПО Таймекс (лицензия на 1 поключение). | 31900 | 31900
00-00126672 | Timex VS-1 | Smartec | Лицензия на подключение 1 камеры в ПО Таймекс. | 3990 | 3990
00-00126673 | Timex VS-10 | Smartec | Лицензия на подключение 10 камер в ПО Таймекс. | 39900 | 39900
00-00056233 | БЛОКПОСТ КОННЕКТ | ИРА-ПРОМ | Программное обеспечение БЛОКПОСТ-CONNECT. Контроль работы металлодетекторов; Контроль состояния металлодетекторов; Контроль количества проходов/тревог; Регистрация событий в реальном времени; Настройка металлодетекторов. | 12915.9 | 14853.29
00-00082145 | БЛОКПОСТ КОННЕКТ с видеоаналитикой | ИРА-ПРОМ | Программное обеспечение БЛОКПОСТ-CONNECT. Контроль работы металлодетекторов; Контроль состояния металлодетекторов; Контроль количества проходов/тревог; Регистрация событий в реальном времени; Настройка металлодетекторов. Видеоаналитика посетителей, проходящих через металлодетектор. | 16475.4 | 18946.71
00-00131898 | Фотоидентификация | Сигма-ИС | Программное обеспечение, обеспечивает функции визуального контроля на проходных и точках доступа и реализует управление проходом физических лиц. Основные возможности: Вывод фотографии пользователя. Возможность настройки формата вывода изображения пользователя для более детального сличения. Вывод личных данных пользователя для сверки с документом удостоверяющим личность. Хранение буфера пользователей для оперативного восстановления истории проходов. Управление разрешением на проход пользователя. Реализация управления различными объектами ТС. | 12300 | 12300
СКУД сетевые
00-00135506 | CVE | CARDDEX | Конвертер интерфейсов Ethernet/3RS-485 предназначен для обмена данными устройств с интерфейсом связи RS485 с устройствами сети Ethernet. Конвертер интерфейсов поддерживает работу только с оборудованием производства компании CARDDEX; количество разъемов интерфейса RS-485-3 шт; 12В; 300 мА; +1…+55°C; 102х102х32 мм; | 6640 | 6640
00-00135505 | CVU | CARDDEX | Конвертер интерфейсов USB/RS-485 предназначен для доступа к сетевым контроллерам CARDDEX серии «RCN» посредством трансляции данных интерфейса RS-485 через USB и обратно; максимальное количество контроллеров 16 шт. | 2970 | 2970
СКУД Gate
Комплекты СКУД Gate
00-00089278 | Проходная Uni-Gate-Face | Равелин | Минимальный комплект для проходной с УРВ с идентификацией по лицу: контроллер Gate-8000-Ethernet; ПО Gate-Solo (c лицензией на 1 контроллер); два терминала Uface-7T Pro с кронштейном для турникета. | Уточняйте у менеджера | Уточняйте у менеджера
03-00007348 | Gate Проходная УРВ (Solo KIT) | Равелин | Минимальный комплект для проходной с УРВ: контроллер Gate-8000; ПО Gate-Solo (c лицензией на 1 контроллер); два считывателя Gate-Reader-EH; преобразователь интерфейса Gate-USB/485. | 32960 | 32960
00-00040836 | Gate Проходная УРВ IP | Равелин | Минимальный комплект для проходной с УРВ: контроллер Gate-8000-Ethernet; ПО Gate-Solo (c лицензией на 1 контроллер); два считывателя Gate-Reader-EH. | 32594.95 | 32594.95
00-00041141 | Проходная УРВ IP-Web | Равелин | Минимальный комплект для проходной с УРВ и Web клиентами: контроллер Gate-IP-Base; ПО Gate-IP-Web (бесплатно, без ограничений); два считывателя Gate-Reader-EH. | Уточняйте у менеджера | Уточняйте у менеджера
00-00040839 | Gate-C04 | Равелин | Комплект для построения электронной проходной в составе: тумбовый турникет Oxgard Cube C-04 (краш.); ПО УРВ Gate-Solo (c лицензией на 1 контроллер); IP контроллер Gate-8000-Ethernet; два считывателя Gate-Reader-EH. | 163500 | 163500
Контроллеры СКУД Gate
00-00077186 | Uni-Gate-Face-4 | Равелин | Терминал биометрической идентификации по лицу для установки на стену. Адаптирован для СКУД . Память 10 тыс. лиц; ОС Linux; Экран 4 IPS; Интерфейс: Ethernet(RJ45),WiFi; Wiegand 26/34; Micro USB, Питание 12В / 2А; IP54; Мультисчитыватель MF+EM. | 31497.94 | 31497.94
00-00077187 | Uni-Gate-Face-5 Lite | Равелин | Терминал биометрической идентификации по лицу для установки на стену. Адаптирован для СКУД . Память 3 тыс.лиц; ОС Linux; Экран 5 IPS; Интерфейс: Ethernet(RJ45),WiFi; Wiegand 26/34; Micro USB, Питание 12В / 2А; IP54; Считыватель MF. | 30735.28 | 30735.28
00-00077188 | Uni-Gate-Face-7T Pro | Равелин | Терминал биометрической идентификации по лицу с кронштейном для установки на турникет. Адаптирован для СКУД . Память 100 тыс.лиц; ОС Linux; Экран 7 IPS; Интерфейс: Ethernet(RJ45),WiFi; Wiegand 26/34/50; USB, Питание 12В / 2А; IP65; Мультиформатный считыватель MF+EM. | 50793.29 | 50793.29
00-00077189 | Uni-Gate-Face-8T Temp | Равелин | Терминал биометрической идентификации по лицу с термомодулем с кронштейном для установки на турникет. Адаптирован для СКУД . Память 100тыс.лиц; ОС Linux; Экран 8 IPS; Интерфейс: Ethernet(RJ45),WiFi; Wiegand 26/34/50; USB Type-A, Питание 12В / 2А; IP66; Считыватель MF. | Уточняйте у менеджера | Уточняйте у менеджера
00-00089279 | Uni-Gate-Face-X | Равелин | Терминал биометрической идентификации по лицу для установки на стену. Адаптирован для СКУД Gate. Память 10 тыс. лиц; ОС Linux; Без экрана; Интерфейс: WiFi; Wiegand 26/34/50; Питание 12В / 2А; IP56; Мультиформатный считыватель MF+EM. | 26921.97 | 26921.97
03-00002987 | Gate-8000 | Равелин | Базовый контроллер: RS-485, 16 тыс.ключей, 8 тыс.событий. Режимы: однодверный, двухдверный, турникетный, шлюз. Настройка режимов и реакций. 2 входа Wiegand, ТМ. 2 выходных реле. Контроллер в штатном исполнении работает со считывателями, имеющими выходной интерфейс «1-Wire» или «Wiegand». Протокол «1-Wire», как правило, применим для считывателей TOUCH MEMORY, а «Wiegand» для считывателей PROXIMIТY. Также, при исполнении контроллера по заказу, возможно подключение считывателей с выходом «АВА-2» (для магнитных карт). | 12345.7 | 12345.7
00-00026221 | Gate-8000-Ethernet | Равелин | Базовый контроллер Gate-8000 с интерфейсом Ethernet. Порт Ethernet 10/100 Мбит/с, розетка RJ-45. Контроллер в штатном исполнении работает со считывателями, имеющими выходной интерфейс «1-Wire» или «Wiegand». Протокол «1-Wire», как правило, применим для считывателей TOUCH MEMORY, а «Wiegand» для считывателей PROXIMIТY. Также, при исполнении контроллера по заказу, возможно подключение считывателей с выходом «АВА-2» (для магнитных карт). | 18795.79 | 18795.79
00-00036107 | Gate-8000-Ethernet-UPS1 | Равелин | Базовый контроллер Gate-8000-Ethernet в корпусе с одним источником бесперебойного питания и местом под аккумулятор 7Ач. | 25024.23 | 25024.23
00-00036106 | Gate-8000-Ethernet-UPS2 | Равелин | Базовый контроллер Gate-8000 в корпусе с двумя ИБП (для питания замка и контроллера) и местами под аккумуляторы 7Ач. | 27574.47 | 27574.47
03-00007775 | Gate-8000-UPS1 | Равелин | Базовый контроллер Gate-8000 в корпусе с одним источником бесперебойного питания и местом под аккумулятор 7Ач. Контроллер в штатном исполнении работает со считывателями, имеющими выходной интерфейс «1-Wire» или «Wiegand». Протокол «1-Wire», как правило, применим для считывателей TOUCH MEMORY, а «Wiegand» для считывателей PROXIMIТY. Также, при исполнении контроллера по заказу, возможно подключение считывателей с выходом «АВА-2» (для магнитных карт). | 18728.33 | 18728.33
00-00026220 | Gate-8000-UPS2 | Равелин | Базовый контроллер Gate-8000 в корпусе с двумя ИБП (для питания замка и контроллера) и местами под аккумуляторы 7Ач. Контроллер в штатном исполнении работает со считывателями, имеющими выходной интерфейс «1-Wire» или «Wiegand». Протокол «1-Wire», как правило, применим для считывателей TOUCH MEMORY, а «Wiegand» для считывателей PROXIMIТY. Также, при исполнении контроллера по заказу, возможно подключение считывателей с выходом «АВА-2» (для магнитных карт). | 21039.48 | 21039.48
00-00024529 | Gate-8000-Банкомат | Равелин | Автономный спецконтроллер для системы ограничения доступа в помещение банкомата. Работа со считывателями магнитных карт KDR 1351(1321) или KZ-602M | Уточняйте у менеджера | Уточняйте у менеджера
00-00059518 | Gate-8000-Паркинг | Равелин | Спецконтроллер Gate-8000-Паркинг (Gate-P-4000-Паркинг верс.2) для организации двунаправленного автомобильного проезда со светофорным регулированием. БЕЗ встроенного радиоканала. Два режима работы. Интерфейс считывателей Wiegand-26. | 34901.87 | 34901.87
00-00100765 | Gate-IP-Base mod.23 | Равелин | Базовый контроллер СКУД Gate-IP-Web. Ethernet 10/100 Мбит/с, розетка RJ-45; 2 входа считывателей Wiegand; 32 тыс. ключей, 47 тыс. событий, 250 расписаний; 8 универсальных входов, 4 релейных выхода. | 26300.13 | 26300.13
00-00100766 | Gate-IP-Base-UPS1 mod.23 | Равелин | Контроллер Gate-IP-Base mod.23 в корпусе с одним источником бесперебойного питания и местом под аккумулятор 7Ач. | 32254.74 | 32254.74
00-00100767 | Gate-IP-Base-UPS2 mod.23 | Равелин | Контроллер Gate-IP-Base mod.23 в корпусе с двумя ИБП (для питания замка и контроллера) и местами под аккумуляторы 7Ач. | 36181.53 | 36181.53
Программное обеспечение СКУД Gate
00-00059522 | Eselta-Gate | Равелин | Стартовый комплект ПО СКУД Eselta-Gate. Ключ HASP с лицензиями: 3 РМ (АРМы: Диспетчер, Бюро пропусков, КПП, УРВ по 3 шт); 10 контроллеров Gate (4000,8000,Паркинг) и Gate-IP(Base,Pro); 10 каналов IP камер по RTSP; интеграция с СВН Линия. | Уточняйте у менеджера | Уточняйте у менеджера
00-00059523 | Eselta-L-Gate | Равелин | Лицензия на 1 доп. контроллер Gate или Gate-IP в ПО Eselta или Eselta-Gate. | Уточняйте у менеджера | Уточняйте у менеджера
00-00026250 | TRASSIR-Gate | Равелин | Модуль интеграции СКУД Gate в Trassir (DSSL). Данный вариант интеграции предусматривает использование на объекте обеих систем: СОТ Trassir и СКУД Gate в своей штатной комплектации и штатном режиме. Интеграция ПО TRASSIR с СКУД Gate осуществляется на уровне программного обеспечения. ПО TRASSIR и ПО Gate-Server-Terminal могут быть установлены на одном ПК, но чаще видеосервер и сервер СКУД находятся на разных ПК в локальной сети. | Уточняйте у менеджера | Уточняйте у менеджера
00-00059519 | Автомаршал.Gate-30-1-RU | Равелин | Cпециальный бюджетный одноканальный программный модуль распознавания автономеров для использования совместно со СКУД Gate (1 канал видео, до 30 км/ч) | 29500 | 29500
00-00059520 | Автомаршал.Gate-30-2-RU | Равелин | Cпециальный бюджетный 2х-канальный программный модуль распознавания автономеров для использования совместно со СКУД Gate (2 канала видео, до 30 км/ч). | 50500 | 50500
00-00059521 | Автомаршал.Gate-30-E | Равелин | Лицензия на 1 дополнительный канал распознавания автономеров существующей системы Автомаршал.Gate (1 канал видео, до 30 км/ч) | 21000 | 21000
00-00026251 | Интеллект-Gate | Равелин | Лицензия на 1 контроллер Gate в ПО Интеллект | 3500 | 3500
00-00026224 | Модуль расширения Gate Solo | Равелин | Модуль расширения. Обновление ПО Gate-Solo до уровня ПО Gate-Server-Terminal. | 13406.65 | 13406.65
00-00074020 | Формула: Модуль УРВ — Gate-IP-Web | Равелин | Программный модуль интеграции СКУД Gate-IP-Web c «1С:Предприятие 8» на основе штатного API. Обеспечивает передачу кадровой информации в ПО Gate-IP-Web и получение данных о событиях входа-выхода из ПО Gate-IP-Web. | Уточняйте у менеджера | Уточняйте у менеджера
00-00100759 | Формула: Модуль УРВ-Лайт | Равелин | Программный модуль интеграции СКУД Gate и СКУД Gate-IP-Web c «1С:Предприятие 8» на основе штатного API и доступа к БД. Обеспечивает передачу кадровой информации в ПО СКУД и получение данных о событиях входа-выхода из ПО СКУД. Версия Лайт - только для недельных графиков. БЕЗ НДС | 35000 | 35000
00-00100760 | Формула: Модуль УРВ-Проф | Равелин | Программный модуль интеграции СКУД Gate и СКУД Gate-IP-Web c «1С:Предприятие 8» на основе штатного API и доступа к БД. Обеспечивает передачу кадровой информации в ПО СКУД и получение данных о событиях входа-выхода из ПО СКУД. Версия Проф — для недельных и сменных графиков. БЕЗ НДС | 70000 | 70000
00-00026226 | Gate-Dinner (комплект) | Равелин | Программный модуль Сервер учета обедов Gate-Dinner является программной составляющей специализированного АРМ столовой в Системе контроля и учета обедов (СКУО). Данный программный модуль функционирует совместно с общим сетевым ПО GATE (т.е. для работы всей СКУО необходимо наличие установленной на этом или на другом компьютере, доступном по сети, ПО Gate-Server-Terminal) | 18657.95 | 18657.95
00-00019279 | Gate-Server-Terminal | Равелин | Сетевая версия программного обеспечения Gate-Server-Terminal позволяет построить распределенную систему управления путем организации нескольких сетевых рабочих мест. Базовый комплект ПО СКУД Gate с поддержкой всех классических контроллеров GATE, домофонов VIZIT (БУД-485 и 485Р) и биометрических считывателей Anviz и ZK: ПО Server с ключом HASP, ПО Terminal (фотоверификация, отчеты, SMS, E-Mail оповещение). | 18657.95 | 18657.95
00-00026225 | Gate-VIZIT-Commander (комплект) | Равелин | Программное обеспечение GATE-VIZIT-Commander обеспечивает работу с одной линией БУДов. В линию может быть подключено до 32 БУДов. Максимальное расстояние от преобразователя интерфейса до последнего БУДа составляет 1200 метров. | Уточняйте у менеджера | Уточняйте у менеджера
00-00026256 | Gate-Персонал. Доп.лицензия(+1) | Равелин | Расширение лицензии модуля Gate-Персонал для поддержки одной дополнительной БД СКУД Gate. | Уточняйте у менеджера | Уточняйте у менеджера
03-00008569 | Gate-Персонал. Основной комплект. | Равелин | Модуль интеграции СКУД Gate с системой программ "1С:Предприятие 8". Работает совместно с ПО Gate-Server-Terminal. Лицензия на работу с одной БД СКУД Gate. | Уточняйте у менеджера | Уточняйте у менеджера
Считыватели и дополнительное оборудование Gate
00-00026329 | KeyTex-Gate | Равелин | Двухканальный считыватель дальнего действия KeyTex-Gate (KT-UHF-WE) предназначен для считывания пассивных меток KT-UHF-TAG и передачи их кодов в формате Wiegand в контроллер СКУД. В едином корпусе считывателя реализовано два независимых канала считывания, корпус IP50. Имеет два антенных входа для подключения антенн KT-UHF-MA-03 Gate через кабельные удлинители KT-SMA-Y c длинами 5, 10 или 15 метров. | 119100 | 119100
00-00060867 | KeyTex-Gate-Mono | Равелин | Считыватель дальнего действия, одноканальный RFID (до 2 м)в монокорпусе с антенной. Частота 866.9 МГц, метки KT-UHF-TAG, Wiegand 26. | 63500 | 63500
00-00085303 | KeyTex-Gate-USB | Равелин | Настольный считыватель меток KT-UHF-TAG. Питание USB | 50560 | 50560
00-00026332 | KeyTex-Gate-USB-S | Равелин | Бесконтактный считыватель KeyTex-Gate-USB-S (KT-UHF-S-02) предназначен для локального считывания меток KT-UHF-TAG, используемых в качестве идентификаторов в СКУД KeyTexGate, и передачи их кодов непосредственно в ПО СКУД Gate. Настольный считыватель является необязательным оборудованием и используется с целью повышения удобства работы оператора при настройке и эксплуатации СКУД KeyTex-Gate, построенной на RFID технологии дальней идентификации. | Уточняйте у менеджера | Уточняйте у менеджера
00-00026238 | KT-SMA-05Y | Равелин | Кабель-удлинитель для подключения антенны KT-UHF-MA-03 Gate — 5м. | 2702.7 | 2702.7
00-00026239 | KT-SMA-10Y | Равелин | Кабель-удлинитель для подключения антенны KT-UHF-MA-03 Gate — 10м. | 4143.7 | 4143.7
00-00026240 | KT-SMA-15Y | Равелин | Кабель-удлинитель для подключения антенны KT-UHF-MA-03 Gate — 15м. | 5225 | 5225
00-00026237 | KT-UHF-MA-03 Gate | Равелин | Антенна внешняя для считывателя KeyTex-Gate. | 22900 | 22900
00-00026241 | KT-UHF-TAG | Равелин | Пассивная UHF RFID метка для считывателя KeyTex-Gate (кодированная). | 115 | 115
00-00026242 | KT-UHF-TAG EM | Равелин | Пассивная метка, совмещенная с чипом Em-Marine(кодированная). | 162 | 162
00-00100764 | UHF-TAG-Lite | Равелин | Пассивная некодированная UHF RFID карта-метка EPC Gen.2 для считывателей серии Gate-UHF-Mono-4/12 | 78 | 78
00-00026331 | Держатель KT-UHF-TAG | Равелин | Держатель карты-метки KT-UHF-TAG с липучками на стекло. | 152 | 152
00-00020946 | Gate-485/Ethernet | Равелин | Преобразователь интерфейса RS-485 в Ethernet («Gate-485/Ethernet») предназначен для подключения устройств с интерфейсом RS-485 к сети Ethernet по протоколу TCP/IP . Порт Ethernet работает в режиме 10/100BaseT. Порт RS485 поддерживает обычную нагрузку — до 32 стандартных устройства или до 256 устройств 1/8 нагрузочной способности каждое. Конфигурирование преобразователя происходит с помощью специальной утилиты — программы, работающей под управлением операционной системы MS WINDOWS. В программе задается начальный IP адрес устройства и другие параметры связи. Устройство используется в качестве шлюза с семейством контроллеров "Gate", но может быть использовано и с другими приборами ОПС и СКУД в качестве преобразователя интерфейса. | 10954.56 | 10954.56
00-00048034 | Gate-Ethernet/Wiegand | Равелин | Специализированный преобразователь интерфейса Ethernet в Wiegand для подключения серверов распознавания автономеров к контроллеру СКУД по спецпротоколу. Порт 10/100Base-T. | 12138.73 | 12138.73
00-00026231 | Gate-Reader-EH | Равелин | Считыватель Proximity-карт EM-Marine, HID. Протокол Wiegand 26. Считывание до 10см, в комплекте 2 крышки (чёрная и серая). | 4532.25 | 4532.25
00-00036108 | Gate-Reader-MF | Равелин | Считыватель бесконтактных идентификаторов Mifare® (всех типов). Протокол Wiegand 26. Считывание до 10см, в комплекте 2 крышки (чёрная и серая). | 9581.38 | 9581.38
00-00074019 | Gate-Reader-Mobile-Light без корпуса | Равелин | Считыватель BLE брелоков Gate-TX-BLE и кодов моб.приложений Gate-Mobile-Light (без корпуса) | 5114.7 | 5114.7
00-00074018 | Gate-Reader-Mobile-Light в корпусе | Равелин | Считыватель BLE брелоков Gate-TX-BLE и кодов моб.приложений Gate-Mobile-Light (в корпусе) | 5866.86 | 5866.86
00-00104987 | Gate-Reader-Mobile-Light в корпусе c USB | Равелин | СчНастольный считыватель кодов BLE меток брелоков Gate-TX-BLE и моб.приложений Gate-Mobile-Light (Android), в корпусе с разъёмом USB, для занесения кодов в ПО СКУД Gate. Настройка с моб.приложения. Выход USB. | 5866.86 | 5866.86
00-00100761 | Gate-Reader-Multi-Plus | Равелин | Мультиформатный считыватель идентификаторов стандартов Mifare® (всех типов), EM-Marin(ASK), HID(FSK) 125 кГц.. Возможность работы в защищенном режиме SL3 (MF-Plus). Выход Wiegand 26. В комплекте 2 крышки (чёрная и серая). | 9928.53 | 9928.53
00-00040843 | Gate-Reader-QR | Равелин | Считыватель QR кодов и идентификаторов Mifare. Выход Wiegand26(34). Питание 12В. USB, RJ45. Темп.:-20..+60. Габариты: 86х86х42мм, предназначен для считывания QR кодов и бесконтактных идентификаторов формата Mifare и передачи этих кодов в систему контроля и управления доступом (СКУД) при подключении к контроллерам СКУД по интерфейсу Wiegand. В штатном варианте поставки прибор обеспечивает считывание QR кодов (печатных или отображенных на экране мобильных устройств) и UID кодов всех типов бесконтактных идентификаторов стандарта Mifare. Опционально доступно программирование считывателя для выбора иного типа выходного интерфейса и формата выходных данных. При использовании идентификаторов в виде QR-кодов в СКУД необходимо учитывать их незащищенность от копирования. В связи с этим в большинстве случаев данный тип идентификаторов используется только для организации разового гостевого доступа на объект. Кроме того, для удобства использования данного считывателя в программном обеспечении СКУД | 14939.97 | 14939.97
00-00083636 | Gate-Reader-QR мод2-EM | Равелин | Считыватель QR кодов и идентификаторов EM-Marin. Накладной. Выход Wiegand26(34). Питание 12В. | 9093.9 | 9093.9
00-00083637 | Gate-Reader-QR мод2-MF | Равелин | Считыватель QR кодов и идентификаторов Mifare (UID-4байта). Накладной. Выход Wiegand26(34). Питание 12В. | 9959.98 | 9959.98
00-00026235 | Gate-Relay | Равелин | Релейная плата Gate-Relay (4 реле) для расширения количества релейных выходов базового контроллера Gate-8000(4000). Cпециализированная плата дополнительных релейных выходов типового контроллера Gate. Теперь, с использованием платы, контроллер Gate-8000 может иметь в сумме 6 релейных выходов: два основных и 4 дополнительных, что позволяет инсталлятору реализовать различные сценарии управления группой исполнительных устройств. Дополнительные релейные выходы реализованы на базе существующих штатных выходов типа «открытый сток» . Управление выходами, как и ранее, осуществляется с помощью программирования реакций контроллера в опции FreeLogic. | 2526.49 | 2526.49
00-00026232 | Gate-RX | Равелин | Радиоканальный считыватель Gate-RX (в дальнейшем – считыватель) – электронный модуль, предназначенный для работы в составе систем контроля и управления доступом в жилые и производственные помещения совместно с радиобрелоками Gate-TX. Считыватель является специализированным радиоприемным устройством разрешенного диапазона 433 МГц, который принимает сигнал радиобрелока Gate-TX, преобразует его в сигнал формата Wiegand-26 для дальнейшей передачи в контроллер СКУД, в качестве которого может выступать Gate8000(4000) или аналогичный, поддерживающий формат Wiegand 26. | 8534.14 | 8534.14
00-00059530 | Gate-RX-Duo | Равелин | Считыватель совмещенный для радиобрелоков Gate-TX-Duo (433 МГц) и телефонных номеров. SIM карта и внешние антенны в комплект не входят. Выход Wiegand: 26 — для кодов радиобрелоков; 48 — для номеров телефонов. Крепление под DIN рейку. | 16009.29 | 16009.29
00-00026233 | Gate-TX | Равелин | Радиобрелок двухкодовый (с батарейкой) для работы со считывателями Gate-RX и контроллером GATE-P-4000-Паркинг(версия 1). Радиобрелок Gate-TX предназначен для работы в составе систем контроля и ограничения доступа, а также в системах дистанционного управления электронными исполнительными устройствами производственного и бытового характера. Брелок используется в типовых системах контроля доступа на базе контроллера Gate-8000(4000), в системах организации доступа на парковку «Gate Parking», в системах ограничения доступа и дистанционного управления электронными устройствами «Gate-Simple-Radio». Прием и обработку кодов радиобрелоков в указанных случаях осуществляют следующие устройства: считыватель радиобрелоков Gate-RX; контроллер Gate-Р-4000-Паркинг; устройство Gate-Simple-Radio. | 1695 | 1695
00-00074017 | Gate-TX-BLE | Равелин | BLE брелок для считывателей Gate-Reader-Mobile-Light. Выдает уникальный код автоматически 1р/с и по кнопке. Батарейка CR2032. | 3012.47 | 3012.47
00-00059531 | Gate-TX-Duo | Равелин | Радиобрелок 4х-кодовый для работы со считывателями Gate-RX-Duo в защищенном от копирования режиме. | 1695 | 1695
00-00100763 | Gate-UHF-Mono-12 | Равелин | Одноканальный RFID считыватель дальнего действия в монокорпусе с антенной для чтения некодированных меток UHF-TAG-Lite. Дальность до 12 м. Частота 866.9 МГц. Выход Wiegand 26. | 54649.35 | 54649.35
00-00100762 | Gate-UHF-Mono-4 | Равелин | Одноканальный RFID считыватель дальнего действия в монокорпусе с антенной для чтения некодированных меток UHF-TAG-Lite. Дальность до 4 м. Частота 866.9 МГц. Выход Wiegand 26. | 28116.4 | 28116.4
00-00036109 | Gate-USB-MF | Равелин | Настольный считыватель для чтения и записи данных на бесконтактные идентификаторы Mifare®(всех типов) для реализации защищенного режима . Интерфейс связи с компьютером - USB 2.0. | 24558.33 | 24558.33
03-00008437 | Gate-USB/485 V.4 | Равелин | Преобразователь интерфейса USB в RS485 исп.4, полный дуплекс, не требует настроек, с гальванической развязкой. Не требует отдельного питания. | 9045.22 | 9045.22
00-00026236 | Gate-Wiegand-long | Равелин | Двухканальный удлинитель интерфейса Wiegand. Комплект включает приемник и передатчик, связываемые по интерфейсу RS-485(до 1200м). Обеспечивает организацию двух независимых каналов передачи кодов Wiegand. Передатчик и приемник реализованы на аппаратной базе Gate-8000 со спец. микропрошивкой. | 20933 | 20933
СКУД Perco
00-00126121 | PERCo-CT/L14.1P | PERCo | Универсальный контроллер, предназначен для управления исполнительными устройствами: шлагбаумами, турникетами, замками. Работает в составе систем PERCo. | Уточняйте у менеджера | Уточняйте у менеджера
00-00126098 | PERCo-С-10PJ | PERCo | Крышка для установки сканера вен ладоней Biosmart PalmJet | 6681 | 6013
Доп. оборудование СКУД Perco
03-00003449 | PERCo-AI01 | PERCo | Выносной блок индикации с ИК-приемником, интерфейс связи - RS-485, с кабелем длиной 1,0 м, крепеж. может применяться в составе системы контроля доступа «Электронный кабинет» внутри кабинетов руководителей и лиц, ведущих прием посетителей. Рекомендуемое место установки - на стене над дверью, чтобы обеспечить хорошую видимость из любого места помещения. Дальность приема команды от пульта инфракрасным приемником, встроенным в блок индикации - 10 м. | 15990 | 14391
00-00019668 | PERCo-AU01 | PERCo | ИК-пульт дистанционного управления контроллером замка/турникета PERCo-CT/L04, батарейки ААА - 2 шт, служит для дистанционного управления режимами работы контроллера замка, позволяя открывать и закрывать замок двери кабинета, не вставая из-за стола. | 3449 | 3104
00-00019669 | PERCo-AU05 | PERCo | Табло системного времени, индикация красного цвета, интерфейс связи- RS-485, крепеж, предназначено для индикации системного времени - времени, в соответствии с которым система контроля доступа (СКУД) S-20 разрешает или запрещает проходы и фиксирует все события. | 29783 | 26805
Контроллеры СКУД Perco
00-00031944 | PERCo-C01 | PERCo | Контроллер доступа с открытым прикладным протоколом обмена, предназначен для использования в on-line системах контроля и управления доступом (в т.ч. в системах платного, билетного доступа и т.п.). Контроллер поддерживает подключение до шести считывателей / сканеров штрих- кода (двух по интерфейсу Wiegand, двух по интерфейсу RS-232 и двух по интерфейсу USB), что позволяет организовать до двух двусторонних или односторонних точек прохода. В зависимости от выбранного варианта конфигурации контроллер позволяет управлять следующими типами ИУ: одним или двумя замками электромагнитного или электромеханического типа с возможностью контроля одно- либо двухстороннего прохода; турникетом или калиткой; шлагбаумом или приводом автоматических ворот автотранспортной проходной. | 50946 | 45851
00-00104467 | PERCo-CL15.3D | PERCo | Контроллер замка со встроенным считывателем для карт формата EMM/HID, интерфейс связи - Ethernet. Контроллер в черном корпусе, крепеж. | 18988 | 17089
00-00100730 | PERCo-CL15.3G | PERCo | Контроллер замка со встроенным считывателем для карт формата EMM/HID, интерфейс связи - Ethernet. Контроллер в светло-сером корпусе, крепеж. | 18988 | 17089
00-00104469 | PERCo-CL15.7D | PERCo | Контроллер замка со встроенным считывателем для карт формата MIFARE, интерфейс связи - Ethernet. Контроллер в черном корпусе, крепеж | 25629 | 23066
00-00104468 | PERCo-CL15.7G | PERCo | Контроллер замка со встроенным считывателем для карт формата MIFARE, интерфейс связи - Ethernet. Контроллер в светло-сером корпусе, крепеж. | 25629 | 23066
00-00089449 | PERCo-CL211.3D | PERCo | Контроллер замка со встроенным считывателем в черном корпусе для карт формата EMM/HID, интерфейс связи - RS-485, предназначен для управленияодним электромеханическим (электромагнитным) замком с потенциальным или импульснымуправлением. Поддерживается использование замков с контактной группой серии PERCo-LBбез установки датчика двери (геркона). Открытие двери фиксируется по состоянию контактнойгруппы замка. | 13375 | 12038
00-00089448 | PERCo-CL211.3G | PERCo | Контроллер замка со встроенным считывателем в светло-сером корпусе для карт формата EMM/HID, интерфейс связи - RS-485, предназначен для управленияодним электромеханическим (электромагнитным) замком с потенциальным или импульснымуправлением. Поддерживается использование замков с контактной группой серии PERCo-LBбез установки датчика двери (геркона). Открытие двери фиксируется по состоянию контактнойгруппы замка. | 13375 | 12038
00-00089451 | PERCo-CL211.9D | PERCo | Контроллер замка со встроенным считывателем в черном корпусе для карт формата EMM/HID/MIFARE, интерфейс связи - RS-485, предназначен для управленияодним электромеханическим (электромагнитным) замком с потенциальным или импульснымуправлением. Поддерживается использование замков с контактной группой серии PERCo-LBбез установки датчика двери (геркона). Открытие двери фиксируется по состоянию контактнойгруппы замка. | 18667 | 16800
00-00089450 | PERCo-CL211.9G | PERCo | Контроллер замка со встроенным считывателем в светло-сером корпусе для карт формата EMM/HID/MIFARE, интерфейс связи - RS-485, предназначен для управленияодним электромеханическим (электромагнитным) замком с потенциальным или импульснымуправлением. Поддерживается использование замков с контактной группой серии PERCo-LBбез установки датчика двери (геркона). Открытие двери фиксируется по состоянию контактнойгруппы замка. | 18667 | 16800
00-00100637 | PERCo-CT/L14.1 | PERCo | Универсальный контроллер замка/турникета/шлагбаума (4 замка/2 турникета/2 шлагбаума; организация шлюза), интерфейс связи - Ethernet, интерфейс подключения внешних устройств - RS-485. Контроллер, крепеж. | 46824 | 42142
Програмное обеспечение СКУД Perco
00-00019674 | PERCo-SM01 | PERCo | Модуль "Администратор", предназначен для организации рабочего места администратора комплексной системы безопасности. | Уточняйте у менеджера | Уточняйте у менеджера
03-00013347 | PERCo-SM02 | PERCo | Модуль "Персонал", предназначен для организации рабочего места сотрудника отдела персонала, позволяет сократить объем рутинной работы и повышает эффективность работы. | Уточняйте у менеджера | Уточняйте у менеджера
00-00019675 | PERCo-SM03 | PERCo | Модуль "Бюро пропусков", используется для выдачи и изъятия бесконтактных карт доступа сотрудникам предприятия и посетителям. | Уточняйте у менеджера | Уточняйте у менеджера
00-00019677 | PERCo-SM04 | PERCo | Модуль "Управление доступом", предназначен для создания справочников графиков доступа по времени. | Уточняйте у менеджера | Уточняйте у менеджера
00-00019678 | PERCo-SM05 | PERCo | Модуль "Дисциплинарные отчеты", позволяет автоматизировать формирование отчетов о времени присутствия сотрудников на рабочем месте и местонахождения сотрудников на определенный момент времени. | Уточняйте у менеджера | Уточняйте у менеджера
03-00012506 | PERCo-SM07 | PERCo | Модуль "Учет рабочего времени", обеспечивает автоматизацию учета рабочего времени на предприятии с возможностью сформировать табель учета рабочего времени по стандартным формам Т12 и Т13. Интеллектуальный алгоритм учета поддерживает многосменные и скользящие графики работы, обеспечивает корректный учет рабочего времени при различных видах трудового распорядка. | Уточняйте у менеджера | Уточняйте у менеджера
00-00019679 | PERCo-SM08 | PERCo | Модуль "Мониторинг", устанавливается на рабочее место сотрудника службы безопасности и предназначен для отображения информации о состоянии объекта и оперативного управления расположенными на нем устройствами. | Уточняйте у менеджера | Уточняйте у менеджера
03-00013348 | PERCo-SM09 | PERCo | Модуль "Верификация", позволяет организовать контроль доступа с видеоидентификацией. Модуль устанавливается на рабочее место сотрудника службы охраны и позволяет производить идентификацию владельца карты доступа, сравнивая личность проходящего сотрудника или изображение с видеокамеры и его фото, хранящееся в базе данных системы безопасности. | Уточняйте у менеджера | Уточняйте у менеджера
00-00019686 | PERCo-SM10 | PERCo | Модуль "Прием посетителей", предназначен для организации приема посетителей, позволяет руководителям и лицам, ведущим прием, дистанционно осуществлять контроль доступа в свой кабинет. | Уточняйте у менеджера | Уточняйте у менеджера
00-00019687 | PERCo-SM12 | PERCo | Модуль "Видеонаблюдение", устанавливается на рабочем месте сотрудника службы безопасности и предназначен для отображения видеоинформации, получаемой с видеокамер, управления видеокамерами, записи видеоинформации и ее воспроизведения. | Уточняйте у менеджера | Уточняйте у менеджера
00-00019688 | PERCo-SM13 | PERCo | Модуль "Центральный пост", устанавливается на рабочее место сотрудника службы безопасности и позволяет вести централизованное наблюдения за состоянием объекта. | Уточняйте у менеджера | Уточняйте у менеджера
03-00008412 | PERCo-SM14 | PERCo | Модуль "Дизайнер пропусков", используется для подготовки шаблонов и печати пропусков сотрудникам и посетителям предприятия. Является элементом комплексной системы безопасности S-20. | Уточняйте у менеджера | Уточняйте у менеджера
00-00019689 | PERCo-SM15 | PERCo | Модуль "Прозрачное здание", позволяет руководителям использовать видеоинформацию для контроля выполнения сотрудниками производственных задач на рабочих местах, создавая «эффект присутствия». SM15 дает возможность вывода информации с видеокамер на мониторы, установленные в местах общего доступа, что способствует повышению самодисциплины сотрудников и создания у них чувства сопричастности к общему делу. | Уточняйте у менеджера | Уточняйте у менеджера
00-00019690 | PERCo-SM16 | PERCo | Модуль "Кафе", предназначен для организации безналичной оплаты питания сотрудников предприятий, имеющих в своей структуре подразделения служебного питания (кафе, буфеты, столовые и т. п.). Модуль «Кафе» позволяет учитывать различные схемы льгот и компенсаций питания сотрудников. | Уточняйте у менеджера | Уточняйте у менеджера
00-00019691 | PERCo-SM17 | PERCo | Модуль "Автотранспортная проходная", предназначен для организации работы автотранспортной проходной, автоматизации контроля доступа на территорию предприятия служебных транспортных средств (ТС) и личных ТС сотрудников и посетителей. | Уточняйте у менеджера | Уточняйте у менеджера
00-00019692 | PERCo-SM18 | PERCo | Модуль "Интеграция с ИСО "Орион", позволяет отслеживать состояния и настраивать параметры подключенных устройств ИСО «Орион», получать регистрируемые ими события и подавать команды управления непосредственно в интерфейсе S-20. | Уточняйте у менеджера | Уточняйте у менеджера
00-00031939 | PERCo-SM19 | PERCo | Модуль "Интеграция с 1С:Предприятие", позволяет сформировать в 1С табель учета рабочего времени на основании данных из S-20 в формате, предусмотренном законодательством. Модуль предназначен для автоматизации кадрового учёта на промышленных предприятиях, в учреждениях, банках, бизнес-центрах, в организациях медицинской, образовательной и других сфер деятельности. | Уточняйте у менеджера | Уточняйте у менеджера
03-00008413 | PERCo-SN01 | PERCo | Базовое программное обеспечение, является сетевым программным обеспечением комплексной системы безопасности и предназначено для: конфигурации аппаратуры системы безопасности, оперативного управления устройствами СКУД, ведения списка сотрудников, выдачи бесконтактных карт доступа, контроля доступа в помещения по принципу «свой/чужой», регистрации событий в файле базы данных с возможностью экспорта данных в файл Excel, является необходимым элементом для установки других программных модулей. | Уточняйте у менеджера | Уточняйте у менеджера
00-00019683 | PERCo-SP09 | PERCo | Комплект программного обеспечения «Дисциплина + УРВ» (Базовое ПО, "Дисциплинарные отчеты", “УРВ"). | Уточняйте у менеджера | Уточняйте у менеджера
00-00019684 | PERCo-SP10 | PERCo | Комплект программного обеспечения «Контроль доступа + ОПС» (Базовое ПО, "Бюро пропусков", “Управление доступом», «Персонал», «Мониторинг»). | Уточняйте у менеджера | Уточняйте у менеджера
03-00009839 | PERCo-SP11 | PERCo | Комплект программного обеспечения «Контроль доступа + ОПС + Фотоверификация» (Базовое ПО, "Бюро пропусков", “Управление доступом», «Персонал», «Мониторинг», «Верификация»). | Уточняйте у менеджера | Уточняйте у менеджера
00-00019685 | PERCo-SP12 | PERCo | Комплект программного обеспечения «Контроль доступа + ОПС + Дисциплина» (Базовое ПО, "Бюро пропусков", “Управление доступом», «Персонал»,«Мониторинг», «Дисциплинарные отчеты»). | Уточняйте у менеджера | Уточняйте у менеджера
03-00008897 | PERCo-SP13 | PERCo | Комплект программного обеспечения «Контроль доступа + ОПС + Дисциплина + УРВ» (Базовое ПО, "Бюро пропусков", “Управление доступом», «Персонал», «Мониторинг», «Дисциплинарные отчеты», «УРВ»). | Уточняйте у менеджера | Уточняйте у менеджера
03-00008898 | PERCo-SP14 | PERCo | Комплект программного обеспечения «Усиленный контроль доступа с верификацией + ОПС + Дисциплина» (Базовое ПО, “Администратор», "Бюро пропусков", “Управление доступом», «Персонал», «Мониторинг», «Дисциплинарные отчеты», «Верификация»). | Уточняйте у менеджера | Уточняйте у менеджера
03-00003465 | PERCo-SP15 | PERCo | Комплект программного обеспечения «Усиленный контроль доступа с верификацией + ОПС + Дисциплина + УРВ» (Базовое ПО, “Администратор», "Бюро пропусков", “Управление доступом», «Персонал», «Мониторинг», «Дисциплинарные отчеты», «УРВ», «Верификация»). | Уточняйте у менеджера | Уточняйте у менеджера
00-00019693 | PERCo-SP16 | PERCo | Комплект программного обеспечения «Усиленный контроль доступа с верификацией + ОПС + Видео + Дисциплина + УРВ» (Базовое ПО, “Администратор», "Бюро пропусков", “Управление доступом», «Персонал», «Мониторинг», «Дисциплинарные отчеты», «УРВ», «Верификация», «Видеонаблюдение», «Прозрачное здание»). | Уточняйте у менеджера | Уточняйте у менеджера
03-00008473 | PERCo-SP17 | PERCo | Комплект программного обеспечения «Усиленный контроль доступа с верификацией + ОПС + Видео + Дисциплина + Центральный пост охраны» (Базовое ПО, “Администратор», "Бюро пропусков", “Управление доступом», «Персонал», «Мониторинг», «Дисциплинарные отчеты», «Верификация», «Видеонаблюдение», «Центральный пост»). | Уточняйте у менеджера | Уточняйте у менеджера
00-00019694 | PERCo-SS01 | PERCo | Базовое программное обеспечение "ШКОЛА" (ведение списка учеников и сотрудников, контроль доступа, дисциплинарные отчеты, рассылка SMS-уведомлений, оформление дизайна пропусков). | Уточняйте у менеджера | Уточняйте у менеджера
00-00019695 | PERCo-SS02 | PERCo | Расширенное программное обеспечение "ШКОЛА" (ведение списка учеников и сотрудников, контроль доступа, дисциплинарные отчеты, рассылка SMS-уведомлений, оформление дизайна пропусков, верификация, видеонаблюдение). | Уточняйте у менеджера | Уточняйте у менеджера
00-00023000 | PERCo-WM01 | PERCo | Модуль "Учет рабочего времени" (Отчеты по дисциплине труда + формирование табеля Т12, 13 + отчеты по местонахождению сотрудников и посетителей), предназначен для ведения учета рабочего времени сотрудников и составления отчетов о дисциплине труда. Раздел «Учет рабочего времени» позволяет автоматизировать построение отчетов об отработанном времени и дисциплине труда, формирование табеля учета рабочего времени в форматах Т-12 и Т-13. В разделе предусмотрена возможность добавления новых типов оправдательных документов и документов на сверхурочную работу. Для работы раздела необходимо, чтобы каждому сотруднику в подразделе «Сотрудники» раздела «Персонал» был установлен график работы, определяющий его расписание работы, норму рабочего времени, параметры контроля дисциплины труда и место работы (регистрирующие помещения). | 11772 | 10595
00-00023001 | PERCo-WM02 | PERCo | Модуль "Верификация" (Верификация, журнал верификации), предназначен для усиления контроля доступа на территорию предприятия и предотвращения случаев прохода по чужому пропуску. Модуль устанавливается на рабочее место сотрудника службы охраны и позволяет производить идентификацию владельца карты доступа, сравнивая личность проходящего сотрудника или изображение с видеокамеры и его фото, хранящееся в базе данных системы. | 22654 | 20389
00-00029162 | PERCo-WS | PERCo | Программное обеспечение Стандартный пакет (Базовый пакет + Контроль доступа посетителей + Сменные графики доступа + Заказ пропусков + Дизайнер пропусков + Мнемосхемы и мониторинг + Отчеты по доступу сотрудников и посетителей), предназначен для организации полноценной СКУД с поддержкой всех основных функций обеспечения безопасности, в том числе: контроль доступа по времени, контроль зональности (antipass), доступ с комиссионированием. Раздел «Администрирование» позволяет произвести первичное конфигурирование оборудования системы, добавление операторов системы и ее лицензирование, контролировать работу системы, составляя отчеты о регистрируемых событиях. Раздел «Персонал» позволяет автоматизировать процесс ввода и хранения учетных данных сотрудников и создания графиков работы. Раздел «Бюро пропусков» позволяет автоматизировать процесс выдачи пропусков сотрудникам и посетителям предприятия. Раздел «Контроль доступа» позволяет автоматизировать формирование отчетов о проходах через турникет | 24431 | 21988
Считыватели СКУД Perco
00-00138080 | RU5306T | PERCo | Считыватель предназначен для использования в составе автотранспортной проходной для контроля проезда личного и служебного транспорта, работает совместно с универсальным контроллером CT/L14.1. Разработан для считывания идентификаторов транспондеров стандарта ISO18000-6C и их передачи в контроллер, управляющим шлагбаумом. Рабочий диапазон температур считывателя позволяет эксплуатировать его на открытом воздухе. В комплект считывателя входит кронштейн для установки на трубу диаметром до 50 мм. | 38538 | 34684
00-00087926 | PERCo-AC02.2 1-01 | PERCo | Конвертер интерфейса Wiegand -RS-485 (без корпуса), предназначен для подключения к контроллеру СКУД PERCo двух считывателей, имеющих формат выходных данных Wiegand-26, 32, 34, 37, 40, 42, 48, 50, 56, 58, 64, 66. | 5267 | 4740
00-00104466 | PERCo-AC02.2 1-02 | PERCo | Конвертер интерфейса Wiegand - RS-485 (в корпусе), предназначен для подключения к контроллеру СКУД PERCo двух считывателей, имеющих формат выходных данных Wiegand-26, 32, 34, 37, 40, 42, 48, 50, 56, 58, 64, 66. | 6146 | 5531
00-00102788 | PERCo-IR10.1 | PERCo | Считыватель дальнего действия бесконтактный для карт формата EMM, интерфейс связи RS-485, Wiegand-26,-37,-42, дальность считывания до 100 см | 54381 | 48943
00-00084900 | PERCo-IR13D | PERCo | Считыватель бесконтактный для карт формата EMM/HID, IP67, дальность считывания - до 9 см, интерфейс связи - RS-485, Wiegand-26,34,42,58, 100 мА, -40... +45°C, 20×50×150 мм. Цвет-черный. Предназначен для считывания с карты доступа кода (идентификатора карты) и передачи его в контроллер исполнительного устройства. Считыватель имеет два выходных интерфейса – RS-485 (заводская установка) и Wiegand, поэтому может использоваться как с контроллерами СКУД производства PERCo, так и в системах идентификации, расчётов, контроля доступа и т.п. сторонних производителей. | 12160 | 10944
00-00086051 | PERCo-IR13G | PERCo | Считыватель бесконтактных карт формата ЕММ/HID, применяется для контроля доступа на объект и работает совместно с универсальным контроллером турникета или замка. Рабочий диапазон температур позволяет эксплуатировать считыватель на открытом воздухе. Считыватель имеет два выходных интерфейса – RS-485 и Wiegand. Предназначен для считывания с карты доступа кода (идентификатора карты) и передачи его в контроллер исполнительного устройства. Считыватель имеет два выходных интерфейса – RS-485 (заводская установка) и Wiegand, поэтому может использоваться как с контроллерами СКУД производства PERCo, так и в системах идентификации, расчётов, контроля доступа и т.п. сторонних производителей. | 12160 | 10944
00-00087877 | PERCo-IR15.3 | PERCo | Контрольный считыватель для регистрации карт доступа формата EMM/HID (HID ProxCard II, ISO prox II; EM-Marin IL-05ELR, ЕМ4100) в системе PERCo. Предназначен для считывания и расшифровки кода, занесенного на карту доступа (идентификатора карты) и передачи его в программное обеспечение систем PERCo-Web, PERCo-S-20, PERCo-S-20 «Школа». Считыватель подключается к USB интерфейсу компьютера, на котором установлено программное обеспечение. | 13410 | 12069
00-00089312 | PERCo-IR15.9 | PERCo | Контрольный считыватель (EMM/HID/MIFARE, защита от копирования), подключается к порту USB компьютера, на котором осуществляется регистрация и программирование идентификаторов. При поднесении идентификатора к считывателю происходит ввод номера идентификатора и его регистрация в системе. Факт считывания номера сопровождается звуковой индикацией. | 19047 | 17142
00-00084795 | PERCo-IR19D | PERCo | Мультиформатный считыватель EMM/HID/Mifare, NFC, интерфейс связи RS-485, Wiegand, IP67, 12 В, 150 мA, -30°C ... +45°C, 20×50×150 мм, цвет черный. Предназначен для считывания кода и передачи его в контроллер исполнительного устройства в качестве идентификатора сотрудника (посетителя): Бесконтактных карт доступа или транспондеров семейства HID / EM-Marin с рабочей частотой 125 кГц (с чтением уникального идентификатора UID), заводская установка: − производства EM-Microelectronic-Marin SA далее – ЕММ) с чипами ЕМ4100/ ЕМ4102/ ЕМ4200 версии А6, − производства HID Corporation типа ProxCard II, ISOProx II, брелоков ProxKey II (стандартных форматов HID: 26 бит (H10301), 37 бит (H10302, H10304)). Бесконтактных карт доступа или транспондеров семейства MIFARE (ISO/IEC 14443 A) (ID, Classic, Plus, Ultralight, DESFire) с рабочей частотой 13,56 МГц с чтением: - либо уникального идентификатора (UID) карты или транспондера (в т.ч. платежных карт с технологией бесконтактных платежей PayPass), заводс | 16971 | 15274
00-00084530 | PERCo-IR19G | PERCo | Мультиформатный считыватель EMM/HID/Mifare, NFC, интерфейс связи RS-485, Wiegand, IP67, 12 В, 150 мA, -30°C ... +45°C, 20×50×150 мм, цвет светло-серый. Предназначен для считывания кода и передачи его в контроллер исполнительного устройства в качестве идентификатора сотрудника (посетителя): Бесконтактных карт доступа или транспондеров семейства HID / EM-Marin с рабочей частотой 125 кГц (с чтением уникального идентификатора UID), заводская установка: − производства EM-Microelectronic-Marin SA далее – ЕММ) с чипами ЕМ4100/ ЕМ4102/ ЕМ4200 версии А6, − производства HID Corporation типа ProxCard II, ISOProx II, брелоков ProxKey II (стандартных форматов HID: 26 бит (H10301), 37 бит (H10302, H10304)). Бесконтактных карт доступа или транспондеров семейства MIFARE (ISO/IEC 14443 A) (ID, Classic, Plus, Ultralight, DESFire) с рабочей частотой 13,56 МГц с чтением: - либо уникального идентификатора (UID) карты или транспондера (в т.ч. платежных карт с технологией бесконтактных платежей PayPass), | 16971 | 15274
00-00126083 | PERCo-IRP01.9Q | PERCo | Стойка-считыватель – удобное решение для размещения мультиформатного считывателя и сканера штрихкода/QR-кода, а также для визуализации информации о запрете или разрешении прохода. Эксплуатация стойки возможна внутри помещений. Предназначена для работы в составе систем PERCo. | 81618 | 73456
СКУД Sigur
03-00007371 | Sigur E100 | SIGUR | Терминал предназначен для работы в составе сетевой системы контроля доступа Sigur и фиксации фактов приходов и уходов сотрудников на рабочие места без использования исполнительных механизмов. При поднесении карточки к считывателю система автоматически регистрирует владельцу проход на вход или на выход. Все зарегистрированные события хранятся в энергонезависимой памяти терминала. Дата и время события регистрируется по показаниям встроенных часов реального времени. При наличии связи с сервером события автоматически передаются в базу данных. | Уточняйте у менеджера | Уточняйте у менеджера
00-00034175 | Sigur E100 MF (Wiegand 26) | SIGUR | Терминал учета рабочего времени. Фиксация фактов приходов и уходов сотрудников на рабочие места без использования исполнительных механизмов. Встроенные считыватели карт Mifare. Неограниченное количество ключей, 40 000 событий в автономной энергонезависимой памяти. Интерфейс связи Ethernet. | Уточняйте у менеджера | Уточняйте у менеджера
00-00125767 | Sigur E210 EMB | SIGUR | Контроллер в комплектации EMB предназначен для управления дверьми и турникетами. Сетевой контроллер для задач малого и среднего бизнеса с поддержкой управления до 2 точек доступа (двери, турникеты, ворота или калитки). Интерфейс связи Ethernet. Интерфейс связи со считывателями: Wiegand-26, 34, 36, 37, 42, 56, 58; Dallas Touch Memory; Clock & Data. Внутренняя память: 1000 идентификаторов, 30000 временных зон, 10000 событий. Без корпуса. Напряжение питания 12В...24В. | Уточняйте у менеджера | Уточняйте у менеджера
00-00125481 | Sigur E210 UPS | SIGUR | Контроллер рассчитан на две точки доступа (два считывателя), оборудованные различными исполнительными устройствами — замками, турникетами, воротами, калитками и др. Поставляется в металлическом шкафу с установленным блоком бесперебойного питания и местом для аккумуляторной батареи. | Уточняйте у менеджера | Уточняйте у менеджера
00-00077723 | Sigur E510 | SIGUR | Сетевой контроллер, поддержка управления до 4 точек доступа. Интерфейс связи Ethernet. Поддержка сетевых протоколов DHCP, SNMP. | Уточняйте у менеджера | Уточняйте у менеджера
00-00126019 | Sigur E510 UPS (SGR-HW-E510UPS) | SIGUR | Универсальный контроллер СКУД в металлическом корпусе с установленным блоком питания. Поддержка управления до 4 точек доступа. Интерфейс связи Ethernet, поддержка SNMP и SSL/TLS-шифрования данных. | Уточняйте у менеджера | Уточняйте у менеджера
00-00024430 | Sigur-Orion | SIGUR | Sphinx-Orion - преобразователь интерфейсов «Sphinx-Orion» предназначен для включения в IP-сеть преобразователя протоколов «С2000-ПП» (производства НВП «Болид»). Данная возможность позволяет реализовать интеграцию СКУД «Сфинкс» и системы «Орион ПРО». Интеграция СКУД «Сфинкс» с ИСО «Орион» реализована на аппаратном уровне с помощью преобразователя протоколов «С2000-ПП» производства НВП «Болид». С одной из стороны данный прибор включается в шлейф RS485 вместе с остальными устройствами ИСО «Орион», с другой стороны - имеет стандартный протокол Modbus. Настройка «С2000-ПП» происходит с помощью бесплатной утилиты «UProg» доступной для скачивания на официальной сайте производителя. С ее помощью необходимо: присвоить адрес «С2000-ПП» в линии RS485 ИСО «Орион», добавить необходимые номера шлейфов сигнализации, разделов и зон ИСО «Орион», информация с которых будет передаваться в СКУД «Сфинкс». С сервером СКУД «Сфинкс» «С2000-ПП» взаимодействует посредством преобразователя интерфейсов «Сфинкс-Ор | Уточняйте у менеджера | Уточняйте у менеджера
00-00024431 | Sigur-Rubezh | SIGUR | Sphinx-Rubezh - преобразователь интерфейсов «Sphinx-Rubezh» предназначен для включения в IP-сеть преобразователя протоколов «МС-КП» (производства ООО «КБ Пожарной Автоматики»). Данная возможность позволяет реализовать интеграцию СКУД «Сфинкс» и ОПС «Рубеж».Основные функции. На стороне СКУД «Сфинкс» интеграция обладает следующими функциями: наблюдение за состоянием охранных и пожарных зон ОПС «Рубеж», при этом вы можете: наравне с событиями СКУД «Сфинкс» просматривать все события, поступающие со стороны ОПС «Рубеж» в реальном времени размещать охранные и пожарные зоны в виде иерархического списка или на графических планах СКУД «Сфинкс» вместе с точками доступа и камерами видеонаблюдения; о работе с графическими планами смотрите видео управление охранными и пожарными зонами или группой зон, при этом каждая из охранных зон в реальном времени изменяет цветовую индикацию согласно своему текущему состоянию. | Уточняйте у менеджера | Уточняйте у менеджера
00-00135222 | ПО SIGUR Pro | SIGUR | Профессиональный пакет для крупных объектов: до 5000 идентификаторов с возможностью расширения, неограниченное число точек доступа, использование мобильных терминалов, REST API, автоматизация реакций системы на события, возможность расширения пакета интеграциями. | Уточняйте у менеджера | Уточняйте у менеджера
00-00135219 | ПО SIGUR Standard+ | SIGUR | Расширенный базовый пакет: до 1000 идентификаторов с возможностью расширения, неограниченное число точек доступа, учет рабочего времени, интеграция с 1С и другими системами через ODBC, шаблоны пропусков и их печать, возможность расширения пакета интеграциями с биометрическими устройствами и домофонами. | Уточняйте у менеджера | Уточняйте у менеджера
00-00034176 | ПО "Мобильный терминал для регистрации проходов | SIGUR | Программное обеспечение SIGUR дополнительный модуль "Мобильный терминал для регистрации проходов (Offline режим)" | Уточняйте у менеджера | Уточняйте у менеджера
00-00034178 | ПО дополнительный модуль "Выгрузка табеля в 1С" | SIGUR | ПО SIGUR «Выгрузка табеля в 1С» расширяет функции модуля «Учет рабочего времени», добавляя возможность автоматизировано выгрузить табель учета использования рабочего времени (форма Т-13) в «1С:Предприятие». | Уточняйте у менеджера | Уточняйте у менеджера
00-00018047 | ПО доп. модуль "Графическое оформление пропусков" | SIGUR | Программное обеспечение SIGUR дополнительный модуль, предназначенный для графического оформления пропусков сотрудников и посетителей организации. Для каждой из групп сотрудников существует возможность назначения собственного шаблона пропуска. Графическая персонализация карты (нанесение информации о владельце, символики компании и т.п.) снижает риск её подделки, повышает безопасность, а также поднимает имидж организации в целом. | Уточняйте у менеджера | Уточняйте у менеджера
00-00018050 | ПО дополнительный модуль "Платежная система" | SIGUR | Модуль программного обеспечения «Платежная система» предназначен для организации безналичного расчета за товары и услуги. Типичное применение модуля - организация питания в корпоративных столовых. Упрощенно порядок использования модуля выглядит так: У сотрудников создаются расчетные счета, устанавливаются правила допустимого кредита по ним. Создается одно либо более «Меню», определяющее имеющиеся товары и услуги, их стоимость. В точке продажи товаров и услуг клиент подносит свою карточку к контрольному считывателю (либо другим способом идентифицирует себя), на мониторе оператора появляется фотография клиента, информация о нем. Оператор вводит заказ, со счета клиента списывается требуемая сумма. В любой момент времени могут быть сформированы отчеты о движении по расчетным счетам. Можно получить как итоговую информацию, так и детализацию приобретенных товаров. Отчеты запрашиваются за любой произвольный период времени, по любой произвольной группе сотрудников. | Уточняйте у менеджера | Уточняйте у менеджера
00-00034179 | ПО дополнительный модуль "Платный доступ" | SIGUR | Используя данный модуль вы можете организовать доступ на платной основе в корпоративные столовые, автопарковки, фитнес-центры и подобные предприятия. Ниже описаны функции модуля. Доступно при наличии модуля ПО «Платежная система», при помощи которого возможно заведение расчетных счетов для различных объектов доступа (сотрудников или автотранспортных средств). В качестве единиц измерения счетов могут выступать как денежные средства, так и оплаченное количество посещений. При проходе сотрудника в корпоративную столовую может, например, списываться стоимость комплексного обеда. При нехватке средств или посещений доступ на территорию будет запрещен. Используется при ограниченном количестве мест в зоне, например, на автопарковке с определенным количеством мест. Работает глобально в рамках системы: периметр ограниченной зоны может обслуживаться несколькими контроллерами. Для некоторых лиц могут задаваться исключения, то есть будет предоставляться возможность проезда даже при отсутствии свобо | Уточняйте у менеджера | Уточняйте у менеджера
00-00024421 | ПО дополнительный модуль "Распознавание документов | SIGUR | Передача неисключительных прав на использование Программное обеспечение SIGUR дополнительный модуль "Распознавание документов" (дополняет функции модуля «Расширенная поддержка гостевых пропусков»). | Уточняйте у менеджера | Уточняйте у менеджера
00-00018049 | ПО доп.мод."Расшир.поддержка пропусков посетителей | SIGUR | Программное обеспечение SIGUR дополнительный модуль "Расширенная поддержка пропусков посетителей"Интерфейс для выдачи/сбора карт (АРМ Бюро пропусков), при выдаче происходит привязка карты к паспорту или другому документу посетителя. Хранение истории выдачи карт. | Уточняйте у менеджера | Уточняйте у менеджера
00-00024422 | ПО доп. модуль "Реакция на события" | SIGUR | Программное обеспечение SIGUR дополнительный модуль "Реакция на события" | Уточняйте у менеджера | Уточняйте у менеджера
00-00023706 | ПО доп. модуль "Синхронизация данных" | SIGUR | Программное обеспечение SIGUR дополнительный модуль "Синхронизация данных" | Уточняйте у менеджера | Уточняйте у менеджера
00-00018046 | ПО доп. модуль "Учет рабочего времени" | SIGUR | Основные функции модуля: Задание рабочих графиков персонала: допускаются периодические графики с периодом от 1 до 31 дня. На каждый день может быть задан интервал рабочего времени и перерыва. Таким образом, возможно создание сложных графиков вида «сутки через трое» и т.п. Общее число графиков не ограничено. Назначение рабочих графиков персоналу. Допускается назначение графиков сразу любой группе персонала (индивидуально, отделу, группе отделов и т.п.). Допускается ввод «исключений из правил» — праздников, выходов на работу в неурочное время и т.п. Экспорт отчета по наработке персонала в «1С:Предприятие» (доступно только при установленном модуле «Выгрузка табеля в 1С»). Получение отчетов за любой исторический период на основании заданных графиков и зафиксированных фактов прохода сотрудников: Наработка персонала (Табель). Стандартная форма Т-13 или ОКУД 0504421. Учет по графику или по факту. Смотреть пример отчета. Журнал нарушений графика (список отсутствий). Содержит детализацию отклон | Уточняйте у менеджера | Уточняйте у менеджера
00-00135233 | ПО Лицензия для работы с 1 ячейкой Промет | SIGUR | Программное обеспечение SIGUR Лицензия для работы с 1 ячейкой Промет | Уточняйте у менеджера | Уточняйте у менеджера
00-00135232 | ПО Лицензия на исп. 1 биометрич.устройства Suprema | SIGUR | Программное обеспечение SIGUR Лицензия на использование 1 биометрического устройства Suprema | Уточняйте у менеджера | Уточняйте у менеджера
00-00135224 | ПО Лицензия на исп. 1 моб.терм. для рег. проходов | SIGUR | Программное обеспечение SIGUR Лицензия на использование 1 мобильного терминала для регистрации проходов (Offline режим) (доступно для Pro и выше) | Уточняйте у менеджера | Уточняйте у менеджера
00-00135227 | ПО на исп.1терм. расп. лиц и и изм.темп. Biosmart | SIGUR | Программное обеспечение SIGUR Лицензия на использование 1 терминала распознавания лиц и измерения температуры Biosmart Quasar | Уточняйте у менеджера | Уточняйте у менеджера
00-00135229 | ПО на исп.1терм. расп. лиц и и изм.темп. Hikvision | SIGUR | Программное обеспечение SIGUR Лицензия на использование 1 терминала распознавания лиц и измерения температуры Hikvision | Уточняйте у менеджера | Уточняйте у менеджера
00-00135231 | ПО на исп.1терм. расп. лиц и и измер.темп. ZKTeco | SIGUR | Программное обеспечение SIGUR Лицензия на использование 1 терминала распознавания лиц и измерения температуры ZKTeco | Уточняйте у менеджера | Уточняйте у менеджера
00-00135230 | ПО на исп. 1 терминала распознав.лиц ZKTeco | SIGUR | Программное обеспечение SIGUR Лицензия на использование 1 терминала распознавания лиц ZKTeco | Уточняйте у менеджера | Уточняйте у менеджера
00-00135226 | ПО на исп. 1 термин. расп. лиц Biosmart Quasar | SIGUR | Программное обеспечение SIGUR Лицензия на использование 1 терминала распознавания лиц Biosmart Quasar | Уточняйте у менеджера | Уточняйте у менеджера
00-00135228 | ПО на исп. 1 терминала распознав.лиц Hikvision | SIGUR | Программное обеспечение SIGUR Лицензия на использование 1 терминала распознавания лиц Hikvision | Уточняйте у менеджера | Уточняйте у менеджера
03-00007373 | ПО SIGUR модуль Базовый с огранич. до 10 000 идент | SIGUR | Программное обеспечение SIGUR модуль "Базовый" с ограничением до 10 000 идентификаторов, является обязательной частью стандартного программного обеспечения Sigur, а также фундаментом для наращивания функций системы дополнительными модулями. Модуль обеспечивает основные функции СКУД - с его помощью решаются все основные задачи по настройке системы в целом и контролю статуса ее компонентов. | Уточняйте у менеджера | Уточняйте у менеджера
00-00018044 | ПО SIGUR модуль Базовый с огранич. до 1 000 идент. | SIGUR | Является обязательной частью стандартного программного обеспечения Sigur, а также фундаментом для наращивания функций системы дополнительными модулями. Модуль обеспечивает основные функции СКУД - с его помощью решаются все основные задачи по настройке системы в целом и контролю статуса ее компонентов. | Уточняйте у менеджера | Уточняйте у менеджера
00-00004243 | ПО SIGUR модуль Базовый с огранич. до 50 идент. | SIGUR | Является обязательной частью стандартного программного обеспечения Sigur, а также фундаментом для наращивания функций системы дополнительными модулями. Модуль обеспечивает основные функции СКУД - с его помощью решаются все основные задачи по настройке системы в целом и контролю статуса ее компонентов. | Уточняйте у менеджера | Уточняйте у менеджера
00-00126027 | ПО модуль Базовый.Расширение с1000 до 10 000 идент | SIGUR | Программное обеспечение SIGUR модуль "Базовый". Расширение лицензии с 1000 до 10 000 идентификаторов. | Уточняйте у менеджера | Уточняйте у менеджера
00-00126026 | ПО модуль Базовый. Расширение с 50 до 1000 идент. | SIGUR | Программное обеспечение SIGUR модуль "Базовый". Расширение лицензии с 50 до 1 000 идентификаторов | Уточняйте у менеджера | Уточняйте у менеджера
00-00126025 | ПО модуль Базовый. Расширение с 50 до 10 000 идент | SIGUR | Программное обеспечение SIGUR модуль "Базовый". Расширение лицензии с 50 до 10 000 идентификаторов | Уточняйте у менеджера | Уточняйте у менеджера
00-00024423 | ПО SIGUR модуль "Офис" с огранич. до 50 идент. | SIGUR | Программное обеспечение SIGUR модуль "Офис" с ограничением до 50 идентификаторов. | Уточняйте у менеджера | Уточняйте у менеджера
00-00010389 | ПО SIGUR модуль "Школа"с огранич. до 10 000 идент. | SIGUR | Передача неисключительных прав на использование модуля, поддержка любого количества контроллеров СКУД «Sigur», ограничение до 10 000 карт доступа. | Уточняйте у менеджера | Уточняйте у менеджера
00-00126046 | ПО на исп.12 термин. расп. лиц и изм.темп.Biosmart | SIGUR | Программное обеспечение SIGUR модуль лицензирования на использование 12 терминалов распознавания лиц и измерения температуры Biosmart Quasar | Уточняйте у менеджера | Уточняйте у менеджера
00-00126032 | ПО на исп.16 терм. распозн. лиц и изм.темп. Beward | SIGUR | Программное обеспечение SIGUR модуль лицензирования на использование 16 терминалов распознавания лиц и измерения температуры Beward | Уточняйте у менеджера | Уточняйте у менеджера
00-00126038 | ПО на исп. 20 терм. расп. лиц и изм. темп. Beward | SIGUR | Программное обеспечение SIGUR модуль лицензирования на использование 20 терминалов распознавания лиц и измерения температуры Beward | Уточняйте у менеджера | Уточняйте у менеджера
00-00077877 | ПО на исп.20 терм.расп. лиц и изм. темп. Hikvision | SIGUR | Программное обеспечение SIGUR модуль лицензирования на использование 20 терминалов распознавания лиц и измерение температуры Hikvision | Уточняйте у менеджера | Уточняйте у менеджера
00-00126044 | ПО на исп. 8 терм. расп. лиц и изм.темп. Beward | SIGUR | Программное обеспечение SIGUR модуль лицензирования на использование 8 терминалов распознавания лиц и измерения температуры Beward | Уточняйте у менеджера | Уточняйте у менеджера
00-00121199 | ПО модуль лиценз. на исп.12 терм.распоз.лиц ZKTeco | SIGUR | Программное обеспечение SIGUR модуль лицензирования на использование 12 терминалов распознавания лиц ZKTeco | Уточняйте у менеджера | Уточняйте у менеджера
00-00121201 | ПО модуль на исп.16 терм. распоз. лиц ZKTeco | SIGUR | Программное обеспечение SIGUR модуль лицензирования на использование 16 терминалов распознавания лиц ZKTeco | Уточняйте у менеджера | Уточняйте у менеджера
00-00126030 | ПО модуль на 12 терм. расп. лиц и изм.темп. Beward | SIGUR | Программное обеспечение SIGUR модуль лицензирования на использование 12 терминалов распознавания лиц и измерения температуры Beward | Уточняйте у менеджера | Уточняйте у менеджера
00-00126040 | ПО на исп. 30 термин. расп. лиц и изм.темп. Beward | SIGUR | Программное обеспечение SIGUR модуль лицензирования на использование 30 терминалов распознавания лиц и измерения температуры Beward | Уточняйте у менеджера | Уточняйте у менеджера
00-00126045 | ПО на исп. 12 термин. расп. лиц Biosmart Quasar | SIGUR | Программное обеспечение SIGUR модуль лицензирования на использование 12 терминалов распознавания лиц Biosmart Quasar | Уточняйте у менеджера | Уточняйте у менеджера
00-00126029 | ПО модуль лиценз. на исп.12 терм. расп.лиц Beward | SIGUR | Программное обеспечение SIGUR модуль лицензирования на использование 12 терминалов распознавания лиц Beward | Уточняйте у менеджера | Уточняйте у менеджера
00-00077868 | ПО модуль на исп.12 терм.расп.лиц Hikvision | SIGUR | Программное обеспечение SIGUR модуль лицензирования на использование 12 терминалов распознавания лиц Hikvision | Уточняйте у менеджера | Уточняйте у менеджера
00-00126047 | ПО на исп.16 термин. расп. лиц Biosmart Quasar | SIGUR | Программное обеспечение SIGUR модуль лицензирования на использование 16 терминалов распознавания лиц Biosmart Quasar | Уточняйте у менеджера | Уточняйте у менеджера
00-00077872 | ПО на исп.2 терм.расп.лиц и изм.темп. Hikvision | SIGUR | Программное обеспечение SIGUR модуль лицензирования на использование 2 терминалов распознавания лиц и измерение температуры Hikvision | Уточняйте у менеджера | Уточняйте у менеджера
00-00126036 | ПО на исп. 2 термин. расп. лиц и изм.темп. Beward | SIGUR | Программное обеспечение SIGUR модуль лицензирования на использование 2 терминалов распознавания лиц и измерения температуры Beward | Уточняйте у менеджера | Уточняйте у менеджера
00-00126049 | ПО на исп. 2 термин. расп. лиц Biosmart Quasar | SIGUR | Программное обеспечение SIGUR модуль лицензирования на использование 2 терминалов распознавания лиц Biosmart Quasar | Уточняйте у менеджера | Уточняйте у менеджера
00-00126033 | ПО модуль на исп. 2 термин. распозн. лиц Beward | SIGUR | Программное обеспечение SIGUR модуль лицензирования на использование 2 терминалов распознавания лиц Beward | Уточняйте у менеджера | Уточняйте у менеджера
00-00077865 | ПО модуль на исп. 2 терм. расп. лиц Hikvision | SIGUR | Программное обеспечение SIGUR модуль лицензирования на использование 2 терминалов распознавания лиц Hikvision | Уточняйте у менеджера | Уточняйте у менеджера
00-00077870 | ПО модуль на исп. 20 терм.расп.лиц Hikvision | SIGUR | Программное обеспечение SIGUR модуль лицензирования на использование 20 терминалов распознавания лиц Hikvision | Уточняйте у менеджера | Уточняйте у менеджера
00-00121203 | ПО модуль на исп. 20 терм. распоз. лиц ZKTeco | SIGUR | Программное обеспечение SIGUR модуль лицензирования на использование 20 терминалов распознавания лиц ZKTeco | Уточняйте у менеджера | Уточняйте у менеджера
00-00077878 | ПО на исп.30 терм. расп.лиц и изм. темп. Hikvision | SIGUR | Программное обеспечение SIGUR модуль лицензирования на использование 30 терминалов распознавания лиц и измерение температуры Hikvision | Уточняйте у менеджера | Уточняйте у менеджера
00-00126039 | ПО модуль на исп. 30 термин. расп. лиц Beward | SIGUR | Программное обеспечение SIGUR модуль лицензирования на использование 30 терминалов распознавания лиц Beward. | Уточняйте у менеджера | Уточняйте у менеджера
00-00126053 | ПО на исп.30 термин. расп. лиц Biosmart Quasar | SIGUR | Программное обеспечение SIGUR модуль лицензирования на использование 30 терминалов распознавания лиц Biosmart Quasar | Уточняйте у менеджера | Уточняйте у менеджера
00-00077871 | ПО модуль на исп. 30 терм.расп.лиц Hikvision | SIGUR | Программное обеспечение SIGUR модуль лицензирования на использование 30 терминалов распознавания лиц Hikvision | Уточняйте у менеджера | Уточняйте у менеджера
00-00121205 | ПО модуль на исп. 30 терм. распоз. лиц ZKTeco | SIGUR | Программное обеспечение SIGUR модуль лицензирования на использование 30 терминалов распознавания лиц ZKTeco | Уточняйте у менеджера | Уточняйте у менеджера
00-00126042 | ПО на исп. 4 терм. расп. лиц и изм.темп. Beward | SIGUR | Программное обеспечение SIGUR модуль лицензирования на использование 4 терминалов распознавания лиц и измерения температуры Beward | Уточняйте у менеджера | Уточняйте у менеджера
00-00126055 | ПО на исп. 4 термин. расп. лиц Biosmart Quasar | SIGUR | Программное обеспечение SIGUR модуль лицензирования на использование 4 терминалов распознавания лиц Biosmart Quasar | Уточняйте у менеджера | Уточняйте у менеджера
00-00126041 | ПО модуль на исп. 4 терминал. расп. лиц Beward | SIGUR | Программное обеспечение SIGUR модуль лицензирования на использование 4 терминалов распознавания лиц Beward | Уточняйте у менеджера | Уточняйте у менеджера
00-00077866 | ПО модуль на исп. 4 терм. распозн. лиц Hikvision | SIGUR | Программное обеспечение SIGUR модуль лицензирования на использование 4 терминалов распознавания лиц Hikvision | Уточняйте у менеджера | Уточняйте у менеджера
00-00121195 | ПО модуль на исп. 4 терм. распозн. лиц ZKTeco | SIGUR | Программное обеспечение SIGUR модуль лицензирования на использование 4 терминалов распознавания лиц ZKTeco | Уточняйте у менеджера | Уточняйте у менеджера
00-00126057 | ПО на исп. 8 термин. расп. лиц Biosmart Quasar | SIGUR | Программное обеспечение SIGUR модуль лицензирования на использование 8 терминалов распознавания лиц Biosmart Quasar | Уточняйте у менеджера | Уточняйте у менеджера
00-00077867 | ПО модуль на исп. 8 терм. расп. лиц Hikvision | SIGUR | Программное обеспечение SIGUR модуль лицензирования на использование 8 терминалов распознавания лиц Hikvision | Уточняйте у менеджера | Уточняйте у менеджера
00-00121197 | ПО модуль на исп. 8 терм. распозн. лиц ZKTeco | SIGUR | Программное обеспечение SIGUR модуль лицензирования на использование 8 терминалов распознавания лиц ZKTeco | Уточняйте у менеджера | Уточняйте у менеджера
00-00077875 | ПО на исп.12 терм. расп. лиц и изм.темп. Hikvision | SIGUR | Программное обеспечение SIGUR модуль лицензирования на использование 12 терминалов распознавания лиц и измерение температуры Hikvision | Уточняйте у менеджера | Уточняйте у менеджера
00-00126028 | ПО на исп. 2 терм. расп. лиц и изм. темп. ZKTeco | SIGUR | Программное обеспечение SIGUR модуль лицензирования на использование 2 терминалов распознавания лиц и температуры ZKTeco | Уточняйте у менеджера | Уточняйте у менеджера
00-00121193 | ПО модуль на исп. 2 терм. распоз. лиц ZKTeco | SIGUR | Программное обеспечение SIGUR модуль лицензирования на использование 2 терминалов распознавания лиц ZKTeco | Уточняйте у менеджера | Уточняйте у менеджера
00-00126051 | ПО на исп.20 термин. расп. лиц Biosmart Quasar | SIGUR | Программное обеспечение SIGUR модуль лицензирования на использование 20 терминалов распознавания лиц Biosmart Quasar | Уточняйте у менеджера | Уточняйте у менеджера
00-00077873 | ПО на исп.4 терм. расп. лиц и изм. темп. Hikvision | SIGUR | Программное обеспечение SIGUR модуль лицензирования на использование 4 терминалов распознавания лиц и измерение температуры Hikvision | Уточняйте у менеджера | Уточняйте у менеджера
00-00126043 | ПО модуль на исп. 8 термин. распозн. лиц Beward | SIGUR | Программное обеспечение SIGUR модуль лицензирования на использование 8 терминалов распознавания лиц Beward | Уточняйте у менеджера | Уточняйте у менеджера
00-00126037 | ПО модуль на исп. 20 термин. распозн. лиц Beward | SIGUR | Программное обеспечение SIGUR модуль лицензирования на использование 20 терминалов распознавания лиц Beward | Уточняйте у менеджера | Уточняйте у менеджера
00-00104423 | ПО модуль лиценз. на исп.1 интегр. вызывной BasIP | SIGUR | Программное обеспечение SIGUR модуль лицензирования на использование 1 интегрированной вызывной BasIP. | Уточняйте у менеджера | Уточняйте у менеджера
00-00126031 | ПО модуль лиценз.на исп.16 термин.расп. лиц Beward | SIGUR | Программное обеспечение SIGUR модуль лицензирования на использование 16 терминалов распознавания лиц Beward | Уточняйте у менеджера | Уточняйте у менеджера
00-00077864 | ПО модуль на исп.1 слота итегр. ключницы KeyGuard | SIGUR | Программное обеспечение SIGUR модуль лицензирования на использование 1 слота интегрированной ключницы KeyGuard | Уточняйте у менеджера | Уточняйте у менеджера
00-00077869 | ПО модуль на исп.16 терм. расп. лиц Hikvision | SIGUR | Программное обеспечение SIGUR модуль лицензирования на использование 16 терминалов распознавания лиц Hikvision | Уточняйте у менеджера | Уточняйте у менеджера
00-00034181 | ПО модуль лицензир. на исп. 1 биомет.термин. Anviz | SIGUR | Интеграция Sigur со считывателями отпечатка пальца позволяет вам вносить и удалять биометрические шаблоны непосредственно из ПО СКУД, без необходимости использования дополнительного программного обеспечения. поддержка работы с различными устройствами BioSmart и Anviz поддержка различных типов идентификации для устройств BioSmart: локальной, а также серверной - реализуемой на стороне сервера СКУД использование терминала Anviz C2 для учета рабочего времени без какого-либо дополнительного оборудования возможность сочетания биометрической идентификации с другими методами идентификации. | Уточняйте у менеджера | Уточняйте у менеджера
00-00126023 | ПО модуль лицензир. на исп. 1 теплов. Hikvision | SIGUR | Программное обеспечение SIGUR модуль лицензирования на использование 1 тепловизора Hikvision | Уточняйте у менеджера | Уточняйте у менеджера
00-00126052 | ПО на исп. 20 терм. расп. лиц и изм.темп. Biosmart | SIGUR | Программное обеспечение SIGUR модуль лицензирования на использование 20 терминалов распознавания лиц и измерения температуры Biosmart Quasar | Уточняйте у менеджера | Уточняйте у менеджера
00-00126054 | ПО на исп.30 терм. расп. лиц и изм.темп.Biosmart | SIGUR | Программное обеспечение SIGUR модуль лицензирования на использование 30 терминалов распознавания лиц и измерения температуры Biosmart Quasar | Уточняйте у менеджера | Уточняйте у менеджера
00-00126056 | ПО на исп. 4 терм. расп. лиц и изм. темп. Biosmart | SIGUR | Программное обеспечение SIGUR модуль лицензирования на использование 4 терминалов распознавания лиц и измерения температуры Biosmart Quasar | Уточняйте у менеджера | Уточняйте у менеджера
00-00126058 | ПО на исп. 8 терм. расп. лиц и изм.темп.Biosmart | SIGUR | Программное обеспечение SIGUR модуль лицензирования на использование 8 терминалов распознавания лиц и измерения температуры Biosmart Quasar | Уточняйте у менеджера | Уточняйте у менеджера
00-00077874 | ПО на исп.8 терм. расп. лиц и изм. темп. Hikvision | SIGUR | Программное обеспечение SIGUR модуль лицензирования на использование 8 терминалов распознавания лиц и измерение температуры Hikvision | Уточняйте у менеджера | Уточняйте у менеджера
00-00034180 | ПО на исп.1 замка Dormakaba/Assa Abloy/Simons Voss | SIGUR | Программное обеспечение SIGUR модуль лицензирования на использование 1 беспроводного замка Dormakaba / Assa Abloy / Simons Voss / Salto / OSS. | Уточняйте у менеджера | Уточняйте у менеджера
00-00126048 | ПО на исп.16 терм. расп. лиц и изм. темп. Biosmart | SIGUR | Программное обеспечение SIGUR модуль лицензирования на использование 16 терминалов распознавания лиц и измерения температуры Biosmart Quasar | Уточняйте у менеджера | Уточняйте у менеджера
00-00077876 | ПО на исп.16 терм. расп. лиц и изм.темп. Hikvision | SIGUR | Программное обеспечение SIGUR модуль лицензирования на использование 16 терминалов распознавания лиц и измерение температуры Hikvision | Уточняйте у менеджера | Уточняйте у менеджера
00-00126050 | ПО на исп. 2 терм. расп. лиц и изм.темп.Biosmart | SIGUR | Программное обеспечение SIGUR модуль лицензирования на использование 2 терминалов распознавания лиц и измерения температуры Biosmart Quasar | Уточняйте у менеджера | Уточняйте у менеджера
00-00135221 | ПО Расширение лицензии на 1 000 идент.(для Standar | SIGUR | Программное обеспечение SIGUR Расширение лицензии на 1 000 идентификаторов (доступно для Standard+) | Уточняйте у менеджера | Уточняйте у менеджера
00-00135223 | ПО Расширение лицензии на 5 000 идент.(для Pro) | SIGUR | Программное обеспечение SIGUR Расширение лицензии на 5 000 идентификаторов (доступно для Pro) | Уточняйте у менеджера | Уточняйте у менеджера
00-00135225 | ПО SIGUR Школа | SIGUR | Специальная версия ПО. Позволяет организовать контроль доступа в небольших учебных заведениях, включает возможности SMS-информирования родителей о приходе или уходе ребенка из школы. | Уточняйте у менеджера | Уточняйте у менеджера
00-00024420 | ПО SIGUR дополнительный модуль "Автопарк" | SIGUR | Программное обеспечение SIGUR дополнительный модуль "Автопарк" | Уточняйте у менеджера | Уточняйте у менеджера
СКУД Рубеж Strazh
00-00080794 | STR20-1AP-IP-М (269656) | Рубеж | Сетевой контроллер доступа c лицензией Enterprise. Металлический корпус со встроенным источником питания. Управление одной точкой доступа типа считыватель/считыватель или двумя по алгоритму считыватель/кнопка выход. Выход для подключения считывателей по протоколу OSDP или модулей доступа OSDP-Wiegand. Температурный диапазон -20°С … + 50°С. Объединение в кластер до 32 контроллеров. Возможность работы с ПО верхнего уровня. | Уточняйте у менеджера | Уточняйте у менеджера
00-00079911 | STR20-IP (269652) | Рубеж | Сетевой Web-контроллер на ОС Linux с базовым функционалом, является ведущим устройством, к которому по интерфейсу RS-485 (протокол OSDP) подключаются модули доступа и считыватели OSDP. Каждый контроллер имеет встроенное ПО, для настройки системы, хранения базы данных, параметров доступа, а также журнал событий. Сетевые контроллеры STR20-IР предназначены для управления точками доступа: односторонней; двусторонней; турникетом; турникетом с картоприемником; шлагбаумом; шлюзом; воротами и т. д. Контроллеры предназначены для работы под управлением встроенного программного обеспечения. Настройка, мониторинг, выгрузка отчетов и т.д., производится через встроенное ПО, путем обращения к нему через WEB-браузер по IP-адресу. Контроллеры обеспечивают: хранение и управление информацией о RFID картах; хранение и управление информацией о персонале; хранение информации о режимах доступа (временных зон); хранение информации о событиях; индикацию режимов работы; автоматическое управление проходами ч | 64500 | 64500
00-00080793 | STR20-IP-Ent (269655) | Рубеж | Сетевой контроллер доступа c лицензией Enterprise. Контроль десяти точек доступа на вход и на выход или двадцати точек доступа на вход. Пластиковый корпус, крепление на DIN-рейку, без встроенного источника питания. К контроллеру можно подключить до 20 считывателей по протоколу OSDP и 10 модулей доступа OSDP-Wiegand или до 10 модулей доступа с подключенными считывателями Wiegand. Максимальное количество подключаемых считывателей - 20. Температурный диапазон -20°С … + 50°С. Объединение в кластер до 32-х контроллеров. Возможность работы с ПО верхнего уровня. Сетевые контроллеры STR20-IР-Ent предназначены для управления точками доступа: односторонней; двусторонней; турникетом; турникетом с картоприемником; шлагбаумом; шлюзом; воротами и т. д. Контроллеры предназначены для работы под управлением встроенного программного обеспечения. Настройка, мониторинг, выгрузка отчетов и т.д., производится через встроенное ПО, путем обращения к нему через WEB-браузер по IP-адресу. Контроллеры обеспечив | 82500 | 82500
СКУД Эра новых технологий
00-00081327 | ПР 01 | Эра новых технологий | Плата расширения, предназначена для расширения возможностей контроллеров ЭРА-2000v2 и ЭРА-10000v2. Плата подключается к контроллеру по цифровому интерфейсу, поддерживает до 8 независимых релейных каналов. К контроллеру можно подключать последовательно до двух плат, обеспечив тем самым управление доступом к 16 ящичкам или управлением лифтом в 17 этажном доме. | 10300 | 10300
00-00015624 | ЭРА-10000 v2 | Эра новых технологий | Сетевой контроллер с подключением по сети Ethernet разработан компанией «Эра новых технологий» для обеспечения контроля доступа на объектах с численностью сотрудников не более 10000 человек. Он хранит в собственной памяти информацию о 160 000 событиях и сведения о 255 графиках проходов любой сложности. Устройство способно обслуживать одну полноценную точку прохода через интерфейс Wiegand-26 или две точки через Touch Memory. Идентификация пропусков происходит на основе Proximity карт или карт с чипом.Контроллер для сетевых СКУД «ЭРА-10000 v2» поставляется вместе с фирменным бесплатным программным обеспечением «ЭНТ - контроль доступа», которое можно доработать под индивидуальные требования пользователя. В ПО включены средства автоматизированного формирования отчётов и рассылки авторизованным лицам, программа интеграции с IP-видеосистемами сторонних производителей с возможностью просмотра фрагментов фиксации прохода. Все контроллеры оснащены выходами «открытый коллектор» для управления эл | 41124 | 41124
03-00001480 | ЭРА-2000V2 | Эра новых технологий | Сетевой контроллер для установки в небольших офисах и на средних объектах с численностью сотрудников до 2000 человек. Количество электронных ключей контроллера - 2000. Количество событий 60000. Есть функция запрета повторного прохода на аппаратном уровне. Возможно подключение через Ethernet. Контроллер поддерживает подключение до 2 считывателей Wiegand-26 (1 точка прохода) или до 4 считывателей Touch Memory (две точки прохода). Управление электромагнитным и электромеханическим замком, турникетом, картоприемником. Работа в режиме шлюз. Датчик открытия корпуса. | 28656 | 28656
00-00081328 | ЭРА-2000V5 | Эра новых технологий | Сетевой контроллер, подключение по сети Ethernet, 60000 польз./60000 событий, функция аппаратный "антипассбэк", интерфейс связи со считывателями Wiegand 4-64, возможность управления картоприемником и шлюзом, в корпусе без источника питания, DC 12-24В, 112х125х33 мм. Не работает с бесплатным ПО ЭНТ! ПРЕДНАЗНАЧЕН ДЛЯ РАБОТЫ ТОЛЬКО В СИСТЕМЕ «ПРОХОД И ПИТАНИЕ» г. МОСКВЫ! | Уточняйте у менеджера | Уточняйте у менеджера
00-00013298 | ЭРА-500 | Эра новых технологий | Сетевой контроллер для установки в небольших офисах и на средних объектах с численностью сотрудников до 500 человек. Количество электронных ключей контроллера - 500. Количество событий 30000. Возможно подключение через Ethernet. Контроллер поддерживает подключение до 2 считывателей Wiegand-26 и до 2 считывателей Touch Memory. | 20140 | 20140
00-00120170 | ЭРА-500 POE | Эра новых технологий | Сетевой контроллер с PoE питанием, подключение по сети Ethernet, 500 ключей/30000 событий, функция программный "антипассбэк", возможность управления картоприемником, в корпусе, питание по Ethernet-кабелю, тип PoE: -2; IEEE 802.3at/PoE+, Интерфейс связи контроллера со считывателями от Wiegand-4 до Wiegand-64, Touch Memory. 112х125х33 мм, поддержка до двух точек прохода. ВНИМАНИЕ: Суммарное потребление ВСЕХ нагрузок не должно превышать 1,5 А! | 23740 | 23740
00-00107581 | ЭРА-60000V2 | Эра новых технологий | Сетевой контроллер, подключение по сети Ethernet, 60 000 ключей/250 000 событий, функция аппаратный "антипассбэк", возможность управления картоприемником и шлюзом, в корпусе без источника питания, 112х125х33 мм, -40…+70°С, поддержка до двух точек прохода. ПО в комплекте! | 44298 | 44298
Считыватели
00-00046050 | R10-EHT | Rusguard | Считыватель RFID-карт, возможна работа в режиме автономного контроллера, настенный из abs пластика (черный), дополнительная сменная накладка (серая), 125 кГц, EM-Marine, HID Prox II, Temic, Wiegand 26-58, Touch Memory, RBus, RS-485, micro-USB (для настройки и обновления прошивки), 1500 ключей, IР67, IK07, 0,1 кг/0,14 кг | 4900 | 4900
00-00046128 | R15-Multi | Rusguard | Считыватель 6 в 1. 1й режим: считыватель ID. 2й режим: автономный контроллер доступа для управления электронным замком. 3й режим: считыватель защищенный. 4й режим: считыватель NFC. 5й режим: считыватель BLE.* 6й режим: считыватель Data on Card. Чтение карт: Cotag (Siemens-Bewator), Indala-26, Indala-44, HID Prox Card II, Em-marine, NXP Smart MX JCOP, Infineon Gemalto TOP, Mifare Ultralight и DesFire (чтение UID), Mifare ID\Classic\Plus Sl1 и Sl3 (чтение UID и защищенной области памяти) Интерфейсы связи: Wiegand xx, 1Wire, Rbus, RS-485, USB. Цвет корпуса: светло-серый. Корпус влагозащищён. Сервис заказных прошивок дает возможность менять логику работы в зависимости от задач, путем смены внутренней микропрограммы через USB или RS-485. Премиум дизайн, две сменные накладки разного дизайна (в копмлекте 2 сменные крышки серая и чёрная). | 15900 | 15900
00-00046134 | R5-USB | Rusguard | Настольный считыватель R5-USB предназначен для считывания и передачи в компьютер серийных номеров бесконтактных идентификаторов по интерфейсу USB. Открытое кросс-платформенное SDK под Windows и Linux. Поддерживаемые форматы: HID Prox II, Em-marine, Temic, Mifare Ultralight и DesFire (чтение UID), Mifare ID / Classic / Plus SL1 и SL3 (чтение и запись UID и защищенной области памяти). Интерфейсы связи: USB. | 10900 | 10900
00-00046135 | R5-USB Prof | Rusguard | Настольный считыватель R5-USB Prof предназначен для считывания и передачи в компьютер серийных номеров бесконтактных идентификаторов по интерфейсу USB. Открытое кросс-платформенное SDK под Windows и Linux. Поддерживаемые форматы: HID Prox II, Em-marine, Temic, Indala, Cotag, Mifare Ultralight и DesFire (чтение UID), Mifare ID\Classic\Plus Sl1 и Sl3 (чтение UID и защищенной области памяти). Работа со смартфонами по NFC и BLE. Интерфейсы связи: USB. | 15900 | 15900
00-00046147 | RB-10 | Rusguard | Релейный модуль RB-10 работает в составе системы контроля и управления доступом (СКУД) и обеспечивает управление доступом для шкафчиков и витрин. Релейный модуль RB-10 может контролировать 10 герконов и 10 исполнительных устройств. | Уточняйте у менеджера | Уточняйте у менеджера
00-00046132 | RDR-204-EH | Rusguard | Считыватель ID. Чтение карт: EM, HID Prox II, Temic. Интерфейсы связи: Wiegand xx, 1Wire, Rbus, RS-485, USB. Цвет корпуса: серебристый. Премиум дизайн, антивандальный корпус. Корпус влагозащищён. Сервис заказных прошивок дает возможность менять логику работы в зависимости от задач, путем смены внутренней микропрограммы через USB или RS-485. | 7900 | 7900
00-00046133 | RDR-204-EH (Key) | Rusguard | Считыватель ID со встроенной кодонаборной панелью. Чтение карт: EM, HID Prox II, Temic. Интерфейсы связи: Wiegand xx, 1Wire, Rbus, RS-485, USB. Цвет корпуса: серебристый. Премиум дизайн, антивандальный корпус. Корпус влагозащищён. Сервис заказных прошивок дает возможность менять логику работы в зависимости от задач, путем смены внутренней микропрограммы через USB или RS-485. | 10900 | 10900
00-00046130 | RDR-204-MF | Rusguard | Считыватель 3 в 1. 1й режим: считыватель ID. 2й режим: считыватель защищенный. 3й режим: cчитыватель NFC. Чтение карт: Cotag Mifare Ultralight и DesFire (чтение UID), Mifare ID\Classic\Plus Sl1 и Sl3 (чтение UID и защищенной области памяти) Интерфейсы связи: Wiegand xx, 1Wire, Rbus, RS-485, USB. Цвет корпуса: серебристый. Премиум дизайн, антивандальный корпус. Корпус влагозащищён. Сервис заказных прошивок дает возможность менять логику работы в зависимости от задач, путем смены внутренней микропрограммы через USB или RS-485. | 12900 | 12900
00-00046131 | RDR-204-MF (Key) | Rusguard | Считыватель 3 в 1. 1й режим: считыватель ID со встроенной кодонаборной панелью. 2й режим: считыватель защищенный. 3й режим: cчитыватель NFC. Чтение карт: Cotag Mifare Ultralight и DesFire (чтение UID), Mifare ID\Classic\Plus Sl1 и Sl3 (чтение UID и защищенной области памяти). Интерфейсы связи: Wiegand xx, 1Wire, Rbus, RS-485, USB. Цвет корпуса: черный. Премиум дизайн, антивандальный корпус. Корпус влагозащищён. Сервис заказных прошивок дает возможность менять логику работы в зависимости от задач, путем смены внутренней микропрограммы через USB или RS-485. | 12900 | 12900
00-00018310 | ST-PR040MF | Smartec | Считыватель MIFARE, интерфейс Wiegand 34. Рабочая частота: MIFARE, 13,56 кГц. Расстояние считывания: 3-6 см. Интерфейсы: Виганд 34. Питание: 10-14 В (DC), 40 мА. Эксплуатация: -40...+60 °С. Размеры: 134x58x26 мм.Вандалозащищенные считыватели ST-PR040MF предназначены для работы в составе систем контроля доступа со смарт-картами формата MIFARE и идеально подходит для бюджетных решений с высокими требованиями по надежности. Считыватель имеет конструкцию для установки, как в помещении, так и на улице: прочный металлический корпус с защищенной компаундом электронной частью обеспечивает работоспособность в любых погодных условиях и повышенный уровень вандалозащищенности.Все считыватели имеют выход Виганд 34, что гарантирует совместимость с любой системой контроля доступа, поддерживающей формат Виганд. | 5300 | 5300
00-00119615 | ST-RB001LD | Smartec | Индукционный детектор на 1 канал, релейный выход, крепление на DIN-рейку 220 В (AC). Предназначенный для обнаружения транспортных средств для обеспечения безопасности или автоматизации проезда. При обнаружении транспортного средства, проезжающего над индукционной петлей, контроллер датчика включает выходное реле. | 1700 | 1700
00-00080104 | TS-KBD-EM Rondo | Tantos | Кодонаборная панель со встроенным контроллером и считывателем карт EMM. Емкость памяти 1000 кодов и карт, возможна работа в режимах: карта + код / карта или код / только карта. Трехцветный индикатор статуса, звуковая индикация. Питание 12-18 В, 80 мА. Температура -40..+60°С. Корпус -пластик, IP66. Размеры Æ 73 х 20 мм | 4290 | 4075.5
00-00131236 | TSt-Uno 150x150 (антрацитово-серый) | Tantos | Стойка для считывателя, уличная с козырьком, размер крепежной площадки 150х150мм, цвет покрытия - антрацитово-серый (RAL 7016) | 8500 | 8075
03-00003534 | Proxy-3MA | БОЛИД | Считыватель предназначен для считывания кода с идентификационных карточек, передачи его на приборы приемно-контрольные или контроллеры приборов ИСО "Орион" для обеспечения процедур управления шлейфами и разделами охранно-пожарной сигнализации и идентификации пользователей в точках доступа СКУД. | 10435.88 | 10435.88
00-00035865 | КТВ | ДАКСИС | Считыватель врезной для электронного идентификатора iButton. Изготовлен из никелированной латуни и служит для обмена информацией между таблетками iButton и исполняющими устройствами. Конструкция контактора не разборная. Все внутренние соединения выполнены пайкой. | 815 | 735
00-00019333 | КТН | ДАКСИС | Считыватель накладной для электронного идентификатора iButton. Изготовлен из никелированной латуни и служит для обмена информацией между таблетками iButton и исполняющими устройствами. Конструкция контактора разборная. Все внутренние соединения выполнены пайкой кроме провода заземления. | 1355 | 1211
00-00032745 | КТН плюс | ДАКСИС | Считыватель накладной для электронного идентификатора iButton с двухцветной индикацией режима работы. Изготовлен из никелированной латуни и служит для обмена информацией между таблетками iButton и исполняющими устройствами. Конструкция контактора разборная. Все внутренние соединения выполнены пайкой. | 1540 | 1381.8
00-00083989 | Кожух защитный от стойки Аякс 150х150 мм, оранж. | Магнито-Контакт | Кожух защтный для установки считывающих устройств СКУД, 150х150 мм с диэлектрической пластиной, электрический клеммник, цвет оранжевый по шкале RAL 2008 | 3271.52 | 3145.69
00-00083990 | Кожух защитный от стойки Аякс 150х150 мм, черный | Магнито-Контакт | Кожух защтный для установки считывающих устройств СКУД, 150х150 мм с диэлектрической пластиной, электрический клеммник, цвет черный по шкале RAL 9005 | 3271.52 | 3145.69
00-00083993 | Кожух защитный от стойки Аякс 150х250 мм, оранж. | Магнито-Контакт | Кожух защтный для установки считывающих устройств СКУД, 150х250 мм с диэлектрической пластиной, электрический клеммник, цвет оранжевый по шкале RAL 2008 | 3926.73 | 3775.71
00-00083994 | Кожух защитный от стойки Аякс 150х250 мм, черный | Магнито-Контакт | Кожух защтный для установки считывающих устройств СКУД, 150х250 мм с диэлектрической пластиной, электрический клеммник, цвет черный по шкале RAL 9005 | 3926.73 | 3775.71
00-00083991 | Кожух защитный от стойки Аякс 170х180 мм, оранж. | Магнито-Контакт | Кожух защтный для установки считывающих устройств СКУД, 170х180 мм с диэлектрической пластиной, электрический клеммник, цвет оранжевый по шкале RAL 2008 | 3602.94 | 3464.37
00-00083992 | Кожух защитный от стойки Аякс 170х180 мм, черный | Магнито-Контакт | Кожух защтный для установки считывающих устройств СКУД, 170х180 мм с диэлектрической пластиной, электрический клеммник, цвет черный по шкале RAL 9005 | 3602.94 | 3464.37
00-00083995 | Кожух защитный от стойки Аякс 300х400 мм, оранж. | Магнито-Контакт | Кожух защтный для установки считывающих устройств СКУД, 150х250 мм с диэлектрической пластиной, электрический клеммник, цвет оранжевый по шкале RAL 2008 | 4581.95 | 4405.73
00-00083996 | Кожух защитный от стойки Аякс 300х400 мм, черный | Магнито-Контакт | Кожух защтный для установки считывающих устройств СКУД, 150х250 мм с диэлектрической пластиной, электрический клеммник, цвет черный по шкале RAL 9005 | 4581.95 | 4405.73
00-00083982 | Стойка счит.Аякс 150х150 мм,настенная ,черная | Магнито-Контакт | Настенная стойка для установки считывающих устройств СКУД, вынос от стены - 30 см, труба 30х60 мм, защитный кожух 150х150мм с диэлектрической пластиной, электрический клеммник, 4 усиливающие косынки, цвет черный по шкале RAL 9005 | 8583.53 | 8253.39
00-00083981 | Стойка счит.Аякс 150х150 мм,настенная,оранжевая | Магнито-Контакт | Настенная стойка для установки считывающих устройств СКУД , вынос от стены - 40 см, труба 30х60 мм, защитный кожух 150х150мм с диэлектрической пластиной, 4 усиливающие косынки, электрический клеммник, цвет оранжевый по шкале RAL 2008 | 8583.53 | 8253.39
00-00083957 | Стойка счит.Аякс 150х150 мм,оранж.,Базовая,накл. | Магнито-Контакт | Наклонная стойка (150 град.) для установки считывающих устройств СКУД, высота 1270 мм, труба 30х60 мм, защитный кожух 150х150мм с диэлектрической пластиной, основание 180х180 мм, электрический клеммник, закладная пластина для бетонирования + комплект оцинкованного крепежа, цвет оранжевый по шкале RAL 2008 | 8499.52 | 8172.62
00-00083961 | Стойка счит.Аякс 150х150 мм,оранж.,Базовая,прям. | Магнито-Контакт | Прямая стойка для установки считывающих устройств СКУД, высота 1270 мм, труба 30х60 мм, защитный кожух 150х150мм с диэлектрической пластиной, основание 180х180 мм, электрический клеммник, закладная пластина для бетонирования + комплект оцинкованного крепежа, цвет оранжевый по шкале RAL 2008 | 8278.06 | 7959.68
00-00083958 | Стойка счит.Аякс 150х150 мм,оранж.,Лайт,накл. | Магнито-Контакт | Наклонная стойка (150 град.) для установки считывающих устройств СКУД, высота 1270 мм, труба 30х60 мм, защитный кожух 150х150мм с диэлектрической пластиной, основание 180х180 мм, электрический клеммник, цвет оранжевый по шкале RAL 2008 | 8125.33 | 7812.82
00-00083959 | Стойка счит.Аякс 150х150 мм,черная,Базовая,накл. | Магнито-Контакт | Наклонная стойка (150 град.) для установки считывающих устройств СКУД, высота 1270 мм, труба 30х60 мм, защитный кожух 150х150мм с диэлектрической пластиной, основание 180х180 мм, электрический клеммник, закладная пластина для бетонирования + комплект оцинкованного крепежа, цвет черный по шкале RAL 9005 | 8499.52 | 8172.62
00-00083962 | Стойка счит.Аякс 150х150 мм,черная,Базовая,прям. | Магнито-Контакт | Прямая стойка для установки считывающих устройств СКУД, высота 1270 мм, труба 30х60 мм, защитный кожух 150х150мм с диэлектрической пластиной, основание 180х180 мм, электрический клеммник, закладная пластина для бетонирования + комплект оцинкованного крепежа, цвет черный по шкале RAL 9005 | 8278.06 | 7959.68
00-00083960 | Стойка счит.Аякс 150х150 мм,черная,Лайт,накл. | Магнито-Контакт | Наклонная стойка (150 град.) для установки считывающих устройств СКУД, высота 1270 мм, труба 30х60 мм, защитный кожух 150х150мм с диэлектрической пластиной, основание 180х180 мм, электрический клеммник, цвет черный по шкале RAL 9005 | 8125.33 | 7812.82
00-00083986 | Стойка счит.Аякс 150х250 мм,настенная ,черная | Магнито-Контакт | Настенная стойка для установки считывающих устройств СКУД, вынос от стены - 30 см, труба 30х60 мм, защитный кожух 150х250мм с диэлектрической пластиной, электрический клеммник, 4 усиливающие косынки, цвет черный по шкале RAL 9005 | 9017.29 | 8670.47
00-00083985 | Стойка счит.Аякс 150х250 мм,настенная,оранжевая | Магнито-Контакт | Настенная стойка для установки считывающих устройств СКУД , вынос от стены - 40 см, труба 30х60 мм, защитный кожух 150х250мм с диэлектрической пластиной, 4 усиливающие косынки, электрический клеммник, цвет оранжевый по шкале RAL 2008 | 8516.33 | 8188.77
00-00083969 | Стойка счит.Аякс 150х250 мм,оранж.,Базовая,накл. | Магнито-Контакт | Наклонная стойка (150 град.) для установки считывающих устройств СКУД, высота 1270 мм, труба 30х60 мм, защитный кожух 150х250 мм с диэлектрической пластиной, основание 180х180 мм, электрический клеммник, закладная пластина для бетонирования + комплект оцинкованного крепежа, цвет оранжевый по шкале RAL 2008 | 9365.51 | 9005.3
00-00083973 | Стойка счит.Аякс 150х250 мм,оранж.,Базовая,прям. | Магнито-Контакт | Прямая стойка для установки считывающих устройств СКУД, высота 1270 мм, труба 30х60 мм, защитный кожух 150х250 мм с диэлектрической пластиной, основание 180х180 мм, электрический клеммник, закладная пластина для бетонирования + комплект оцинкованного крепежа, цвет оранжевый по шкале RAL 2008 | 9153.22 | 8801.17
00-00083970 | Стойка счит.Аякс 150х250 мм,оранж.,Лайт,накл. | Магнито-Контакт | Наклонная стойка (150 град.) для установки считывающих устройств СКУД, высота 1270 мм, труба 30х60 мм, защитный кожух 150х250 мм с диэлектрической пластиной, основание 180х180 мм, электрический клеммник, цвет оранжевый по шкале RAL 2008 | 9008.12 | 8661.66
00-00083971 | Стойка счит.Аякс 150х250 мм,черная,Базовая,накл. | Магнито-Контакт | Наклонная стойка (150 град.) для установки считывающих устройств СКУД, высота 1270 мм, труба 30х60 мм, защитный кожух 150х250 мм с диэлектрической пластиной, основание 180х180 мм, электрический клеммник, закладная пластина для бетонирования + комплект оцинкованного крепежа, цвет черный по шкале RAL 9005 | 9365.51 | 9005.3
00-00083974 | Стойка счит.Аякс 150х250 мм,черная,Базовая,прям. | Магнито-Контакт | Прямая стойка для установки считывающих устройств СКУД, высота 1270 мм, труба 30х60 мм, защитный кожух 150х250 мм с диэлектрической пластиной, основание 180х180 мм, электрический клеммник, закладная пластина для бетонирования + комплект оцинкованного крепежа, цвет черный по шкале RAL 9005 | 9153.22 | 8801.17
00-00083972 | Стойка счит.Аякс 150х250 мм,черная,Лайт,накл. | Магнито-Контакт | Наклонная стойка (150 град.) для установки считывающих устройств СКУД, высота 1270 мм, труба 30х60 мм, защитный кожух 150х150мм с диэлектрической пластиной, основание 180х180 мм, электрический клеммник, цвет черный по шкале RAL 9005 | 9008.12 | 8661.66
00-00083984 | Стойка счит.Аякс 170х180 мм,настенная ,черная | Магнито-Контакт | Настенная стойка для установки считывающих устройств СКУД, вынос от стены - 40 см, труба 30х60 мм, защитный кожух 170х180мм с диэлектрической пластиной, электрический клеммник, 4 усиливающие косынки, цвет черный по шкале RAL 9005 | 9017.29 | 8670.47
00-00083983 | Стойка счит.Аякс 170х180 мм,настенная,оранжевая | Магнито-Контакт | Настенная стойка для установки считывающих устройств СКУД , вынос от стены - 30 см, труба 30х60 мм, защитный кожух 170х180мм с диэлектрической пластиной, 4 усиливающие косынки, электрический клеммник, цвет оранжевый по шкале RAL 2008 | 9365.51 | 9005.3
00-00083963 | Стойка счит.Аякс 170х180 мм,оранж.,Базовая,накл. | Магнито-Контакт | Наклонная стойка (150 град.) для установки считывающих устройств СКУД, высота 1270 мм, труба 30х60 мм, защитный кожух 170х180мм с диэлектрической пластиной, основание 180х180 мм, электрический клеммник, закладная пластина для бетонирования + комплект оцинкованного крепежа, цвет оранжевый по шкале RAL 2008 | 8888.99 | 8547.11
00-00083967 | Стойка счит.Аякс 170х180 мм,оранж.,Базовая,прям. | Магнито-Контакт | Прямая стойка для установки считывающих устройств СКУД, высота 1270 мм, труба 30х60 мм, защитный кожух 170х180мм с диэлектрической пластиной, основание 180х180 мм, электрический клеммник, закладная пластина для бетонирования + комплект оцинкованного крепежа, цвет оранжевый по шкале RAL 2008 | 8583.53 | 8253.39
00-00083964 | Стойка счит.Аякс 170х180 мм,оранж.,Лайт,накл. | Магнито-Контакт | Наклонная стойка (150 град.) для установки считывающих устройств СКУД, высота 1270 мм, труба 30х60 мм, защитный кожух 170х180мм с диэлектрической пластиной, основание 180х180 мм, электрический клеммник, цвет оранжевый по шкале RAL 2008 | 8583.53 | 8253.39
00-00083965 | Стойка счит.Аякс 170х180 мм,черная,Базовая,накл. | Магнито-Контакт | Наклонная стойка (150 град.) для установки считывающих устройств СКУД, высота 1270 мм, труба 30х60 мм, защитный кожух 170х180мм с диэлектрической пластиной, основание 180х180 мм, электрический клеммник, закладная пластина для бетонирования + комплект оцинкованного крепежа, цвет черный по шкале RAL 9005 | 8974.52 | 8629.35
00-00083968 | Стойка счит.Аякс 170х180 мм,черная,Базовая,прям. | Магнито-Контакт | Прямая стойка для установки считывающих устройств СКУД, высота 1270 мм, труба 30х60 мм, защитный кожух 170х180мм с диэлектрической пластиной, основание 180х180 мм, электрический клеммник, закладная пластина для бетонирования + комплект оцинкованного крепежа, цвет черный по шкале RAL 9005 | 8583.53 | 8253.39
00-00083966 | Стойка счит.Аякс 170х180 мм,черная,Лайт,накл. | Магнито-Контакт | Наклонная стойка (150 град.) для установки считывающих устройств СКУД, высота 1270 мм, труба 30х60 мм, защитный кожух 150х150мм с диэлектрической пластиной, основание 180х180 мм, электрический клеммник, цвет черный по шкале RAL 9005 | 8600.33 | 8269.55
00-00083988 | Стойка счит.Аякс 300х400 мм,настенная ,черная | Магнито-Контакт | Настенная стойка для установки считывающих устройств СКУД, вынос от стены - 30 см, труба 30х60 мм, защитный кожух 300х400мм с диэлектрической пластиной, электрический клеммник, 4 усиливающие косынки, цвет черный по шкале RAL 9005 | 9153.22 | 8801.17
00-00083987 | Стойка счит.Аякс 300х400 мм,настенная,оранжевая | Магнито-Контакт | Настенная стойка для установки считывающих устройств СКУД , вынос от стены - 30 см, труба 30х60 мм, защитный кожух 300х400мм с диэлектрической пластиной, 4 усиливающие косынки, электрический клеммник, цвет оранжевый по шкале RAL 2008 | 9153.22 | 8801.17
00-00083975 | Стойка счит.Аякс 300х400 мм,оранж.,Базовая,накл. | Магнито-Контакт | Наклонная стойка (150 град.) для установки считывающих устройств СКУД, высота 1270 мм, труба 30х60 мм, защитный кожух 300х400 мм с диэлектрической пластиной, основание 180х180 мм, электрический клеммник, закладная пластина для бетонирования + комплект оцинкованного крепежа, цвет оранжевый по шкале RAL 2008 | 11821.44 | 11366.77
00-00083979 | Стойка счит.Аякс 300х400 мм,оранж.,Базовая,прям. | Магнито-Контакт | Прямая стойка для установки считывающих устройств СКУД, высота 1270 мм, труба 30х60 мм, защитный кожух 300х400 мм с диэлектрической пластиной, основание 180х180 мм, электрический клеммник, закладная пластина для бетонирования + комплект оцинкованного крепежа, цвет оранжевый по шкале RAL 2008 | 11380.05 | 10942.35
00-00083976 | Стойка счит.Аякс 300х400 мм,оранж.,Лайт,накл. | Магнито-Контакт | Наклонная стойка (150 град.) для установки считывающих устройств СКУД, высота 1270 мм, труба 30х60 мм, защитный кожух 300х400 мм с диэлектрической пластиной, основание 180х180 мм, электрический клеммник, цвет оранжевый по шкале RAL 2008 | 11158.59 | 10729.41
00-00083977 | Стойка счит.Аякс 300х400 мм,черная,Базовая,накл. | Магнито-Контакт | Наклонная стойка (150 град.) для установки считывающих устройств СКУД, высота 1270 мм, труба 30х60 мм, защитный кожух 300х400 мм с диэлектрической пластиной, основание 180х180 мм, электрический клеммник, закладная пластина для бетонирования + комплект оцинкованного крепежа, цвет черный по шкале RAL 9005 | 11821.44 | 11366.77
00-00083980 | Стойка счит.Аякс 300х400 мм,черная,Базовая,прям. | Магнито-Контакт | Прямая стойка для установки считывающих устройств СКУД, высота 1270 мм, труба 30х60 мм, защитный кожух 300х400 мм с диэлектрической пластиной, основание 180х180 мм, электрический клеммник, закладная пластина для бетонирования + комплект оцинкованного крепежа, цвет черный по шкале RAL 9005 | 11380.05 | 10942.35
00-00083978 | Стойка счит.Аякс 300х400 мм,черная,Лайт,накл. | Магнито-Контакт | Наклонная стойка (150 град.) для установки считывающих устройств СКУД, высота 1270 мм, труба 30х60 мм, защитный кожух 300х400 мм с диэлектрической пластиной, основание 180х180 мм, электрический клеммник, цвет черный по шкале RAL 9005 | 11158.59 | 10729.41
00-00040466 | Promix-RR.MC.02 (KZ-1121-M) | Промикс | Cчитыватель банковских карт с магнитной полосой в антивандальном корпусе. Предназначен для считывания идентификационной информации со второй дорожки пластиковой банковской карты с магнитной полосой при ручном перемещении карты в считывателе. Работает с картами "МИР" | 13946.46 | 13946.46
00-00040467 | Promix-RR.MC.03 (KZ-1121-M2) | Промикс | Cчитыватель банковских карт с магнитной полосой в антивандальном корпусе, антискимминговая конструкция. Конструкция считывателя позволяет противостоять скимминговым устройствами, предназначенным для установки на входные считыватели систем контроля и ограничения доступа в банкоматные зоны. Работает с картами "МИР". | 15982.89 | 15982.89
00-00040468 | Promix-RR.MC.04 (KZ-602-М) | Промикс | Универсальный считыватель банковских микропроцессорных карт (смарт-карт) и карт с магнитной полосой в антивандальном корпусе, антискимминговая конструкция. Предназначен для считывания идентификационной информации со второй дорожки пластиковых банковских карт с магнитной полосой и/или микропроцессора класса А, В. Работает с картами "МИР". | 18961.8 | 18961.8
00-00104932 | ЭРА-CAN v3 | Эра новых технологий | Сетевой контроллер на 2 точки прохода, 2 считывателя по интерфейсу TM/Wiegand (26…66), звуковая и световая индикация, подключение кнопки выхода (НЗ/НО)/геркона/пожарной сигнализации, выход на замок "ОК", интерфейс связи CAN, USB; память:15 000 ключей - 1 точка доступа, 7500 ключей -2 точки доступа, U-пит. 12 В, t-раб. -30...+50°C, 45х65х15 мм, без корпуса. | 3947 | 3947
00-00075240 | ЭРА-CAN2USB | Эра новых технологий | Преобразователь интерфейсов ЭРА-CAN2USB предназначен для осуществления работы контроллеров ЭРА-CAN в сетевом режиме. - Стандарт CAN2.0B - Обладает повышенной помехоустойчивостью и большей скоростью передачи данных при той же длине сегмента что и у RS-485 - Имеет встроенную гальваническую развязку для каждого сегмента - Поддерживает работу с 2 независимыми сегментами CAN - Дальность сегмента до 300 метров со скоростью передачи данных 125 кбит/с, возможность подключения до 32 контроллеров на каждый сегмент. - Автоматическое обнаружение устройств на шине, а также автоматическое присвоение адресов контроллерам ЭРА-CAN. - Поставляется в корпусе. - Не требует дополнительных источников питания - питается от USB. - В ПО нет ограничений на количество одновременно работающих преобразователей. | 6820 | 6820
00-00048247 | ЭРА-MF | Эра новых технологий | Считыватель бесконтактных карт стандарта Mifare, Wiegand 8...66, USB, чтение Mifare Classic, Mifare Plus, Чтение UID карт и/или телефона, Защищенный режим “Код объекта”, Защищенный режим чтения закрытой области, -30…+50ºC, 12В, 75мА, 110х48х22 мм. | 6380 | 6380
00-00075237 | ЭРА-MF+ | Эра новых технологий | Считыватель это хорошо зарекомендовавший себя считыватель ЭРА-MF, в комплект которого входит миниатюрная плата управления электромагнитным/электромеханическим замком. Эта плата используется для работы считывателя в защищенном режиме - “Зоны прохода”. В данном режиме считыватель выполняет роль контроллера доступа, только в отличие от классического контроллера в него не нужно загружать ключи для разрешения прохода. | 6490 | 6490
Считыватели
00-00048015 | AT-CP200EM-W | Accordtec | Кодовая панель со встроенным считывателем карт, питание DC 12V, IP68,антивандальный корпус,материал-нержавеющая сталь, подсветка кнопок.Рабочая температура:- 45°С~+ 60°С, 119x57x20 мм, Масса брутто 545 г. | 5321.96 | 5055.86
00-00065819 | AT-CP200MF-W | Accordtec | Кодовая панель со встроенным считывателем карт Mifare, питание DC 12V, IP68,антивандальный корпус,материал-нержавеющая сталь, подсветка кнопок.Рабочая температура:- 45°С~+ 60°С, 119x57x20 мм, Масса брутто 545 г. | 6119.29 | 5813.32
00-00108959 | AT-CP210EM-W | Accordtec | Кодонаборная панель со встроенным контроллером и считывателем карт EM-Marine с памятью до 2000 пользователей, с механическими кнопками, питание DC 12V, IP68, антивандальный корпус, материал-нержавеющая сталь, подсветка кнопок. Рабочая температура:- 45°С~+ 60°С, 115x50x20 мм. Масса брутто 455 г. | 4474.8 | 4251.06
00-00048016 | AT-CP410EM | Accordtec | Кодовая панель со встроенным считывателем карт, питание DC 12V, антивандальный корпус,подсветка кнопок.Рабочая температура:- 45°С~+ 60°С , 155x42x22 мм, Масса брутто 390 г. | 5564.01 | 5285.81
00-00065818 | AT-CP410MF | Accordtec | Кодовая панель со встроенным считывателем карт Mifare, питание DC 12V, антивандальный корпус,подсветка кнопок.Рабочая температура:- 45°С~+ 60°С , 155x42x22 мм, Масса брутто 390 г. | 5910.8 | 5615.26
00-00054964 | AT-CP420EM | Accordtec | Кодовая панель со встроенным считывателем карт, питание DC 12V, антивандальный корпус,подсветка кнопок.Рабочая температура: - 45°С~+ 60°С, 155x42x22 мм, Масса брутто 397 г. | 5564.01 | 5285.81
00-00065820 | AT-FR100EM | Accordtec | Кодонаборная панель с биометрическим считывателем отпечатков пальцев, со встроенным считывателем карт, питание DC 12-24V, корпус - металл+пластик, пылевлагозащищенный Проход по карте, коду, отпечатку или карта + отпечаток Поддержка режима работы внешним считывателем, возможность передачи вводимых кодов через протокол Wiegand 26 Возможность заведения до 10000 пользователей карт, 600 отпечатков пальцев, рабочая температура: -40+60, габаритные размеры: 152*60*24 мм, IP68. | 7735.3 | 7348.54
00-00090469 | AT-KTM | Accordtec | Контактор - Считыватель накладной для электронного идентификатора iButton. | 321.37 | 305.3
00-00065825 | AT-PR500EM BL | Accordtec | Считыватель proximity карт для считывания кодов бесконтактных идентификаторов формата Em-marine в составе систем контроля и управления доступом. Расстояние считывания до 5 см Вых. интерфейс Wiegand 26/Wiegand 34, светодиодная и звуковая индикация,IP-68, ABS пластик,Рабочая температура-45 - +60⁰С, 9-16В DC, 30 мА, цвет: серый, чёрный. | 1322.1 | 1256
00-00065824 | AT-PR500EM GR | Accordtec | Считыватель proximity карт для считывания кодов бесконтактных идентификаторов формата Em-marine в составе систем контроля и управления доступом. Расстояние считывания до 5 см. Вых. интерфейс Wiegand 26/Wiegand 34, светодиодная и звуковая индикация,IP-68, ABS пластик,Рабочая температура-45 - +60⁰С, 9-16В DC, 30 мА, цвет: серый, чёрный. (Рекомендуем использовать автономные контроллеры AT-K1000 U / AT-K1000 U Box/ AT-K1000 UR/ AT- K1000 UR Box ) | 1322.1 | 1256
00-00065827 | AT-PR500MF BL | Accordtec | Считыватель proximity карт для считывания кодов бесконтактных идентификаторов формата Mifare в составе систем контроля и управления доступом. Расстояние считывания до 5 см Вых. интерфейс Wiegand 26/Wiegand 34, светодиодная и звуковая индикация,IP-68, ABS пластик,Рабочая температура-45 - +60⁰С, 9-16В DC, 30 мА, цвет: серый, чёрный. | 1801.11 | 1711.05
00-00065826 | AT-PR500MF GR | Accordtec | Считыватель proximity карт для считывания кодов бесконтактных идентификаторов формата Mifare в составе систем контроля и управления доступом. Расстояние считывания до 5 см Вых. интерфейс Wiegand 26/Wiegand 34, светодиодная и звуковая индикация,IP-68, ABS пластик,Рабочая температура-45 - +60⁰С, 9-16В DC, 30 мА, цвет: серый, чёрный. | 1801.11 | 1711.05
00-00117097 | AT-PR600EM GR | Accordtec | Считыватель для бесконтактных идентификаторов формата EM-marine, металлический накладной, для уличной установки, индикация световая, выходной интерфейс:Wiegand26/34, влагозащита: IP 68, габаритные размеры: 75х47x25 мм. Цвет серый Масса брутто: 142 г. | 1864.16 | 1770.95
00-00117098 | AT-PR600MF GR | Accordtec | Считыватель для бесконтактных идентификаторов формата Mifare, металлический накладной, для уличной установки, индикация световая, выходной интерфейс:Wiegand26/34, влагозащита: IP 68, габаритные размеры: 75х47x25 мм. Цвет серый Масса брутто: 142 г. | 2118.41 | 2012.49
00-00137973 | AT-PR700U | Accordtec | Передовой мультиформатный считыватель Proximity карт разработан для построения современных и высокоэффективных систем контроля и управления доступом (СКУД). Это универсальное устройство гарантирует точное и быстрое распознавание бесконтактных идентификаторов трех распространенных форматов: EM-Marine, Mifare и HID. Такое сочетание делает его идеальным решением для объектов, где требуется максимальная гибкость в работе с различными типами карт и исключительная надежность. Спроектированный для бесперебойной работы в самых требовательных условиях, этот считыватель обеспечивает безопасность и удобство использования. | 4237.84 | 4025.95
00-00137974 | AT-PR701U BL | Accordtec | Представляем надежный и функциональный Proximity считыватель, разработанный для эффективного взаимодействия с бесконтактными ключами доступа в составе современных систем контроля и управления доступом (СКУД). Это универсальное устройство способно распознавать идентификаторы двух популярных стандартов: EM-Marine и Mifare, что делает его отличным выбором для объектов, где требуется гибкость в организации пропускного режима и высокий уровень безопасности. | 2016.71 | 1915.88
00-00137975 | AT-PR701U GR | Accordtec | Передовой считыватель Proximity карт разработан для построения современных и высокоэффективных систем контроля и управления доступом (СКУД). Это универсальное устройство гарантирует точное и быстрое распознавание бесконтактных идентификаторов двух распространенных форматов: EM-Marine и Mifare. Такое сочетание делает его идеальным решением для объектов, где требуется максимальная гибкость в работе с различными типами ключей доступа и исключительная надежность. Спроектированный для бесперебойной работы в самых требовательных условиях, этот модуль обеспечивает безопасность и удобство использования. | 2016.71 | 1915.88
00-00137976 | AT-PR702EM BL | Accordtec | Представляем инновационный контроллер со встроенным считывателем Proximity карт, разработанный для эффективной организации и управления доступом на объектах. Это универсальное устройство идеально подходит для построения надежных систем контроля и управления доступом (СКУД), обеспечивая высокий уровень безопасности и удобства. Он способен функционировать как полностью автономная единица, так и в качестве внешнего считывающего модуля, предлагая гибкость в интеграции и масштабировании решения. | 2016.71 | 1915.88
00-00137977 | AT-PR702EM GR | Accordtec | Представляем универсальное устройство, которое объединяет функции контроллера и считывающего элемента, разработанное для построения высокоэффективных систем контроля доступа (СКУД). Этот прибор предназначен для работы с бесконтактными идентификаторами формата EM-Marine и является комплексным решением для объектов, где требуется надежный мониторинг и управление доступом. Он может функционировать как самостоятельный модуль, так и в качестве внешнего считывателя, обеспечивая гибкость в развертывании системы безопасности. | 2016.71 | 1915.88
00-00137978 | AT-PR702MF BL | Accordtec | Представляем универсальное устройство, сочетающее в себе функции контроллера и считывателя бесконтактных карт. Оно разработано для создания эффективных систем контроля и управления доступом (СКУД) и обеспечивает надежное распознавание идентификаторов формата Mifare. Этот прибор станет центральным элементом вашей системы безопасности, предлагая гибкость в настройке и эксплуатации как в автономном режиме, так и в составе комплексных решений. | 2458.09 | 2335.18
00-00137979 | AT-PR702MF GR | Accordtec | Представляем универсальный контроллер со встроенным считывателем Proximity карт, разработанный для эффективной организации систем контроля и управления доступом (СКУД). Этот прибор позволяет надежно распознавать бесконтактные идентификаторы формата Mifare, обеспечивая высокий уровень безопасности и удобства. Он идеально подходит для объектов, где требуется как автономное управление доступом, так и интеграция в более сложные, централизованные системы. | 2458.09 | 2335.18
00-00137981 | AT-PR702U BL | Accordtec | Представляем универсальное устройство, объединяющее функции контроллера и считывателя Proximity карт. Этот прибор разработан для эффективного управления доступом и идеально подходит для создания надежных систем контроля и управления доступом (СКУД). Он способен распознавать бесконтактные идентификаторы форматов EM-Marine и Mifare, обеспечивая гибкость в выборе ключей доступа и надежность в эксплуатации. Его функциональность позволяет использовать его как в качестве автономного решения, так и как часть более крупной системы безопасности. | 3898.16 | 3703.25
00-00137982 | AT-PR702U GR | Accordtec | Представляем универсальное устройство, сочетающее в себе функции контроллера и считывателя Proximity-карт, разработанное для эффективного использования в системах контроля и управления доступом (СКУД). Этот прибор предназначен для распознавания кодов бесконтактных идентификаторов форматов EM-Marine и Mifare, обеспечивая надежный и гибкий доступ. Он может функционировать как самостоятельное решение, поддерживая до 10 000 пользователей, так и в качестве внешнего считывающего модуля, легко интегрируясь в существующие системы. | 3898.16 | 3703.25
03-00013224 | PR-105 белый | Accordtec | Считыватель Proximity, расстояние не менее 8 см, карточки EM-Marin, АНГСТРЕМ, выход TOUCH MEMORY, WIEGAND 26, 97x45x18мм, звуковая и световая индикация, корпус - пластик. | Уточняйте у менеджера | Уточняйте у менеджера
03-00003522 | PR-105 серый | Accordtec | Считыватель Proximity, расстояние не менее 8 см, карточки EM-Marin, АНГСТРЕМ, выход TOUCH MEMORY, WIEGAND 26, 97x45x18мм, звуковая и световая индикация, корпус - пластик. | 4105.63 | 3900.35
03-00003523 | PR-105 чёрный | Accordtec | Считыватель Proximity, расстояние не менее 8 см, карточки EM-Marin, АНГСТРЕМ, выход TOUCH MEMORY, WIEGAND 26, 97x45x18мм, звуковая и световая индикация, корпус - пластик. | 4105.63 | 3900.35
00-00117099 | Козырек защитный AT-H600M Gray | Accordtec | Козырек защитный предназначен для защиты считывателя выхода AT-H600M от внешних осадков при монтаже с уличной стороны. Цвет серый. Габаритные размеры: 52 х 77 х 39 мм | 661.05 | 628
00-00102267 | ALM-PROX-125-K | ALeko | Считыватель холодостойкий. EM-Marin, HID, Indala. Интерфейс: Touch Memory, Wiegand 26/34/37/40/42/авто. DC 12 В, 80 мА (нагревательный элемент DC 12В, 400мА). IP67. -60...+40°С. Размеры: 103х52х42 мм. Исполнение: с кабелем для открытой прокладки, климатическое исполнение ХЛ1. Предназначен для применения в автономных и сетевых системах контроля и управления доступом (СКУД) на промышленных объектах, расположенных в макроклиматических районах с холодным климатом в качестве универсального считывателя бесконтактных идентификаторов. | Уточняйте у менеджера | Уточняйте у менеджера
00-00131317 | ALM-PROX-125-K (кабель 20м) | ALeko | Считыватель холодостойкий. Вариант прокладки с кабелем длиной 20м для открытой прокладки, климатическое исполнение ХЛ1, расстояние считывания до 8 см, карты EM-Marin, HID, Indala, интерфейс Touch Memory, Wiegand, 12 В, 80 мА, IP67, - 60...+40°С, 103х52х42 мм | Уточняйте у менеджера | Уточняйте у менеджера
00-00100716 | ALM-PROX-125-M | ALeko | Считыватель холодостойкий. EM-Marin, HID, Indala. Интерфейс: Touch Memory, Wiegand 26/34/37/40/42/авто. DC 12 В; 80 мА (нагревательный элемент DC 12В; 400мА). IP67. -60...+40°С. Размеры: 103х52х42 мм. Исполнение: с фитингом для металлорукава МРПИ-15 и клеммой заземления, климатическое исполнение ХЛ1. Предназначен для применения в автономных и сетевых системах контроля и управления доступом (СКУД) на промышленных объектах, расположенных в макроклиматических районах с холодным климатом в качестве универсального считывателя бесконтактных идентификаторов. | Уточняйте у менеджера | Уточняйте у менеджера
00-00131318 | ALM-PROX-125-M (кабель 20м) | ALeko | Считыватель холодостойкий с фитингом для металлорукава МРПИ-15, с клеммой заземления, климатическое исполнение ХЛ1, расстояние считывания 5 см, карты EM-Marin, HID, Indala, интерфейс Touch Memory, Wiegand, 12 В, 80 мА, IP67, - 60...+40 °С, 103х52х42 мм. | Уточняйте у менеджера | Уточняйте у менеджера
00-00131319 | ALM-PROX-125-M (кабель 4м) | ALeko | Считыватель холодостойкий с фитингом для металлорукава МРПИ-15, с клеммой заземления, климатическое исполнение ХЛ1, расстояние считывания 5 см, карты EM-Marin, HID, Indala, интерфейс Touch Memory, Wiegand, 12 В, 80 мА, IP67, - 60...+40 °С, 103х52х42 мм. | Уточняйте у менеджера | Уточняйте у менеджера
00-00131320 | ALM-PROX-125-M (кабель 5м) | ALeko | Считыватель холодостойкий с фитингом для металлорукава МРПИ-15, с клеммой заземления, климатическое исполнение ХЛ1, расстояние считывания 5 см, карты EM-Marin, HID, Indala, интерфейс Touch Memory, Wiegand, 12 В, 80 мА, IP67, - 60...+40 °С, 103х52х42 мм. | Уточняйте у менеджера | Уточняйте у менеджера
00-00102268 | ALM-PROX-125-S | ALeko | Считыватель холодостойкий. EM-Marin, HID, Indala. Интерфейс: Touch Memory, Wiegand 26/34/37/40/42/авто. DC 12 В, 80 мА (нагревательный элемент DC 12В, 400мА). IP67. -60...+40°С. Размеры: 103х52х42 мм. Исполнение: с фитингом из нержавеющей стали для металлорукава МРПИ-15 и клеммой заземления, климатическое исполнение B1. Предназначен для применения в автономных и сетевых системах контроля и управления доступом (СКУД) на промышленных объектах, расположенных в макроклиматических районах с холодным климатом в качестве универсального считывателя бесконтактных идентификаторов. | Уточняйте у менеджера | Уточняйте у менеджера
00-00102269 | ALM-PROX-125-W | ALeko | Считыватель холодостойкий. EM-Marin, HID, Indala. Интерфейс: Touch Memory, Wiegand 26/34/37/40/42/авто. DC 12 В, 80 мА (нагревательный элемент DC 12В, 400мА). IP67. -60...+40°С. Размеры: 103х52х42 мм. Исполнение: с кабелем для скрытой прокладки через стену, климатическое исполнение ХЛ1. Предназначен для применения в автономных и сетевых системах контроля и управления доступом (СКУД) на промышленных объектах, расположенных в макроклиматических районах с холодным климатом в качестве универсального считывателя бесконтактных идентификаторов. | Уточняйте у менеджера | Уточняйте у менеджера
00-00131321 | ALM-PROX-125-W (кабель 15м) | ALeko | Считыватель холодостойкий. Варианты прокладки кабеля: в стене, климатическое исполнение ХЛ1, расстояние считывания 5 см, карты EM-Marin, HID, Indala, интерфейс Touch Memory, Wiegand, 12В, 80 мА, IP67, - 60...+40°С, 103х52х42мм | Уточняйте у менеджера | Уточняйте у менеджера
00-00101281 | ALM-PROX-13-K | ALeko | Считыватель холодостойкий. Mifare (ISO1443A; ISO15693). Интерфейс: Touch Memory, Wiegand 26/34/37/40/42/58/секторный режим (для работы с секторами карт защищенными паролями). DC 12 В; 80 мА (нагревательный элемент DC 12В; 400мА). IP67. -60...+40°С. Размеры: 103х52х42 мм. Исполнение: с кабелем для открытой прокладки, климатическое исполнение ХЛ1. Предназначен для применения в автономных и сетевых системах контроля и управления доступом (СКУД) на промышленных объектах, расположенных в макроклиматических районах с холодным климатом в качестве универсального считывателя бесконтактных идентификаторов. | Уточняйте у менеджера | Уточняйте у менеджера
00-00102270 | ALM-PROX-13-S | ALeko | Считыватель холодостойкий. Mifare (ISO1443A, ISO15693). Интерфейс: Touch Memory, Wiegand 26/34/37/40/42/58/секторный режим (для работы с секторами карт защищенных паролем). DC 12 В, 80 мА (нагревательный элемент DC 12В, 400мА). IP67. -60...+40°С. Размеры: 103х52х42 мм. Исполнение: с фитингом из нержавеющей стали для металлорукава МРПИ-1, климатическое исполнение B1. Предназначен для применения в автономных и сетевых системах контроля и управления доступом (СКУД) на промышленных объектах, расположенных в макроклиматических районах с холодным климатом в качестве универсального считывателя бесконтактных идентификаторов. | Уточняйте у менеджера | Уточняйте у менеджера
00-00102271 | ALM-PROX-13-W | ALeko | Считыватель холодостойкий. Mifare (ISO1443A, ISO15693). Интерфейс: Touch Memory, Wiegand 26/34/37/40/42/58/секторный режим (для работы с секторами карт защищенных паролем). DC 12 В, 80 мА (нагревательный элемент DC 12В, 400мА). IP67. -60...+40°С. Размеры: 103х52х42 мм. Исполнение: с кабелем для скрытой прокладки через стену, климатическое исполнение ХЛ1. Предназначен для применения в автономных и сетевых системах контроля и управления доступом (СКУД) на промышленных объектах, расположенных в макроклиматических районах с холодным климатом в качестве универсального считывателя бесконтактных идентификаторов. | Уточняйте у менеджера | Уточняйте у менеджера
00-00100998 | ALM-PROX-13-М | ALeko | Считыватель холодостойкий. Mifare (ISO1443A; ISO15693). Интерфейс: Touch Memory, Wiegand 26/34/37/40/42/58/секторный режим (для работы с секторами карт защищенных паролем). DC 12 В; 80 мА (нагревательный элемент DC 12В; 400мА). IP67. -60...+40°С. Размеры: 103х52х42 мм. Исполнение: с фитингом для металлорукава МРПИ-15, климатическое исполнение ХЛ1. Предназначен для применения в автономных и сетевых системах контроля и управления доступом (СКУД) на промышленных объектах, расположенных в макроклиматических районах с холодным климатом в качестве универсального считывателя бесконтактных идентификаторов. | Уточняйте у менеджера | Уточняйте у менеджера
00-00067636 | DS-PT1-WE | AX PRO Hikvision | Беспроводной считыватель карт (AX PRO), является беспроводным считывателем с рабочим диапазоном 868 МГц LED-дисплей отображает различные ответные данные для удобного восприятия Операции: частичная охрана/полная охрана/снятие с охраны на заданных областях Постановка на охрану с условием подтверждения неисправностей, более высокий уровень безопасности Регистрация патрульной карты | Уточняйте у менеджера | Уточняйте у менеджера
00-00020663 | 001TSP01 (TSP01) | Came | Считыватель PROXIMITY для карт Em-Marine со встроенным контроллером для макс. 250 пользователей. | Уточняйте у менеджера | Уточняйте у менеджера
00-00071617 | 806SL-0110 (SELR1NDG) | Came | Считыватель PROXIMITY накладной для карт стандарта Em-Marin (с протоколом Manchester), брелоков и TAG-капсул (с протоколом Manchester) с синей подсветкой (цвет серый, RAL7024). | Уточняйте у менеджера | Уточняйте у менеджера
00-00053666 | 806SL-0120 (SELR2NDG) | Came | Считыватель PROXIMITY встраиваемый для карт стандарта Em-Marin (с протоколом Manchester), брелоков и TAG-капсул (с протоколом Manchester) с синей подсветкой (цвет серый, RAL7024). | Уточняйте у менеджера | Уточняйте у менеджера
00-00071610 | 806SL-0210 (SELB1SDG1) | Came | Считыватель Bluetooth накладной, с синей подсветкой, для 15 пользователей. Управление любыми автоматическими системами с помощью бесплатного приложения CAME AUTOMATIONBT для IOS и Android. | Уточняйте у менеджера | Уточняйте у менеджера
00-00071611 | 806SL-0240 (SELB1SDG2) | Came | Считыватель Bluetooth накладной, с синей подсветкой, для 50 пользователей. Цифровое управление любыми автоматическими системами с помощью бесплатного приложения CAME AUTOMATIONBT для IOS и Android. | Уточняйте у менеджера | Уточняйте у менеджера
00-00071612 | 806SL-0250 (SELB1SDG3) | Came | Считыватель Bluetooth накладной, с синей подсветкой, для 250 пользователей. Цифровое управление любыми автоматическими системами с помощью бесплатного приложения CAME AUTOMATIONBT для IOS и Android. | Уточняйте у менеджера | Уточняйте у менеджера
00-00126749 | RD E | CARDDEX | Настольный считыватель EM-Marin интерфейс подключения Wiegand, кабель USB-A/USB-mini в комплекте | 2470 | 2470
00-00135332 | RD M | CARDDEX | Настольный считыватель Mifare(Mifare Classic 1K, MifareClassic 4K, Mifare Ultralight)"RD M" интерфейс подключения Wiegand, кабель USB-A/USB-mini в комплекте | 2470 | 2470
00-00086577 | RE-02LW | CARDDEX | Встраиваемые модули RFID-считывателей предназначены для серии STL, Wiegand 26/34; EM-Marin, 125 КГц, 5 В, дальность считывания: до 40 мм. | 2630 | 2630
00-00135324 | RE-02RWL | CARDDEX | Встраиваемый RFID-считыватель формата EM-Marin левый, для компактного турникета STR-01 | 2630 | 2630
00-00135312 | RE-02RWR | CARDDEX | Встраиваемый RFID-считыватель формата EM-Marin «RE-02RWR» правый, для компактного турникета STR-01 | 2630 | 2630
00-00135404 | RE-02RWT | CARDDEX | Встраиваемый RFID-считыватель формата EM-Marin для тумбового турникета STR-03. Установка возможна как с левой, так и с правой стороны турникета | 2630 | 2630
00-00135434 | RM-02LW | CARDDEX | Встраиваемый RFID-считыватель формата Mifare предназначены для серии STL, Wiegand 26/34; EM-Marin, 125 КГц, 5 В, дальность считывания: до 40 мм | 2630 | 2630
00-00135398 | RM-02RWL | CARDDEX | Встраиваемый RFID-считыватель формата Mifare левый, для компактного турникета STR-01 | 2630 | 2630
00-00135338 | RM-02RWR | CARDDEX | Встраиваемый RFID-считыватель формата Mifare правый, для компактного турникета STR-01 | 2630 | 2630
00-00135431 | RM-02RWT | CARDDEX | Встраиваемый RFID-считыватель формата Mifare для тумбового турникета STR-03. Установка возможна как с левой, так и с правой стороны турникета. | 2630 | 2630
00-00119954 | RW E | CARDDEX | Считыватель, формата Em-marine, частота — 125 кГц, IP65, Встроенная светодиодная и звуковая индикация; Дальность считывания — до 10 см. Стандарты поддерживаемых идентификаторов: EM4100, -40°C до +50°C, 12 В, 82х64х23 мм. | 3670 | 3670
00-00135343 | RW M | CARDDEX | Считыватель формата Mifare, частота — 13,56 МГц, IP65, Встроенная светодиодная и звуковая индикация; Дальность считывания — до 10 см. Стандарты поддерживаемых идентификаторов: Mifare Classic 1K, Mifare 4K, Mifare UltraLight, -40°C до +50°C, 12 В, 82х64х23 мм. | 3670 | 3670
00-00125383 | CTV-CR20 EM B | CTV | Автономный контроллер со встроенным считывателем карт EM-Marin. Память на 10000 ключей, расстояние считывания 5-8 см, вых. интерфейс Wiegand 26, IP-68, ABS пластик, пульт для программирования в комплекте, -40 - +60⁰С, 12В DC, 0,3А, реле замка до 2А, цвет: чёрный. | 2840 | 2840
00-00125419 | CTV-CR20 EM G | CTV | Автономный контроллер со встроенным считывателем карт EM-Marin. Память на 10000 ключей, расстояние считывания 5-8 см, вых. интерфейс Wiegand 26, IP-68, ABS пластик, пульт для программирования в комплекте, -40 - +60⁰С, 12В DC, 0,3А, реле замка до 2А, цвет: серый. | 2840 | 2840
00-00125411 | CTV-CR30EM | CTV | Контроллер-считыватель для считывания кодов бесконтактных идентификаторов формата EM-MARINE и управления одним исполнительным устройствам, подкл. дополнительного считывателя, дальность считывания до 5 см, вых. интерфейс Wiegand 26, кол-во польз.: 10000, класс защиты IP68, металл, пульт для программирования в компл., 12В DC; 300 мА; -45...+60°C; 100х50х20 мм; цвет: черный | 3380 | 3380
00-00072254 | CTV-F10 EM | CTV | Контроллер-считыватель для считывания биометрических данных (распознование лица/отпечатков пальцев) и кодов бесконтактных идентификаторов формата EM-MARINE, дальность считывания до 8 см, вых. интерфейс Wiegand 26, кол-во польз.: 10000, класс защиты IP-65, корпус металл, пульт для программирования в компл., цвет: черный | 11110 | 11110
00-00072253 | CTV-FCR20 EM | CTV | Контроллер-считыватель для считывания биометрических данных (отпечатков пальцев) и кодов бесконтактных идентификаторов формата EM-MARINE, дальность считывания до 8 см, вых. интерфейс Wiegand 26, кол-во польз.: 10000, класс защиты IP-65, корпус металл, пульт для программирования в компл., цвет: черный | 8660 | 8660
00-00124733 | CTV-KR10 EM-WF | CTV | Автономный контроллер со встроенным считывателем EM-Marine и сенсорной клавиатурой, 2000 пользователей, дальность считывания до 8 см, вых. интерфейс Wiegand 26/34; светодиодная и звуковая индикация; возможность удаленного управления по Wi-Fi через приложение CTV HOME; реле управления замком (НО/НЗ); DC 12-24В; 0,3А; IP-65; -40...+60°С (установка внутри помещений); 110х70х15 мм; вес: 0,1 кг; корпус: ABS пластик; цвет: черный. | 3130 | 3130
00-00125375 | CTV-KR20 EM | CTV | Автономный контроллер со встроенным считывателем EM-Marine и кодонаборной панелью, 2000 пользователей, дальность считывания до 8 см, вых. интерфейс Wiegand 26/34; светодиодная и звуковая индикация; реле управления замком (НО/НЗ); DC 12-24В; 0,3А; IP-68; -40...+55°С; 110х40х20 мм; вес: 0,2 кг; корпус: металл; цвет: серебро. | 3540 | 3540
00-00125376 | CTV-R10 EM B | CTV | Считыватель бесконтактных карт стандарта EM-MARINE, расстояние считывания до 5 см, вых. интерфейс Wiegand 26/Wiegand 34, светодиодная и звуковая индикация, IP-68, ABS пластик, -45 - +60⁰С, 9-16В DC, 30 мА, 110х48х20мм, цвет: чёрный. | 1420 | 1420
00-00125382 | CTV-R10 EM G | CTV | Считыватель бесконтактных карт стандарта EM-MARINE, расстояние считывания до 5 см, вых. интерфейс Wiegand 26/Wiegand 34, светодиодная и звуковая индикация, IP-68, ABS пластик, -45 - +60⁰С, 9-16В DC, 30 мА, 110х48х20мм, цвет: серый. | Уточняйте у менеджера | Уточняйте у менеджера
00-00072251 | CTV-RM10 EM | CTV | Антивандальный считыватель proximity карт для считывания кодов бесконтактных идентификаторов формата EM-MARINE в составе систем контроля и управления доступом, дальность считывания до 8 см, вых. интерфейс Wiegand 26/Wiegand 34, светодиодная и звуковая индикация, класс защиты IP-68, корпус металл, цвет: комбинированный | 3050 | 3050
00-00108095 | ASF7K-F | Dahua | Модуль считывателя отпечатков пальцев Время сопоставления отпечатков 1,5с; Скорость распознавания отпечатков пальцев 0,5с; до 10000 отпечатков пальцев | 10890 | 9801
00-00108097 | ASF7K-FQ | Dahua | Модуль считывателей отпечатков пальцев и QR-кодов Время сопоставления отпечатков 1,5с; Скорость распознавания отпечатков пальцев 0,5с; до 10000 отпечатков пальцев | 15990 | 14391
00-00108096 | ASF7K-Q | Dahua | Модуль считывателя QR-кодов | 9790 | 8811
00-00044344 | DHI-ASI1201A | Dahua | Считыватель бесконтактный клавиатурный; 30,000карт и 150,000 записей; 1 считыватель (карты, пароли); Интерфейс считывателей Wiegand или RS-485; TCP/IP протокол; Тревожные вх/вых:1/2; Mifare 1 K (13.56МГц). | Уточняйте у менеджера | Уточняйте у менеджера
00-00132412 | DHI-ASI1201A-ME | Dahua | Автономный считыватель; RFID Standalone; 30,000карт и 150,000 записей;1 считыватель (карты, пароли); Интерфейс считывателей Wiegand или RS-485;TCP/IP протокол; Карты: IC (Mifare (13.56MHz)) и ID (Em-Marine (125kHz)) | 7190 | 6471
00-00132401 | DHI-ASI1201BL | Dahua | Влагозащищенный автономный RFID-считыватель с клавиатурой;3000 карт и 3000 записей в журнале; Карты: IC (Mifare (13.56MHz)) | 3390 | 3051
00-00132404 | DHI-ASI1201BL-D | Dahua | Влагозащищенный автономный RFID-считыватель с клавиатурой; 3000 карт и 3000 записей в журнале; Карты ID EM (125 кГц) | 3390 | 3051
00-00131459 | DHI-ASI1201E-D-V1 | Dahua | Влагозащищенный автономный RFID-считыватель с клавиатурой 30,000 карт и 60,000 записей в журнале, 1 считыватель (карты, пароли), Интерфейс считывателя Wiegand-26/34/66, RS-485, IP66 (Уличное исполнение), TCP/IP протокол, Карты EM (125 кГц) | 6390 | 5751
00-00131460 | DHI-ASI1201E-V1 | Dahua | Влагозащищенный автономный RFID-считыватель с клавиатурой, 30,000 карт и 60,000 записей в журнале, 1 считыватель (карты, пароли), Интерфейс считывателя Wiegand-26/34/66, RS-485, IP66 (Уличное исполнение), TCP/IP протокол, | 6390 | 5751
00-00132405 | DHI-ASI1201M-ME | Dahua | Влагозащищенный автономный RFID-считыватель с клавиатурой 10000 карт, 10000 паролей и 100000 записей; Поддерживает открытие через IC карту (Mifare (13.56MHz)) и ID карту (Em-Marine (125kHz)), пароль и их комбинации; Интерфейс считывателя Wiegand, RS-485; P2P подключение; TCP/IP протокол; IP65, IK08; Питание DC12V. | 9790 | 8811
00-00132407 | DHI-ASI1201M-MEP | Dahua | Влагозащищенный автономный RFID-считыватель с клавиатурой 10000 карт, 10000 паролей и 100000 записей; Поддерживает открытие через IC карту (Mifare (13.56MHz)) и ID карту (Em-Marine (125kHz)), пароль и их комбинации; Интерфейс считывателя Wiegand, RS-485; P2P подключение; TCP/IP протокол; IP65, IK08; Питание DC12V, PoE. | 10490 | 9441
00-00132406 | DHI-ASI1201M-MEW | Dahua | Влагозащищенный автономный RFID-считыватель с клавиатурой c Wi-Fi 10000 карт, 10000 паролей и 100000 записей; Поддерживает открытие через IC карту (Mifare (13.56MHz)) и ID карту (Em-Marine (125kHz)), пароль и их комбинации; Интерфейс считывателя Wiegand, RS-485; P2P подключение; TCP/IP протокол; Wi-Fi; IP65, IK08; Питание DC12V. | 10490 | 9441
00-00132408 | DHI-ASI1212M | Dahua | Влагозащищенный автономный RFID-считыватель с клавиатурой. Отпечатков пальцев: 3000, 10000 карт, 10000 паролей и 100000 записей; Поддерживает открытие через сканирование отпечатка пальца, IC карту (Mifare (13.56MHz)), пароль и их комбинации; Интерфейс считывателя Wiegand, RS-485; P2P подключение; TCP/IP протокол; IP65, IK08; Питание DC12V. | 12590 | 11331
00-00132411 | DHI-ASI1212M-DW | Dahua | Влагозащищенный автономный RFID-считыватель с клавиатурой c Wi-Fi. Отпечатков пальцев: 3000, 10000 карт, 10000 паролей и 100000 записей; Поддерживает открытие через сканирование отпечатка пальца, ID карту (Em-Marine (125kHz)), пароль и их комбинации; Интерфейс считывателя Wiegand, RS-485; P2P подключение; TCP/IP протокол; Wi-Fi; IP65, IK08; Питание DC12V. | 13590 | 12231
00-00132410 | DHI-ASI1212M-P | Dahua | Влагозащищенный автономный RFID-считыватель с клавиатурой. Отпечатков пальцев: 3000, 10000 карт, 10000 паролей и 100000 записей; Поддерживает открытие через сканирование отпечатка пальца, IC карту (Mifare (13.56MHz)), пароль и их комбинации; Интерфейс считывателя Wiegand, RS-485; P2P подключение; TCP/IP протокол; IP65, IK08; Питание DC12V, PoE. | 13590 | 12231
00-00132409 | DHI-ASI1212M-W | Dahua | Влагозащищенный автономный RFID-считыватель с клавиатурой c Wi-Fi. Отпечатков пальцев: 3000, 10000 карт, 10000 паролей и 100000 записей; Поддерживает открытие через сканирование отпечатка пальца, IC карту (Mifare (13.56MHz)), пароль и их комбинации; Интерфейс считывателя Wiegand, RS-485; P2P подключение; TCP/IP протокол; Wi-Fi; IP65, IK08; Питание DC12V. | 13590 | 12231
00-00084923 | DHI-ASI2201H-DW | Dahua | Влагозащищенный автономный RFID-считыватель с клавиатурой и Wi-Fi, Отпечатков пальцев: 3000, 30,000 карт и 150,000 записей, 1 считыватель (карты, пароли), Интерфейс считывателя Wiegand-26/34, RS-485, P2P подключение, IP65 (Уличное исполнение), TCP/IP протокол, Карты EM (125 кГц) | 17190 | 15471
00-00084924 | DHI-ASI2201H-W | Dahua | Влагозащищенный автономный RFID-считыватель с клавиатурой и Wi-Fi, Отпечатков пальцев: 3000, 30,000 карт и 150,000 записей, 1 считыватель (карты, пароли), Интерфейс считывателя Wiegand-26/34, RS-485, P2P подключение, IP65 (Уличное исполнение), TCP/IP протокол, Mifare 1 K (13.56МГц) | 17190 | 15471
00-00084925 | DHI-ASI2212H-DW | Dahua | Биометрический RFID влагозащищенный автономный считыватель с клавиатурой и Wi-Fi, Отпечатков пальцев: 3000, 30,000 карт и 150,000 записей, 1 считыватель (карты, пароли, отпечатки пальцев), Интерфейс считывателя Wiegand-26/34, RS-485, P2P подключение, IP65 (Уличное исполнение), TCP/IP протокол, Карты EM (125 кГц) | 19490 | 17541
00-00084926 | DHI-ASI2212H-W | Dahua | Биометрический RFID влагозащищенный автономный считыватель с клавиатурой и Wi-Fi, Отпечатков пальцев: 3000, 30,000 карт и 150,000 записей, 1 считыватель (карты, пароли, отпечатки пальцев), Интерфейс считывателя Wiegand-26/34, RS-485, P2P подключение, IP65 (Уличное исполнение), TCP/IP протокол, Mifare 1 K (13.56МГц) | 19490 | 17541
00-00102457 | DHI-ASI2212J | Dahua | Биометрический RFID влагозащищенный автономный считыватель с клавиатурой Отпечатков пальцев: 3000, 5000 карт и 100000 записей, Поддерживает открытие через сканирование отпечатка пальца, IC карту (Mifare 1 (13.56MHz)), пароль и их комбинации, Интерфейс считывателя Wiegand, RS-485, P2P подключение, TCP/IP протокол, Питание DC12V. | 12090 | 10881
00-00102458 | DHI-ASI2212J-D | Dahua | Биометрический RFID влагозащищенный автономный считыватель с клавиатурой Отпечатков пальцев: 3000, 5000 карт и 100000 записей, Поддерживает открытие через сканирование отпечатка пальца, ID карту (EM (125kHz)), пароль и их комбинации, Интерфейс считывателя Wiegand, RS-485, P2P подключение, TCP/IP протокол, Питание DC12V. | 12090 | 10881
00-00102459 | DHI-ASI2212J-DPW | Dahua | Биометрический RFID влагозащищенный автономный считыватель с клавиатурой и Wi-Fi Отпечатков пальцев: 5000, 30000 карт и 100000 записей, Поддерживает открытие через сканирование отпечатка пальца, ID карту (EM (125kHz)), пароль и их комбинации, Интерфейс считывателя Wiegand, RS-485, P2P подключение, TCP/IP протокол, Wi-Fi, Питание DC12V, PoE. | 15390 | 13851
00-00102460 | DHI-ASI2212J-PW | Dahua | Биометрический RFID влагозащищенный автономный считыватель с клавиатурой и Wi-Fi Отпечатков пальцев: 5000, 30000 карт и 100000 записей, Поддерживает открытие через сканирование отпечатка пальца, IC карту (Mifare 1 (13.56MHz)), пароль и их комбинации, Интерфейс считывателя Wiegand, RS-485, P2P подключение, TCP/IP протокол, Wi-Fi, Питание DC12V, PoE. | 15390 | 13851
00-00108092 | DHI-ASI3213A-W | Dahua | AI терминал доступа с распознаванием лиц c Wi-Fi 4,3-дюймовый сенсорный ЖК-экран; разрешение 480 × 272 С 2мп двойная камера с широкоугольными объективами и ИК подсветкой Разблокировка: лицо, карта и пароль; разблокировать по времени Пользовательские данные могут храниться на терминале; до 3000 изображений лиц, до 5000 карт; автономная работа Расстояние от камеры до лица: 0,3-1,5 м Точность распознавания лица 99,9%; скорость проверки лица 0,2 с | 17690 | 15921
00-00108091 | DHI-ASI3214A-W | Dahua | AI терминал доступа с распознаванием лиц и отпечатков пальцев с Wi-Fi 4,3-дюймовый сенсорный ЖК-экран; разрешение 480 × 272 С 2мп двойная камера с широкоугольными объективами и ИК подсветкой Разблокировка: лицо, отпечаток пальца, карта и пароль; разблокировать по времени Пользовательские данные могут храниться на терминале; до 3000 изображений лиц, до 5000 отпечатков пальцев, до 5000 карт; автономная работа Расстояние от камеры до лица: 0,3-1,5 м Точность распознавания лица 99,9%; скорость проверки лица 0,2 с | 20990 | 18891
00-00108093 | DHI-ASI3223A | Dahua | AI терминал доступа с распознаванием лиц 4,3-дюймовый сенсорный ЖК-экран; разрешение 480 × 272 С 2мп двойная камера с широкоугольными объективами и ИК подсветкой Разблокировка: лицо и пароль; разблокировать по времени Пользовательские данные могут храниться на терминале; до 3000 изображений лиц; автономная работа Расстояние от камеры до лица: 0,3-1,5 м Точность распознавания лица 99,9%; скорость проверки лица 0,2 с | 16890 | 15201
00-00102462 | DHI-ASI6214S-PW | Dahua | AI терминал учета рабочего времени и контроля доступа с распознаванием лиц, отпечатков пальцев и Wi-Fi. В устройстве применяется алгоритм распознавания лиц глубокого обучения. Поддерживает открытие через сканирование отпечатка пальца, распознавание лица, IC карту, пароль, QR-код и их комбинации, также поддерживается открытие замка в определенные интервалы времени. Сенсорный экран 4.3”, разрешение 272*480, Поддерживает 6000 лиц, 6000 пользователей, 10000 карт, 6000 паролей и 300000 записей, Поддержка TCP/IP, Wi-Fi, OSDP, RS485. Wiegand вход/выход. Питание DC12V, PoE. | 28390 | 25551
00-00108094 | DHI-ASI7213K-W | Dahua | Модульный AI терминал учета рабочего времени и контроля доступа с распознаванием лиц и Wi-Fi. В устройстве применяется алгоритм распознавания лиц глубокого обучения. Поддерживает открытие через распознавание лица, IC карту, пароль и их комбинации; Дополнительные модули расширения (Модуль считывателя отпечатков пальцев, Модуль считывателя QR-кодов, Модуль считывателей отпечатков пальцев и QR-кодов); также поддерживается открытие замка в определенные интервалы времени. Сенсорный экран 7”,разрешение 600*1024; Поддерживает 50000 лиц, 50000 пользователей, 100000 карт, 50000 паролей и 300000 записей; Поддержка TCP/IP, Wi-Fi, OSDP, RS485. Wiegand вход/выход. Питание DC12V. | 51190 | 46071
00-00102463 | DHI-ASI7213S-W | Dahua | AI терминал учета рабочего времени и контроля доступа с распознаванием лиц и Wi-Fi. В устройстве применяется алгоритм распознавания лиц глубокого обучения. Поддерживает открытие через распознавание лица, IC карту, пароль, QR-код и их комбинации, также поддерживается открытие замка в определенные интервалы времени. Сенсорный экран 7”,разрешение 600*1024, Поддерживает 50000 лиц, 50000 пользователей, 100000 карт, 50000 паролей и 300000 записей, Поддержка TCP/IP, Wi-Fi, OSDP, RS485. Wiegand вход/выход. Питание DC12V. | 38690 | 34821
00-00102464 | DHI-ASI7214S-W | Dahua | AI терминал учета рабочего времени и контроля доступа с распознаванием лиц, отпечатков пальцев и Wi-Fi. В устройстве применяется алгоритм распознавания лиц глубокого обучения. Поддерживает открытие через сканирование отпечатка пальца, распознавание лица, IC карту, пароль, QR-код и их комбинации, также поддерживается открытие замка в определенные интервалы времени. Сенсорный экран 7”,разрешение 600*1024, Поддерживает 10000 отпечатков пальцев, 50000 лиц, 50000 пользователей, 100000 карт, 50000 паролей и 300000 записей, Поддержка TCP/IP, Wi-Fi, OSDP, RS485. Wiegand вход/выход. Питание DC12V. | 48890 | 44001
00-00044367 | DHI-ASM100 | Dahua | USB считыватель для регистрации карт доступа (Mifare 1 K, 13.56МГц); Рабочая температура: -30°C~60°C. | 4690 | 4221
00-00044368 | DHI-ASM100-D | Dahua | USB считыватель для регистрации карт доступа EM-Marin (125кГц); Рабочая температура: -30°C~60°C. | 5690 | 5121
00-00078216 | DHI-ASM101A | Dahua | USB Биометрический cчитыватель для регистрации отпечатков пальцев и карт доступа Для карт доступа (Mifare 1 K, 13.56МГц / EM-Marin 125кГц) Интрефейс подключения USB Поддерживает платформы SmartPSS AC и DSS Pro | 12290 | 11061
00-00057685 | DHI-ASM202 | Dahua | USB считыватель для регистрации отпечатков пальцев; Интрефейс подключения USB; Погрешность ложного пропуска ≤0.0001%; Погрешность ложного отказа в допуске ≤0.014%; Рабочая температура: 0°C~55°C; | 11590 | 10431
00-00108114 | DHI-ASR1101M-D-V1 | Dahua | Считыватель карт доступа в металлическом корпусе; Доступ по картам и паролю; Интерфейс подключения RS-485/Wiegand34(Wiegand 26 опционально); Синяя подсветка, IK08; EM-Marin (125кГц) ; Питание DC 9-15В; Рабочая температура: -30°C~+60°C; | 7990 | 7191
00-00108113 | DHI-ASR1101M-V1 | Dahua | Считыватель карт доступа в металлическом корпусе; Доступ по картам и паролю; Интерфейс подключения RS-485/Wiegand34(Wiegand 26 опционально); Синяя подсветка, IK08; Mifare 1 K (13.56МГц); Питание DC 9-15В; Рабочая температура: -30°C~+60°C; | 7990 | 7191
00-00108112 | DHI-ASR1102A-D(V3) | Dahua | Биометрический cчитыватель отпечатков и карт доступа; Отпечатков пальцев: 3000; Доступ по картам и отпечаткам пальцев; Интерфейс подключения RS-485; Синяя подсветка; EM-Marin (125кГц); Питание DC 9-15В; Рабочая температура: -10°C~+55°C; | 9790 | 8811
00-00108111 | DHI-ASR1102A(V3) | Dahua | Биометрический cчитыватель отпечатков и карт доступа; Отпечатков пальцев: 3000; Доступ по картам и отпечаткам пальцев; Интерфейс подключения RS-485; Синяя подсветка; Mifare 1 K (13.56МГц); Питание DC 9-15В; Рабочая температура: -10°C~+55°C; | 9790 | 8811
00-00060003 | DHI-ASR1200E | Dahua | Водонепроницаемый RFID-считыватель. Wiegand34 (26 дополнительных) бит протокола RS-485. 13,56 МГц (Mifare). 125 кГц (EM-ID). Водонепроницаемый дизайн. Красный, синий и зеленый светодиодные индикаторы. Накладной монтаж. | 1790 | 1611
00-00060004 | DHI-ASR1200E-D | Dahua | Водонепроницаемый RFID-считыватель с типом карт EM. Wiegand34 (26 дополнительных) бит протокола RS-485. 13,56 МГц (Mifare). 125 кГц (EM-ID). Водонепроницаемый дизайн. Красный, синий и зеленый светодиодные индикаторы. Накладной монтаж. | 1790 | 1611
00-00108107 | DHI-ASR2100A | Dahua | Считыватель карт доступа; Доступ по картам; Интерфейс подключения RS-485/Wiegand34(Wiegand 26 опционально); Mifare 1 K (13.56МГц); Питание DC 12В; Степень защиты оболочки: IP66 Рабочая температура: -30°C~+70°C; | 4890 | 4401
00-00108108 | DHI-ASR2100A-D | Dahua | Считыватель карт доступа; Доступ по картам; Интерфейс подключения RS-485/Wiegand34(Wiegand 26 опционально); EM-Marin (125кГц); Питание DC 12В; Степень защиты оболочки: IP66 Рабочая температура: -30°C~+70°C; | 4890 | 4401
00-00121093 | DHI-ASR2100A-ME | Dahua | Считыватель карт доступа; Доступ по картам; Интерфейс подключения RS-485/Wiegand; Mifare 1 K (13.56МГц)/EM-Marin (125кГц); Питание DC 12В; Степень защиты оболочки: IP66 Рабочая температура: -30°C~+70°C; | 6390 | 5751
00-00102465 | DHI-ASR2100H | Dahua | Считыватель карт доступа, Доступ по картам, Интерфейс подключения RS-485/Wiegand34(Wiegand 26 опционально), Mifare 1 K (13.56МГц), Питание DC 12В, Степень защиты оболочки: IP66 Рабочая температура: -30°C~+70°C, | 2890 | 2601
00-00102466 | DHI-ASR2100H-D | Dahua | Считыватель карт доступа, Доступ по картам, Интерфейс подключения RS-485/Wiegand34(Wiegand 26 опционально), EM-Marin (125кГц), Питание DC 12В, Степень защиты оболочки: IP66 Рабочая температура: -30°C~+70°C, | 2890 | 2601
00-00108109 | DHI-ASR2101A | Dahua | Считыватель карт доступа и клавиатура ввода; Доступ по картам и паролю; Интерфейс подключения RS-485/Wiegand34(Wiegand 26 опционально); Mifare 1 K (13.56МГц); Питание DC 12В; Степень защиты оболочки: IP66 Рабочая температура: -30°C~+70°C; | 4390 | 3951
00-00108110 | DHI-ASR2101A-D | Dahua | Считыватель карт доступа и клавиатура ввода; Доступ по картам и паролю; Интерфейс подключения RS-485/Wiegand34(Wiegand 26 опционально); EM-Marin (125кГц); Питание DC 12В; Степень защиты оболочки: IP66 Рабочая температура: -30°C~+70°C; | 4390 | 3951
00-00121094 | DHI-ASR2101A-ME | Dahua | Считыватель карт доступа и клавиатура ввода; Доступ по картам и паролю; Интерфейс подключения RS-485/Wiegand; Mifare 1 K (13.56МГц)/EM-Marin (125кГц); Питание DC 12В; Степень защиты оболочки: IP66 Рабочая температура: -30°C~+70°C; | 7690 | 6921
00-00102467 | DHI-ASR2101H | Dahua | Считыватель карт доступа и клавиатура ввода, Доступ по картам и паролю, Интерфейс подключения RS-485/Wiegand34(Wiegand 26 опционально), Mifare 1 K (13.56МГц), Питание DC 12В, Степень защиты оболочки: IP66 Рабочая температура: -30°C~+70°C, | 2390 | 2151
00-00102468 | DHI-ASR2101H-D | Dahua | Считыватель карт доступа и клавиатура ввода, Доступ по картам и паролю, Интерфейс подключения RS-485/Wiegand34(Wiegand 26 опционально), EM-Marin (125кГц), Питание DC 12В, Степень защиты оболочки: IP66 Рабочая температура: -30°C~+70°C, | 2390 | 2151
00-00078214 | DHI-ASR2102A | Dahua | Биометрический cчитыватель отпечатков и карт доступа; Отпечатков пальцев: 3000; Доступ по картам и отпечаткам пальцев; Интерфейс подключения RS-485; Синяя подсветка; Mifare 1 K (13.56МГц); Питание DC 12В; Рабочая температура: -20°C~+65°C; | 10490 | 9441
00-00078215 | DHI-ASR2102A-D | Dahua | Биометрический cчитыватель отпечатков и карт доступа; Отпечатков пальцев: 3000; Доступ по картам и отпечаткам пальцев; Интерфейс подключения RS-485; Синяя подсветка; EM-Marin (125кГц); Питание DC 12В; Рабочая температура: -20°C~+65°C; | 10490 | 9441
00-00078212 | DHI-ASR2200A | Dahua | Влагозащищенный считыватель карт доступа; Доступ по картам; Интерфейс подключения RS-485/Wiegand; Защита от вскрытия корпуса, IP66; Mifare 1 K (13.56МГц); Питание DC 12В; Рабочая температура: -30°C~+70°C; | 4090 | 3681
00-00102469 | DHI-ASR2200A-B | Dahua | Влагозащищенный считыватель карт доступа с Bluetooth, Доступ по картам и Bluetooth Радиус действия Bluetooth до 10м Интерфейс подключения RS-485/Wiegand, Защита от вскрытия корпуса, IP66, Mifare (13.56МГц), Питание DC 12В, Рабочая температура: -30°C~+70°C, | 6190 | 5571
00-00078213 | DHI-ASR2200A-D | Dahua | Влагозащищенный считыватель карт доступа; Доступ по картам; Интерфейс подключения RS-485/Wiegand; Защита от вскрытия корпуса, IP66; EM-Marin (125кГц); Питание DC 12В; Рабочая температура: -30°C~+70°C; | 4090 | 3681
00-00078210 | DHI-ASR2201A | Dahua | Влагозащищенный считыватель карт доступа и клавиатура ввода; Доступ по картам и паролю; Интерфейс подключения RS-485/Wiegand; Защита от вскрытия корпуса, IP66; Mifare 1 K (13.56МГц); Питание DC 12В; Рабочая температура: -30°C~+70°C; | 4690 | 4221
00-00078211 | DHI-ASR2201A-D | Dahua | Влагозащищенный считыватель карт доступа и клавиатура ввода; Доступ по картам и паролю; Интерфейс подключения RS-485/Wiegand; Защита от вскрытия корпуса, IP66; EM-Marin (125кГц); Питание DC 12В; Рабочая температура: -30°C~+70°C; | 4690 | 4221
00-00040331 | DHSH55 | Doorhan | Стойка для считывателя наклонная | 3798.51 | 3304.7
00-00034670 | DS-K1101M | HikVision | Считыватель Mifare карт Частота считывания 13.56МГц; дальность считывания: 30-50 мм; поддержка протоколов RS485 и Wiegand (W26/W34); DC12В; 6Вт; -40 °C...+70°C; IP64; размер 132×92.3×20.5мм; пластик. | 3690 | 3321
00-00034671 | DS-K1101MK | HikVision | Считыватель Mifare карт с сенсорной клавиатурой Частота считывания 13.56МГц; дальность считывания: 30-50 мм; поддержка протоколов RS485 и Wiegand (W26/W34); DC12В; 6Вт; -40 °C...+70°C; IP64; размер 132×92.3×20.5мм; пластик. | 4590 | 4131
00-00073450 | DS-K1102AE | HikVision | Считыватель EM карт Частота считывания 125КГц; дальность считывания: 50-60 мм; поддержка протоколов RS485 и Wiegand (W26/W34); DC12В; 6Вт; -40 °C...+70°C; IP64; размер 121×86.5×14мм; пластик. | 4590 | 4131
00-00073451 | DS-K1102AEK | HikVision | Считыватель EM карт с сенсорной клавиатурой Частота считывания 125КГц; дальность считывания: 50-60 мм; поддержка протоколов RS485 и Wiegand (W26/W34); DC12В; 6Вт; -40 °C...+70°C; IP64; размер 121×86.5×14мм; пластик. | 5790 | 5211
00-00104256 | DS-K1102AEM | HikVision | Считыватель Mifare и EM карт Частота считывания 13.56МГц, 125КГц; дальность считывания: 30-50 мм; поддержка протоколов RS485 и Wiegand (W26/W34); DC12В; 6Вт; -20 °C...+70°C; IP64; размер 121×86.5×14мм; пластик. | 5590 | 5031
00-00073452 | DS-K1102AM | HikVision | Считыватель Mifare карт Частота считывания 13.56МГц; дальность считывания: 30-50 мм; поддержка протоколов RS485 и Wiegand (W26/W34); DC12В; 6Вт; -40 °C...+70°C; IP64; размер 121×86.5×14мм; пластик. | 4590 | 4131
00-00073453 | DS-K1102AMK | HikVision | Считыватель Mifare карт с сенсорной клавиатурой Частота считывания 13.56МГц; дальность считывания: 30-50 мм; поддержка протоколов RS485 и Wiegand (W26/W34); DC12В; 6Вт; -40 °C...+70°C; IP64; размер 121×86.5×14мм; пластик. | 5790 | 5211
00-00034676 | DS-K1103M | HikVision | Считыватель Mifare карт Частота считывания 13.56МГц; дальность считывания: 30-50 мм; поддержка протоколов RS485 и Wiegand (W26/W34); DC12В; 6Вт; -40 °C...+70°C; IP64; размер 129×76×14.7мм; пластик. | 4590 | 4131
00-00034677 | DS-K1103MK | HikVision | Считыватель Mifare карт с сенсорной клавиатурой Частота считывания 13.56МГц; дальность считывания: 30-50 мм; поддержка протоколов RS485 и Wiegand (W26/W34); DC12В; 6Вт; -40 °C...+70°C; IP64; размер 129×76×14.7мм; пластик. | 5790 | 5211
00-00034678 | DS-K1104M | HikVision | Считыватель Mifare карт Частота считывания 13.56МГц; дальность считывания: 30-50 мм; поддержка протоколов RS485 и Wiegand (W26/W34); DC12В; 6Вт; -40 °C...+70°C; IP65; размер 118×76×23мм; пластик/металл. | 8890 | 8001
00-00034679 | DS-K1104MK | HikVision | Считыватель Mifare карт с механической клавиатурой Частота считывания 13.56МГц; дальность считывания: 30-50 мм; поддержка протоколов RS485 и Wiegand (W26/W34); DC12В; 6Вт; -40 °C...+70°C; IP65; размер 118×76×23мм; пластик/металл. | 10990 | 9891
00-00034680 | DS-K1106M | HikVision | Считыватель Mifare карт Частота считывания 13.56МГц; дальность считывания: ≥50 мм; поддержка протоколов RS485 и Wiegand (W26/W34); DC12В; 2Вт; -25 °C...+65°C; размер 85.6×86.5×14мм; пластик. | Уточняйте у менеджера | Уточняйте у менеджера
00-00082741 | DS-K1107AE | HikVision | Считыватель EM карт Частота считывания 125КГц; дальность считывания: ≥50 мм; поддержка протоколов RS485 и Wiegand (W26/W34); DC12В; 2Вт; -20 °C...+70°C; IP65; размер 115×44×22мм; пластик. | 3390 | 3051
00-00082742 | DS-K1107AEK | HikVision | Считыватель EM карт с механической клавиатурой Частота считывания 125КГц; дальность считывания: ≥50 мм; поддержка протоколов RS485 и Wiegand (W26/W34); DC12В; 2Вт; -20 °C...+70°C; IP65; размер 115×44×22мм; пластик. | 4390 | 3951
00-00082743 | DS-K1107AM | HikVision | Считыватель Mifare карт Частота считывания 13.56МГц; дальность считывания: ≥50 мм; поддержка протоколов RS485 и Wiegand (W26/W34); DC12В; 2Вт; -20 °C...+70°C; IP65; размер 115×44×22мм; пластик. | 3390 | 3051
00-00082744 | DS-K1107AMK | HikVision | Считыватель Mifare карт с механической клавиатурой Частота считывания 13.56МГц; дальность считывания: ≥50 мм; поддержка протоколов RS485 и Wiegand (W26/W34); DC12В; 2Вт; -20 °C...+70°C; IP65; размер 115×44×22мм; пластик. | 4390 | 3951
00-00073454 | DS-K1108AD | HikVision | Считыватель Desfire, Mifare карт Дальность считывания: 30-80 мм; поддержка протоколов RS485, Wiegand (W26/W34) и OSDP; DC12В; 2Вт; -40 °C...+70°C; IP65; размер 123×88×21мм; пластик. | 8390 | 7551
00-00073455 | DS-K1108ADK | HikVision | Считыватель Desfire, Mifare карт с механической клавиатурой Дальность считывания: 30-80 мм; поддержка протоколов RS485, Wiegand (W26/W34) и OSDP; DC12В; 2Вт; -40 °C...+70°C; IP65; размер 123×88×21мм; пластик. | 9790 | 8811
00-00073456 | DS-K1108AE | HikVision | Считыватель EM карт Частота считывания 125КГц; дальность считывания: 30-80 мм; поддержка протоколов RS485, Wiegand (W26/W34) и OSDP; DC12В; 2Вт; -40 °C...+70°C; IP65; размер 123×88×21мм; пластик. | 3690 | 3321
00-00073457 | DS-K1108AEK | HikVision | Считыватель EM карт с механической клавиатурой Частота считывания 125КГц; дальность считывания: 30-80 мм; поддержка протоколов RS485, Wiegand (W26/W34) и OSDP; DC12В; 2Вт; -40 °C...+70°C; IP65; размер 123×88×21мм; пластик. | 4990 | 4491
00-00073458 | DS-K1108AM | HikVision | Считыватель Mifare карт Частота считывания 13.56МГц; дальность считывания: 30-80 мм; поддержка протоколов RS485, Wiegand (W26/W34) и OSDP; DC12В; 2Вт; -40 °C...+70°C; IP65; размер 123×88×21мм; пластик. | 3690 | 3321
00-00073459 | DS-K1108AMK | HikVision | Считыватель Mifare карт с механической клавиатурой Частота считывания 13.56МГц; дальность считывания: 30-80 мм; поддержка протоколов RS485, Wiegand (W26/W34) и OSDP; DC12В; 2Вт; -40 °C...+70°C; IP65; размер 123×88×21мм; пластик. | 4990 | 4491
00-00104257 | DS-K1109DB | HikVision | Считыватель Desfire, Mifare 1, Felica карт с поддержкой Bluetooth Частота считывания 13.56МГц; дальность считывания: 30-50 мм; поддержка протоколов OSDP и Wiegand (W26/W34, Custom Wiegand); DC12В; 6Вт; -40 °C...+65°C; IP65; размер 125×84.5×18мм; пластик. | Уточняйте у менеджера | Уточняйте у менеджера
00-00104258 | DS-K1109DKB | HikVision | Считыватель Desfire, Mifare 1, Felica карт с поддержкой Bluetooth, ПИН-код Частота считывания 13.56МГц; дальность считывания: 30-50 мм; поддержка протоколов OSDP и Wiegand (W26/W34, Custom Wiegand); DC12В; 6Вт; -40 °C...+65°C; IP65; размер 125×84.5×18мм; пластик. | Уточняйте у менеджера | Уточняйте у менеджера
00-00104259 | DS-K1109DKB-QR | HikVision | Считыватель Desfire, Mifare 1, Felica карт с поддержкой Bluetooth, ПИН-код, QR-код Частота считывания 13.56МГц; дальность считывания: 30-50 мм; поддержка протоколов OSDP и Wiegand (W26/W34, Custom Wiegand); DC12В; 6Вт; -40 °C...+65°C; IP65; размер 125×84.5×18мм; пластик. | Уточняйте у менеджера | Уточняйте у менеджера
00-00104260 | DS-K1109DKFB | HikVision | Считыватель Desfire, Mifare 1, Felica карт с поддержкой Bluetooth, отпечатков пальца, ПИН-код Частота считывания 13.56МГц; дальность считывания: 30-50 мм; поддержка протоколов OSDP и Wiegand (W26/W34, Custom Wiegand); DC12В; 6Вт; -40 °C...+65°C; IP65; размер 125×84.5×18мм; пластик. | Уточняйте у менеджера | Уточняйте у менеджера
00-00104261 | DS-K1109DKFB-QR | HikVision | Считыватель Desfire, Mifare 1, Felica карт с поддержкой Bluetooth, отпечатков пальца; ПИН-код; QR-код Частота считывания 13.56МГц; дальность считывания: 30-50 мм; поддержка протоколов OSDP и Wiegand (W26/W34, Custom Wiegand); DC12В; 6Вт; -40 °C...+65°C; IP65; размер 125×84.5×18мм; пластик. | Уточняйте у менеджера | Уточняйте у менеджера
00-00104262 | DS-K1109EB | HikVision | Считыватель EM карт с поддержкой Bluetooth Частота считывания 125КГц; дальность считывания: 30-50 мм; поддержка протоколов OSDP и Wiegand (W26/W34, Custom Wiegand); DC12В; 6Вт; -40 °C...+65°C; IP65; размер 125×84.5×18мм; пластик. | Уточняйте у менеджера | Уточняйте у менеджера
00-00104263 | DS-K1109EKB | HikVision | Считыватель EM карт с поддержкой Bluetooth, ПИН-код Частота считывания 125КГц; дальность считывания: 30-50 мм; поддержка протоколов OSDP и Wiegand (W26/W34, Custom Wiegand); DC12В; 6Вт; -40 °C...+65°C; IP65; размер 125×84.5×18мм; пластик. | Уточняйте у менеджера | Уточняйте у менеджера
00-00104264 | DS-K1109EKB-QR | HikVision | Считыватель EM карт с поддержкой Bluetooth, ПИН-код, QR-код Частота считывания 125КГц; дальность считывания: 30-50 мм; поддержка протоколов OSDP и Wiegand (W26/W34, Custom Wiegand); DC12В; 6Вт; -40 °C...+65°C; IP65; размер 125×84.5×18мм; пластик. | Уточняйте у менеджера | Уточняйте у менеджера
00-00104265 | DS-K1109EKFB | HikVision | Считыватель EM карт с поддержкой Bluetooth, отпечатков пальца, ПИН-код Частота считывания 125КГц; дальность считывания: 30-50 мм; поддержка протоколов OSDP и Wiegand (W26/W34, Custom Wiegand); DC12В; 6Вт; -40 °C...+65°C; IP65; размер 125×84.5×18мм; пластик. | Уточняйте у менеджера | Уточняйте у менеджера
00-00104266 | DS-K1109EKFB-QR | HikVision | Считыватель EM карт с поддержкой Bluetooth, отпечатков пальца, ПИН-код, QR-код Частота считывания 125КГц; дальность считывания: 30-50 мм; поддержка протоколов OSDP и Wiegand (W26/W34, Custom Wiegand); DC12В; 6Вт; -40 °C...+65°C; IP65; размер 125×84.5×18мм; пластик. | Уточняйте у менеджера | Уточняйте у менеджера
00-00075829 | DS-K1201AEF | HikVision | Считыватель отпечатков пальцев и EM карт , Шифрование данных для безопасности хранения отпечатков пальцев , Поддержка связи по протоколу RS-485 со скоростью передачи 19200 бит/с, N-8-1. Проведение CRC-испытания протокола , Поддержка считывания EM-карт , Дальность считывания составляет от 30 до 100 мм , Поддержка нескольких режимов аутентификации (карта, отпечаток пальца, карта+отпечаток пальца) , Оптический модуль CMOS. Символы отпечатка пальца можно экспортировать в считыватель карт , Максимальное количество отпечатков пальцев для хранения: 5000 , Оптический модуль считывания отпечатков пальцев, поддержка режима 1:N (отпечаток пальца, карта+отпечаток пальца) и режима 1:1 (карта+отпечаток пальца) , Время сравнения отпечатков пальцев: 1:1 ≤ 1 с, 1:1000 ≤ 1 с, вероятность ошибочного отказа в доступе (FRR) ≤ 0.01 %, вероятность ошибочного предоставления доступа (FAR) ≤ 0.001 % , Схема связи с оптической изоляцией и функцией подавления шума , Встроенный бипер для индикации состояния , Точн | 10490 | 9441
00-00075830 | DS-K1201AMF | HikVision | Считыватель отпечатков пальцев и Mifare карт , Шифрование данных для безопасности хранения отпечатков пальцев , Поддержка связи по протоколу RS-485 со скоростью передачи 19200 бит/с, N-8-1. Проведение CRC-испытания протокола , Поддержка считывания M1-карт , Дальность считывания составляет от 30 до 100 мм , Поддержка нескольких режимов аутентификации (карта, отпечаток пальца, карта+отпечаток пальца) , Оптический модуль CMOS. Символы отпечатка пальца можно экспортировать в считыватель карт , Максимальное количество отпечатков пальцев для хранения: 5000 , Оптический модуль считывания отпечатков пальцев, поддержка режима 1:N (отпечаток пальца, карта+отпечаток пальца) и режима 1:1 (карта+отпечаток пальца) , Время сравнения отпечатков пальцев: 1:1 ≤ 1 с, 1:1000 ≤ 1 с, вероятность ошибочного отказа в доступе (FRR) ≤ 0.01 %, вероятность ошибочного предоставления доступа (FAR) ≤ 0.001 % , Схема связи с оптической изоляцией и функцией подавления шума , Встроенный бипер для индикации состояния , | 10490 | 9441
00-00034689 | DS-K1801E | HikVision | Считыватель EM карт Частота считывания 125КГц; дальность считывания: 30-50 мм; поддержка протокола Wiegand (W26/W34); DC12В; ≤1.6Вт; -40 °C...+70°C; IP65; размер 87×87×13.3мм; пластик. | 2290 | 2061
00-00034690 | DS-K1801EK | HikVision | Считыватель EM карт с механической клавиатурой Частота считывания 125КГц; дальность считывания: 30-50 мм; поддержка протокола Wiegand (W26/W34); DC12В; ≤1.6Вт; -40 °C...+70°C; IP65; размер 87×87×13.3мм; пластик. | 2590 | 2331
00-00034691 | DS-K1801M | HikVision | Считыватель Mifare карт Частота считывания 13.56МГц; дальность считывания: 30-50 мм; поддержка протокола Wiegand (W26/W34); DC12В; ≤1.6Вт; -40 °C...+70°C; IP65; размер 87×87×13.3мм; пластик. | 2290 | 2061
00-00034692 | DS-K1801MK | HikVision | Считыватель Mifare карт с механической клавиатурой Частота считывания 13.56МГц; дальность считывания: 30-50 мм; поддержка протокола Wiegand (W26/W34); DC12В; ≤1.6Вт; -40 °C...+70°C; IP65; размер 87×87×13.3мм; пластик. | 2590 | 2331
00-00034693 | DS-K1802E | HikVision | Считыватель EM карт Частота считывания 125КГц; дальность считывания: ≥50 мм; поддержка протокола Wiegand (W26/W34); DC12В; 2Вт; -40 °C...+70°C; IP65; размер 115.9×43.3×17мм; пластик. | 2490 | 2241
00-00034694 | DS-K1802EК | HikVision | Считыватель EM карт с механической клавиатурой Частота считывания 125КГц; дальность считывания: ≥50 мм; поддержка протокола Wiegand (W26/W34); DC12В; 2Вт; -40 °C...+70°C; IP65; размер 115.9×43.3×17мм; пластик. | 3190 | 2871
00-00034695 | DS-K1802M | HikVision | Считыватель Mifare карт Частота считывания 13.56МГц; дальность считывания: ≥50 мм; поддержка протокола Wiegand (W26/W34); DC12В; 2Вт; -40 °C...+70°C; IP65; размер 115.9×43.3×17мм; пластик. | 2490 | 2241
00-00034696 | DS-K1802МК | HikVision | Считыватель Mifare карт с механической клавиатурой Частота считывания 13.56МГц; дальность считывания: ≥50 мм; поддержка протокола Wiegand (W26/W34); DC12В; 2Вт; -40 °C...+70°C; IP65; размер 115.9×43.3×17мм; пластик. | 3190 | 2871
00-00034701 | DS-K1F100-D8E | HikVision | Настольный считыватель карт Частота считывания: 13.56МГц и 125КГц; 1 USB; питание по USB; 1Вт; -20 °C...+65°C; размер 117×67.5×14.3мм; пластик.Настольный считыватель карт Частота считывания: 13.56МГц и 125КГц; 1 USB; питание по USB; 1Вт; -20 °C...+65°C; размер 117×67.5×14.3мм; пластик. | 5990 | 5391
00-00034705 | DS-K1F820-F | HikVision | Настольный считыватель отпечатков пальцев Оптический; 1 USB; питание по USB; 1Вт; -30 °C...+70°C; размер 100×48×35мм; пластик.Настольный считыватель отпечатков пальцев Оптический; 1 USB; питание по USB; 1Вт; -30 °C...+70°C; размер 100×48×35мм; пластик. | 11190 | 10071
00-00080295 | ACT-R2102M | HiWatch | Считыватель Mifare карт Частота считывания 13.56МГц; дальность считывания: <50 мм; поддержка протоколов RS485 и Wiegand (W26/W34); DC12В; 2Вт; -20 °C...+65°C; IP64; размер 121×86.5×14мм; пластик. | 4290 | 3861
00-00126348 | F-KD-4301PM | iFLOW | Считыватель Mifare карт Частота считывания 13.56МГц; дальность считывания: 30-50 мм; поддержка протокола Wiegand (W26/W34); DC12В; ≤1.6Вт; -20 °C...+70°C; IP65; размер 87×87×13.3мм; пластик. | 2735.73 | 2735.73
00-00126347 | F-KD-4301PMK | iFLOW | Считыватель Mifare карт с механической клавиатурой Частота считывания 13.56МГц; дальность считывания: 30-50 мм; поддержка протокола Wiegand (W26/W34); DC12В; ≤1.6Вт; -20 °C...+70°C; IP65; размер 87×87×13.3мм; пластик. | 3040.83 | 3040.83
00-00126349 | F-KD-4302PM | iFLOW | Считыватель Mifare карт Частота считывания 13.56МГц; дальность считывания: ≥50 мм; поддержка протокола Wiegand (W26/W34); DC12В; 2Вт; -20 °C...+70°C; IP65; размер 115.9×43.3×17мм; пластик. | 2939.13 | 2939.13
00-00126350 | F-KD-4302PMK | iFLOW | Считыватель Mifare карт с механической клавиатурой Частота считывания 13.56МГц; дальность считывания: ≥50 мм; поддержка протокола Wiegand (W26/W34); DC12В; 2Вт; -20 °C...+70°C; IP65; размер 115.9×43.3×17мм; пластик. | 3752.73 | 3752.73
00-00126351 | F-KD-4401PM | iFLOW | Считыватель Mifare карт Частота считывания 13.56МГц; дальность считывания: 30-50 мм; поддержка протоколов RS485 и Wiegand (W26/W34); DC12В; 6Вт; -20 °C...+70°C; IP64; размер 132×92.3×20.5мм; пластик. | 4057.83 | 4057.83
00-00131954 | F-KD-4401PMK | iFLOW | Считыватель Mifare карт с сенсорной клавиатурой Частота считывания 13.56МГц; дальность считывания: 30-50 мм; поддержка протоколов RS485 и Wiegand (W26/W34); DC12В; 6Вт; -20 °C...+70°C; IP64; размер 132×92.3×20.5мм; пластик. | 4668.03 | 4668.03
00-00131955 | F-KD-4402PM | iFLOW | Считыватель Mifare карт Частота считывания 13.56МГц; дальность считывания: 30-50 мм; поддержка протоколов RS485 и Wiegand (W26/W34); DC12В; 6Вт; -20 °C...+70°C; IP64; размер 121×86.5×14мм; пластик. | 4871.43 | 4871.43
00-00131956 | F-KD-4402PMK | iFLOW | Считыватель Mifare карт с сенсорной клавиатурой Частота считывания 13.56МГц; дальность считывания: 30-50 мм; поддержка протоколов RS485 и Wiegand (W26/W34); DC12В; 6Вт; -20 °C...+70°C; IP64; размер 121×86.5×14мм; пластик. | 5888.43 | 5888.43
00-00131957 | F-KD-4403PM | iFLOW | Считыватель Mifare карт Частота считывания 13.56МГц; дальность считывания: 30-50 мм; поддержка протоколов RS485 и Wiegand (W26/W34); DC12В; 6Вт; -20 °C...+70°C; IP64; размер 129×76×14.7мм; пластик. | 4668.03 | 4668.03
00-00131958 | F-KD-4403PMK | iFLOW | Считыватель Mifare карт с сенсорной клавиатурой Частота считывания 13.56МГц; дальность считывания: 30-50 мм; поддержка протоколов RS485 и Wiegand (W26/W34); DC12В; 6Вт; -20 °C...+70°C; IP64; размер 129×76×14.7мм; пластик. | 5888.43 | 5888.43
00-00131959 | F-KD-4404SM | iFLOW | Считыватель Mifare карт Частота считывания 13.56МГц; дальность считывания: 30-50 мм; поддержка протоколов RS485 и Wiegand (W26/W34); DC12В; 6Вт; -20 °C...+70°C; IP65; размер 118×76×23мм; пластик/металл. | 9041.13 | 9041.13
00-00131960 | F-KD-4404SMK | iFLOW | Считыватель Mifare карт с механической клавиатурой Частота считывания 13.56МГц; дальность считывания: 30-50 мм; поддержка протоколов RS485 и Wiegand (W26/W34); DC12В; 6Вт; -20 °C...+70°C; IP65; размер 118×76×23мм; пластик/металл. | 11176.83 | 11176.83
00-00126352 | F-KD-4407PM | iFLOW | Считыватель Mifare карт Частота считывания 13.56МГц; дальность считывания: ≥50 мм; поддержка протоколов RS485 и Wiegand (W26/W34); DC12В; 2Вт; -20 °C...+70°C; IP65; размер 115×44×22мм; пластик. | 3956.13 | 3956.13
00-00131961 | F-KD-4407PMK | iFLOW | Считыватель Mifare карт с механической клавиатурой Частота считывания 13.56МГц; дальность считывания: ≤50 мм; поддержка протоколов RS485 и Wiegand (W26/W34); DC12В; 2Вт; -20 °C...+70°C; IP65; размер 115×44×22мм; пластик. | 5176.53 | 5176.53
00-00131964 | F-KD-4408PD | iFLOW | Считыватель Desfire, Mifare карт Дальность считывания: 30-80 мм; поддержка протоколов RS485, Wiegand (W26/W34) и OSDP; DC12В; 2Вт; -20 °C...+70°C; IP65; размер 123×88×21мм; пластик. | 9651.33 | 9651.33
00-00131965 | F-KD-4408PDK | iFLOW | Считыватель Desfire, Mifare карт с механической клавиатурой Дальность считывания: 30-80 мм; поддержка протоколов RS485, Wiegand (W26/W34) и OSDP; DC12В; 2Вт; -20 °C...+70°C; IP65; размер 123×88×21мм; пластик. | 11075.13 | 11075.13
00-00131962 | F-KD-4408PM | iFLOW | Считыватель Mifare карт Частота считывания 13.56МГц; дальность считывания: 30-80 мм; поддержка протоколов RS485, Wiegand (W26/W34) и OSDP; DC12В; 2Вт; -20 °C...+70°C; IP65; размер 123×88×21мм; пластик. | 4362.93 | 4362.93
00-00131963 | F-KD-4408PMK | iFLOW | Считыватель Mifare карт с механической клавиатурой Частота считывания 13.56МГц; дальность считывания: 30-80 мм; поддержка протоколов RS485, Wiegand (W26/W34) и OSDP; DC12В; 2Вт; -20 °C...+70°C; IP65; размер 123×88×21мм; пластик. | 5786.73 | 5786.73
00-00056764 | CP-Z-1 (мод. Е B) | IronLogic | Считыватель EM, ibutton. Предназначен для "скрытой" установки как внутри помещения, так и снаружи. Технические характеристики изделия и конструкция корпуса позволяют обеспечить уверенную работу сквозь слой штукатурки или гипсокартона. | 2124.83 | 1952
00-00072947 | CP-Z-1 (мод.GSM) | IronLogic | Считыватель GSM, ibutton, Wg 26-50. Быстрый монтаж и подключение. Интеграция в сетевые и автономные системы. Возможность организовать доступ по звонку или SMS. Возможность настройки считывателя по SMS. Антенна GSM в комплекте. | 4676.67 | 4422.5
00-00041625 | CP-Z-2 (мод. E P) врезной светло-серый | IronLogic | Считыватель EM, врезной, ibutton, W26. Корпус CP-Z-2 (мод. E P) врезного изготовлен из механически прочного и огнеупорного материала и полностью повторяет формы контактора для ключей DALLAS. Данная особенность позволяет устанавливать CP-Z-2 (мод. E P) врезной в изделиях СКУД вместо традиционных контакторов для ключей DALLAS без каких-либо изменений в конструкции или сложностей в монтаже. Все это позволит предоставить пользователям: Дополнительный сервис и функционал бесконтактных технологий. Преимущества бесконтактного открывания двери (не вынимая ключ из кармана или бумажника). Большой выбор ключей различной формы и расцветок, в том числе с возможностью нанесения логотипа. | 1677.5 | 1616.5
00-00046735 | CP-Z-2 (мод. E P) врезной черный | IronLogic | Считыватель EM, врезной, ibutton, W26. Корпус CP-Z-2 (мод. E P) врезного изготовлен из механически прочного и огнеупорного материала и полностью повторяет формы контактора для ключей DALLAS. Данная особенность позволяет устанавливать CP-Z-2 (мод. E P) врезной в изделиях СКУД вместо традиционных контакторов для ключей DALLAS без каких-либо изменений в конструкции или сложностей в монтаже. Все это позволит предоставить пользователям: Дополнительный сервис и функционал бесконтактных технологий. Преимущества бесконтактного открывания двери (не вынимая ключ из кармана или бумажника). Большой выбор ключей различной формы и расцветок, в том числе с возможностью нанесения логотипа. | 1677.5 | 1616.5
00-00054567 | CP-Z-2 (мод. EP) накладной светло-серый | IronLogic | Считыватель EM, накладной, ibutton, W26. Маленький размер и металлическая основа снимают все барьеры по монтажу изделия на улице, внутри помещения, на торговом оборудовании. Подсветка и индикация помогут найти считыватель в темноте. | 2155.33 | 2063.83
00-00056765 | CP-Z-2 (мод. EP) накладной черный | IronLogic | Считыватель EM, накладной, ibutton, W26. Маленький размер и металлическая основа снимают все барьеры по монтажу изделия на улице, внутри помещения, на торговом оборудовании. Подсветка и индикация помогут найти считыватель в темноте. | 2155.33 | 2063.83
00-00055000 | CP-Z-2 (мод. MF-I) врезной серый | IronLogic | Считыватель Mifare врезной, ibutton, W26, (функция защиты от копирования). CP-Z-2 (мод. MF-I) поддерживает работу как в «открытом» (чтение ID), так и в «защищенном» (шифрование ID) режиме для доступа к данным идентификатора. Работа в защищенном режиме передачи ID гарантирует защиту от копирования, клонирования и подделки индентификаторов на объекте. Запись кодов осуществляется с помощью Карты Объекта Iron Logic . Возможность записи до 25 Карт Объекта в один считыватель. При подключении считывателя CP-Z-2 (мод. MF-I) по протоколу ibutton (Dallas Touch Memory), считыватель может имитировать работу таблетки DS1996 (в новых версиях прошивки функция имитации работы таблетки DS1996 удалена в целях улучшения защищенности). Это дает возможность заливать/сливать базы ключей в контроллер через считыватель CP-Z-2 (мод. MF-I) бесконтактным способом. Описание работы в защищенном режиме с использованием Карты Объекта Iron Logic можно посмотреть здесь . Для изделия доступен комплект разработчика SDK | 2511.17 | 2460.33
00-00056771 | CP-Z-2 (мод. MF-I) врезной чёрный | IronLogic | Считыватель Mifare врезной, ibutton, W26, (функция защиты от копирования). CP-Z-2 (мод. MF-I) поддерживает работу как в «открытом» (чтение ID), так и в «защищенном» (шифрование ID) режиме для доступа к данным идентификатора. Работа в защищенном режиме передачи ID гарантирует защиту от копирования, клонирования и подделки индентификаторов на объекте. Запись кодов осуществляется с помощью Карты Объекта Iron Logic . Возможность записи до 25 Карт Объекта в один считыватель. При подключении считывателя CP-Z-2 (мод. MF-I) по протоколу ibutton (Dallas Touch Memory), считыватель может имитировать работу таблетки DS1996 (в новых версиях прошивки функция имитации работы таблетки DS1996 удалена в целях улучшения защищенности). Это дает возможность заливать/сливать базы ключей в контроллер через считыватель CP-Z-2 (мод. MF-I) бесконтактным способом. Описание работы в защищенном режиме с использованием Карты Объекта Iron Logic можно посмотреть здесь . Для изделия доступен комплект разработчика SDK | 2511.17 | 2460.33
00-00054998 | CP-Z-2 (мод. MF-I) накладной светло-серый | IronLogic | Считыватель Mifare накладной, ibutton, W26, (функция защиты от копирования). CP-Z-2 (мод. MF-I) поддерживает работу как в «открытом» (чтение ID), так и в «защищенном» (шифрование ID) режиме для доступа к данным идентификатора. Работа в защищенном режиме передачи ID гарантирует защиту от копирования, клонирования и подделки индентификаторов на объекте. Запись кодов осуществляется с помощью Карты Объекта Iron Logic . Возможность записи до 25 Карт Объекта в один считыватель. При подключении считывателя CP-Z-2 (мод. MF-I) по протоколу ibutton (Dallas Touch Memory), считыватель может имитировать работу таблетки DS1996 (в новых версиях прошивки функция имитации работы таблетки DS1996 удалена в целях улучшения защищенности). Это дает возможность заливать/сливать базы ключей в контроллер через считыватель CP-Z-2 (мод. MF-I) бесконтактным способом. Описание работы в защищенном режиме с использованием Карты Объекта Iron Logic можно посмотреть здесь . Для изделия доступен комплект разработчика SD | 3111 | 2897.5
00-00056772 | CP-Z-2 (мод. MF-I) накладной черный | IronLogic | Считыватель Mifare накладной, ibutton, W26, (функция защиты от копирования). CP-Z-2 (мод. MF-I) поддерживает работу как в «открытом» (чтение ID), так и в «защищенном» (шифрование ID) режиме для доступа к данным идентификатора. Работа в защищенном режиме передачи ID гарантирует защиту от копирования, клонирования и подделки индентификаторов на объекте. Запись кодов осуществляется с помощью Карты Объекта Iron Logic . Возможность записи до 25 Карт Объекта в один считыватель. При подключении считывателя CP-Z-2 (мод. MF-I) по протоколу ibutton (Dallas Touch Memory), считыватель может имитировать работу таблетки DS1996 (в новых версиях прошивки функция имитации работы таблетки DS1996 удалена в целях улучшения защищенности). Это дает возможность заливать/сливать базы ключей в контроллер через считыватель CP-Z-2 (мод. MF-I) бесконтактным способом. Описание работы в защищенном режиме с использованием Карты Объекта Iron Logic можно посмотреть здесь . Для изделия доступен комплект разработчика SD | 3111 | 2897.5
00-00056766 | CP-Z-3 (мод. E, EH) темный | IronLogic | Считыватель EM, ibutton, W26, черный. Предназначен для работы с сетевыми и автономными системами контроля доступа. | 2155.33 | 2063.83
00-00056773 | Matrix-II (мод. E H) светло-серый | IronLogic | Считыватель используется в системах контроля и управления доступом в качестве считывателя бесконтактных карт PROXIMITY стандарта ЕМ-Marine и HID (Prox Card II) и передачи кода считанной карты по протоколу iButton (Dallas Touch Memory) или Wiegand-26. Считыватель позволяет в системах СКУД одновременное использование карточек двух стандартов EM-Marine и HID. | 3599 | 3121.17
00-00035869 | Matrix-II (мод. E H) черный | IronLogic | Считыватель используется в системах контроля и управления доступом в качестве считывателя бесконтактных карт PROXIMITY стандарта ЕМ-Marine и HID (Prox Card II) и передачи кода считанной карты по протоколу iButton (Dallas Touch Memory) или Wiegand-26. Считыватель позволяет в системах СКУД одновременное использование карточек двух стандартов EM-Marine и HID. | 3599 | 3121.17
00-00048896 | Matrix-II (мод. E) Wire серый (Matrix-II Wire) | IronLogic | Считыватель EM, ibutton, черный. Предназначен для работы с сетевыми и автономными системами контроля доступа. | 2765.33 | 2521.33
00-00055123 | Matrix-II (мод. E) светло-серый | IronLogic | Считыватель, рабочая частота: 125 кГц, чтение идентификаторов: EM-Marine, выходной интерфейс: Dallas Touch Memory (эмуляция DS1990A). Предназначен для работы с сетевыми и автономными системами контроля доступа. Цвет: серый. | 2633.17 | 2399.33
00-00071375 | Matrix-II (мод. E) черный | IronLogic | Считыватель, рабочая частота: 125 кГц, чтение идентификаторов: EM-Marine, выходной интерфейс: Dallas Touch Memory (эмуляция DS1990A). Предназначен для работы с сетевыми и автономными системами контроля доступа. Цвет: черный. | 2633.17 | 2399.33
00-00036460 | Matrix-II (мод.E) Wire черный (Matrix-II Wire) | IronLogic | Считыватель EM, ibutton, черный. Предназначен для работы с сетевыми и автономными системами контроля доступа. | 2765.33 | 2521.33
00-00105773 | Matrix-II (мод.MF-I) Wire серый | IronLogic | Считыватель поддерживает работу как в открытом (чтение ID), так и в защищенном (шифрование ID) режиме, что обеспечивает защиту от копирования, клонирования и подделки карт. Возможно неограниченное количество смен секретных кодов. Создание и запись собственных кодов осуществляется с помощью Карты Объекта Iron Logic. Важно! Стойкость к копированию зависит от используемого носителя (например, брелка Mifare 1K Classic), который на сегодняшний день не обеспечивает абсолютную защиту. | 3904 | 3700.67
00-00105774 | Matrix-II (мод.MF-I) Wire черный | IronLogic | Считыватель поддерживает работу как в открытом (чтение ID), так и в защищенном (шифрование ID) режиме, что обеспечивает защиту от копирования, клонирования и подделки карт. Возможно неограниченное количество смен секретных кодов. Создание и запись собственных кодов осуществляется с помощью Карты Объекта Iron Logic. Важно! Стойкость к копированию зависит от используемого носителя (например, брелка Mifare 1K Classic), который на сегодняшний день не обеспечивает абсолютную защиту. | 3904 | 3700.67
00-00023194 | Matrix-II MF-I (серый) | IronLogic | Считыватель, рабочая частота: 13,56 МГц, чтение идентификаторов: Mifare Ultralight, Mifare Standard (Classic) 1K и 4К, Mifare ID, выходной интерфейс: Wiegand 26/34/42/50, Dallas Touch Memory (эмуляция DS1990A). Поддерживает работу как в «открытом» (чтение ID), так и в «защищенном» (шифрование ID) режиме для доступа к данным идентификатора. Работа в защищенном режиме передачи ID идентификатора гарантирует защиту от копирования, клонирования и подделки карт на Вашем объекте. Возможно неограниченное количество смен секретных кодов. Создание и запись собственных секретных кодов осуществляется с помощью Карты Объекта Iron Logic. Цвет: серый. | 3639.67 | 3304.17
03-00012872 | Matrix-II MF (черный) | IronLogic | Считыватель, рабочая частота: 13,56 МГц, чтение идентификаторов: Mifare Ultralight, Mifare Standard (Classic) 1K и 4К, Mifare ID, выходной интерфейс: Wiegand 26/34/42/50, Dallas Touch Memory (эмуляция DS1990A). Поддерживает работу как в «открытом» (чтение ID), так и в «защищенном» (шифрование ID) режиме для доступа к данным идентификатора. Работа в защищенном режиме передачи ID идентификатора гарантирует защиту от копирования, клонирования и подделки карт на Вашем объекте. Возможно неограниченное количество смен секретных кодов. Создание и запись собственных секретных кодов осуществляется с помощью Карты Объекта Iron Logic. Цвет: черный. | 3639.67 | 3304.17
00-00105776 | Matrix-III (мод. NFC) светлый | IronLogic | RFID-считыватель 13,56 МГц, чтение идентификаторов: Mifare Ultralight, Mifare Standard (Classic) 1K и 4К, Mifare ID. Дальность чтения: 3-6 см. Напряжение питания: 9 - 24В постоянного тока. Потребление тока: 40мA. Световая и звуковая индикация: есть. Внешнее управление светодиодом и звуком (управление на землю, управление на +5, +12В). Функция синхронизации работы при подключении двух считывателей. Материал корпуса: ABS пластик. Цвет корпуса: темно-серый металлик, светлый перламутр. Выходной интерфейс: Wiegand 26/34/42/50/58, Dallas Touch Memory (эмуляция DS1990A). Максимальная длина линии от считывателя до контроллера: - Dallas Touch Memory: не более 15 м, - Wiegand: не более 100 м. | 5012.17 | 4636
00-00105775 | Matrix-III (мод. NFC) темный | IronLogic | RFID-считыватель 13,56 МГц, чтение идентификаторов: Mifare Ultralight, Mifare Standard (Classic) 1K и 4К, Mifare ID. Дальность чтения: 3-6 см. Напряжение питания: 9 - 24В постоянного тока. Потребление тока: 40мA. Световая и звуковая индикация: есть. Внешнее управление светодиодом и звуком (управление на землю, управление на +5, +12В). Функция синхронизации работы при подключении двух считывателей. Материал корпуса: ABS пластик. Цвет корпуса: темно-серый металлик, светлый перламутр. Выходной интерфейс: Wiegand 26/34/42/50/58, Dallas Touch Memory (эмуляция DS1990A). Максимальная длина линии от считывателя до контроллера: - Dallas Touch Memory: не более 15 м, - Wiegand: не более 100 м. | 5012.17 | 4636
00-00056776 | Matrix-III (мод.ES) светлый | IronLogic | Считыватель с дальностью чтение EM до 30 см, ibutton, W26. Предназначен для работы с сетевыми и автономными системами контроля доступа. Для максимальной дальности чтения, рекомендуем использовать Карты повышенной дальности ЕМ-Marine 05 ELR . | 5845.83 | 5134.17
00-00056777 | Matrix-III (мод.ES) темно-серый металлик | IronLogic | Считыватель с дальностью чтение EM до 30 см, ibutton, W26. Предназначен для работы с сетевыми и автономными системами контроля доступа. Для максимальной дальности чтения, рекомендуем использовать Карты повышенной дальности ЕМ-Marine 05 ELR . | 5845.83 | 5134.17
00-00023478 | Matrix-III EH (светлый перламутр) | IronLogic | Считыватель, рабочая частота: 125 кГц, чтение идентификаторов: HID ProxCard II, EM-Marine, выходной интерфейс: Wiegand 26, Dallas Touch Memory (эмуляция DS1990A). Предназначен для работы с сетевыми и автономными системами контроля доступа. Цвет: светлый перламутр. | 4463.17 | 3771.83
03-00001336 | Matrix-III EH (темно-серый металлик) | IronLogic | Считыватель, рабочая частота: 125 кГц, чтение идентификаторов: HID ProxCard II, EM-Marine, выходной интерфейс: Wiegand 26, Dallas Touch Memory (эмуляция DS1990A). Предназначен для работы с сетевыми и автономными системами контроля доступа. Цвет: темно-серый металлик. | 4463.17 | 3771.83
00-00035849 | Matrix-III RD-ALL (светлый перламутр) | IronLogic | Считыватель EM, HID Prox II, Mifare, ibutton, W26, RS-232, RS-485. Предназначен для работы с сетевыми и автономными системами контроля доступа, а также платёжными системами и системами лояльности. Считыватель, логика работы которого способна меняться в зависимости от вашей задачи, путем смены внутренней программы (firmware) через RS-232. В случае отсутствия решения конкретной задачи, Вы всегда можете проконсультироваться с нашей службой поддержки для создания прошивки под Вашу конкретную задачу. Выход RS-232 и RS-485 позволяет подключить считыватель к PC как непосредственно, так и на большом расстоянии до 1200 метров через конвертер Z-397 Guard . Для изделия бесплатно предлагается комплект разработчика SDK-readers , позволяющий быстро освоить работу с изделием. | 7635.17 | 7116.67
00-00130544 | Matrix-III RD-ALL (черный) | IronLogic | Считыватель EM, HID Prox II, Mifare, ibutton, W26, RS-232, RS-485. Предназначен для работы с сетевыми и автономными системами контроля доступа, а также платёжными системами и системами лояльности. Считыватель, логика работы которого способна меняться в зависимости от вашей задачи, путем смены внутренней программы (firmware) через RS-232. В случае отсутствия решения конкретной задачи, Вы всегда можете проконсультироваться с нашей службой поддержки для создания прошивки под Вашу конкретную задачу. Выход RS-232 и RS-485 позволяет подключить считыватель к PC как непосредственно, так и на большом расстоянии до 1200 метров через конвертер Z-397 Guard . Для изделия бесплатно предлагается комплект разработчика SDK-readers , позволяющий быстро освоить работу с изделием. | Уточняйте у менеджера | Уточняйте у менеджера
00-00017351 | Matrix-III карман (светлый перламутр) | IronLogic | Накладка-карман для карт, габаритные размеры (мм): 115x75x27. Удобное решение для энергосбережения, умного дома, платежных систем, логического доступа, охраны, СКУД и т.д. Пластиковая накладка с карманом совместима с картами размера Clamshell или ISO. Цвет: светлый перламутр. | 996.33 | 915
00-00035845 | Matrix-III карман (темно-серый металлик) | IronLogic | Накладка-карман для карт, габаритные размеры (мм): 115x75x27. Удобное решение для энергосбережения, умного дома, платежных систем, логического доступа, охраны, СКУД и т.д. Пластиковая накладка с карманом совместима с картами размера Clamshell или ISO. Цвет: темно-серый металлик. | 996.33 | 915
00-00024360 | Matrix-IV EHT Keys Metal | IronLogic | Считыватель, рабочая частота: 125 кГц, чтение идентификаторов: EM-Marine, HID (Prox Card II), Temic (T5557). Предназначен для работы с сетевыми и автономными системами контроля доступа. Основной особенностью считывателя является защита от "карт-клонов" EM-Marine. При поднесении к Matrix-IV EHT Keys Metal "карточек-клонов", на которых скопирован номер карточки EM-Marine, считыватель распознает "клон-карточку", это позволяет исключить проход по дублированным карточкам. Считыватель Matrix-IV EHT Keys Metal с клавиатурой применяется, где необходимо обеспечить проход и по карте и без карты, простым введением пин-кода, либо совместно карта + пин-код. Данные с клавиатуры и со считывателя преобразуются в код и передаются через стандартные выходы Wiegand 26, Dallas Touch Memory, что обеспечивает совместимость с любыми существующими системами контроля доступа. Литой корпус считывателя Matrix-IV EHT Keys Metal и клавиатура выполнены из прочного алюминиевого сплава. Не предназначен для работы | 5388.33 | 4900.33
00-00017988 | Matrix-IV EHT Metal | IronLogic | Считыватель, рабочая частота: 125 кГц, чтение идентификаторов: EM-Marine, HID (Prox Card II), Temic (T5557). Предназначен для работы с сетевыми и автономными системами контроля доступа. Основной особенностью считывателя является защита от "карт-клонов" EM-Marine. При поднесении к нему "карточек клонов", на которых скопирован номер карточки EM-Marine, считыватель распознает "клон-карточку", это позволяет исключить проход по дублированным карточкам. Литой корпус считывателя Matrix-IV EHT Metal выполнен из прочного алюминиевого сплава. Не предназначен для работы с импульсными блоками питания. | 5083.33 | 4514
00-00056790 | Matrix-V (мод.ES RF) | IronLogic | Считыватель с дальностью чтение EM до 50 см; Keeloq (IL-100) до 10м; ibutton, W26, RS-485. Предназначен для работы с сетевыми и автономными системами контроля доступа. Корпус изделия обладает вандало и влагозащищенными характеристиками, что в свою очередь позволяет устанавливать Matrix-V на улице. Большая дальность чтения карты (до 50 см) и радиобрелков IL-100 433,92 МГц (дальность до 10 м) обеспечивает удобное обслуживание СКУД на парковках, стоянках и в гаражных кооперативах. Цвет корпуса: темно-серый. | 25620 | 22153.17
00-00056775 | Matrix-VII (мод. E H Keys) светлый перламутр | IronLogic | Считыватель EM, HID Prox II, клавиатура, ibutton, W26. Предназначен для работы с сетевыми и автономными системами контроля доступа. Считыватель Matrix-IV EH Keys с клавиатурой применяется, где необходимо обеспечить проход и по карте и без карты, простым введением Пин-кода, либо совместно карта + пин-код. Данные с клавиатуры и со считывателя преобразуются в код и передаются через стандартный выходы Wiegand26, Dallas Touch Memory, что обеспечивает совместимость с любыми существующими системами контроля доступа. Bсе компоненты считывателя (электроника, клавиатура, антенна) размещены в одном корпусе, который будет элегантным дополнением любого интерьера. | 4097.17 | 3578.67
00-00056774 | Matrix-VII (мод. E H Keys) тёмно-серый металлик | IronLogic | Считыватель EM, HID Prox II, клавиатура, ibutton, W26. Предназначен для работы с сетевыми и автономными системами контроля доступа. Считыватель Matrix-IV EH Keys с клавиатурой применяется, где необходимо обеспечить проход и по карте и без карты, простым введением Пин-кода, либо совместно карта + пин-код. Данные с клавиатуры и со считывателя преобразуются в код и передаются через стандартный выходы Wiegand26, Dallas Touch Memory, что обеспечивает совместимость с любыми существующими системами контроля доступа. Bсе компоненты считывателя (электроника, клавиатура, антенна) размещены в одном корпусе, который будет элегантным дополнением любого интерьера. | 4097.17 | 3578.67
00-00046785 | Matrix-VIII (мод. N RF) светлый | IronLogic | Считыватель с дальностью чтение Keeloq (IL-100) до 50м, ibuttton x2, W26 x 2, RS-485. Предназначен для применения в системах контроля управления доступом (СКУД). Позволяет считывать номера радиобрелков на частоте 433 МГц и передавать считанный код в контроллер по протоколам iButton, Wiegand 26 или по интерфейсу RS-485. Считыватель имеет два канала выдачи кода брелков. Для каждого канала считывателя может быть настроена любая комбинация следующих опций выдачи кода: Тип принимаемых брелков: все/только IronLogic (АнтиКлон)/только не IronLogic. Принимаемые кнопки брелков: любая комбинация кнопок (например 1 и 4, только 2 и т.д). Передача кода кнопки вместе с кодом брелка: вкл/выкл. | 9251.67 | 8926.33
00-00056789 | Matrix-VIII (мод. N RF) чёрный | IronLogic | Считыватель с дальностью чтение Keeloq (IL-100) до 50м, предназначен для применения в системах контроля управления доступом (СКУД). Позволяет считывать номера радиобрелков на частоте 433 МГц и передавать считанный код в контроллер по протоколам iButton, Wiegand 26 или по интерфейсу RS-485. Считыватель имеет два канала выдачи кода брелков. Для каждого канала считывателя может быть настроена любая комбинация следующих опций выдачи кода: Тип принимаемых брелков: все/только IronLogic (АнтиКлон)/только не IronLogic. Принимаемые кнопки брелков: любая комбинация кнопок (например 1 и 4, только 2 и т.д). Передача кода кнопки вместе с кодом брелка: вкл/выкл. | 9251.67 | 8926.33
00-00019234 | RZ4 | IronLogic | Модуль считывателя EM, HID Prox II, ibutton, W26. У вас есть собственный прибор или корпус и Вам необходим RFID считыватель с уникальными техническими характеристиками, в ассортименте IronLogic большой выбор модулей считывателей с разными техническими характеристиками, размерами, протоколами, интерфейсами связи. | 2277.33 | 2226.5
00-00072948 | Z-2 (мод. E HT Hotel) | IronLogic | Считыватель, USB, EM, Temic. ПО ОТЕЛЬ совместно с адаптером RF-1996 организуют работу электронных дверных замков Iron Logic для гостиниц, отелей, санаториев и других объектах, где необходимо вести выписку и учет гостевых и карт персонала с защитой от утери или копирования карт злоумышленниками. ПО Lock's Manager совместно с адаптером RF-1996 организует работу по конфигурированию, настройке и дальнейшей эксплуатации мебельных электронных замков IronLogic для различных мест хранения: шкафчики для одежды, кабинки для переодевания, офисная мебель, торговое оборудование. ПО Lock Commander совместно с адаптером RF-1996 предназначен для конфигурирования, обновления firmware, мониторинга и управления электронными дверными замками IronLogic в режиме ОФИС или ОТЕЛЬ. Одновременная работа только c одним замком. | 21045 | 19926.67
00-00056791 | Z-2 (мод. MF) чёрный | IronLogic | Считыватель, черный, Mifare (read/write). Предназначен для считывания и передачи в компьютер серийных номеров бесконтактных идентификаторов по интерфейсу USB. Работа с идентификаторами Mifare 13,56 MГц (чтение/запись). Возможно применение для дисконтных и платежных систем, пунктов проката, СКУД, идентификации, персонализации и других проектов, использующих RFID-технологии. Для быстрого освоения работы с изделием предлагается комплект разработчика SDK-readers . Имеется сертифицированный бесплатный драйвер для подключения к 1С. | 8712.83 | 7177.67
00-00042712 | Z-2 (мод. RD-ALL) | IronLogic | Считыватель настольный; USB; 13.56MHz/125kHz; чтение идентификаторов: EM-Marin, HID ProxCard II, Mifare, Mifare Plus, Mifare-UL (чтение/запись), Temic (чтение/запись), Cotag (опционально); звуковая/световая индикация; ABS-пластик черный; t-раб.0...+50°С; 110х80х24мм | 8123.17 | 6588
00-00083692 | Z-2 (мод. RD-ALL) с режимом "Клавиатура" | IronLogic | Считыватель настольный с режимом "Клавиатура"; USB; 13.56MHz/125kHz; чтение идентификаторов: EM-Marine, HID ProxCard II, Mifare, Mifare Plus, Temic (чтение/запись), Cotag (опционально), дальность чтения: 4-8 см, питание: USB, звуковая и световая индикация, материал корпуса: ABS пластик, цвет корпуса: матовый чёрный, +5°С +40°С, 110х80х25 | 8123.17 | 6588
03-00001365 | Z-2 (мод.EHTZ RF) чёрный (Z-2 EHR) | IronLogic | Считыватель/адаптер USB, EM, HID Prox II, Temic, Keeloq (IL-100), DS1990/1996, предназначен для быстрого переноса баз данных идентификаторов с помощью ПО Base Z-5R в автономные контроллеры Iron Logic и обратно, что снижает издержки по обслуживанию и облегчает эксплуатацию контроллеров для монтажных организаций. Применение данного адаптера Z-2 USB EHR и ПО Base Z-5R позволяет создавать, удалять и редактировать базы данных ключей в ПК, и в дальнейшем переносить их в/из память контроллеров. | 8519.67 | 8174
00-00056820 | Z-2 (мод.MF CCID) | IronLogic | Считыватель, черный, Mifare. Предназначен для считывания и передачи в компьютер серийных номеров бесконтактных идентификаторов по интерфейсу USB. | 6283 | 5205.33
00-00056821 | Z-2 (мод.MF-I) | IronLogic | Считыватель, черный, Mifare. Предназначен для считывания и передачи в компьютер серийных номеров бесконтактных идентификаторов по интерфейсу USB. Работа с идентификаторами Mifare 13,56 MГц (чтение/запись). Возможно применение для дисконтных и платежных систем, пунктов проката, СКУД, идентификации, персонализации и других проектов, использующих RFID-технологии. Для быстрого освоения работы с изделием предлагается комплект разработчика SDK-readers . | 8946.67 | 8021.5
00-00105770 | СP-Z (мод. 2MF-B) врезной светлый | IronLogic | Считыватель, рабочая частота: 13,56 МГц. Чтение идентификаторов (брелоки, браслеты): Mifare. Дальность чтения: 10-30 мм. Световая индикация: Нет. Напряжение питания: 8 - 18В постоянного тока. Потребление тока: 90мA. Материал корпуса: ASB-пластик. Цвет корпуса: светло-серый металлик. Выходной интерфейс: Ibutton (Dallas Touch Memory), Wiegand 26. Максимальная длина линии от считывателя до контроллера: - Dallas Touch Memory: не более 15 м, - Wiegand: не более 100 м. Рабочая температура: -30°С +40°С. Габаритные размеры (мм): D26 x H22. | 1830 | 1525
00-00119565 | SMART GATE SG333GA | PAL Electronics Systems | Антенна и приемник пассивных радиометок, поддержка 5 телефонных номеров, 1 выход.реле | Уточняйте у менеджера | Уточняйте у менеджера
00-00090270 | PNR-EH03 серый | ДИАМАНТ ГРУПП | Считыватель proximity карт предназначен для использования в системах управления доступом, ориентированных на применение интерфейсов Wiegand и Touch Memory, а также в интегрированной системе ParsecNET. | 12400 | 12400
00-00102584 | PNR-EH03 черный | ДИАМАНТ ГРУПП | Считыватель proximity карт предназначен для использования в системах управления доступом, ориентированных на применение интерфейсов Wiegand и Touch Memory, а также в интегрированной системе ParsecNET. | 12400 | 12400
00-00025225 | PNR-EH15 | ДИАМАНТ ГРУПП | Считыватель Proximity, для использования в системах контроля и управления доступом на точках прохода, где требуется повышенная механическая устойчивость и работа в широком температурном диапазоне. Считыватель является оптимальным решением для установки на уличных точках прохода, металлических поверхностях и турникетах. Считыватель изготовлен в пластиковом корпусе, герметизированном силиконовым компаундом, с накладкой из цинка с гальваническим хромовым покрытием. Конструкция обеспечивает возможность эксплуатации считывателя в различных климатических условиях, а также защиту от внешних механических повреждений и иных форм деструктивного (разрушительного) девиантного поведения человека. Световая и звуковая индикация информируют о состоянии точки прохода, при этом индикация RGB светодиода может быть настроена с помощью утилиты PNR_Tune. | 18200 | 18200
00-00028769 | PNR-EH19 серый | ДИАМАНТ ГРУПП | Считыватель Proximity, предназначен для использования в системах контроля и управления доступом. Корпус выполненный из ударопрочного пластика сочетает в себе утонченный дизайн и функциональность при монтаже и использовании. Два варианта цветовых решений оптимально подойдут для различных офисных интерьеров. Для информирования пользователя о режиме работы системы предусмотрена световая и звуковая индикация. С помощью утилиты PNR-Tune существует возможность программирования параметров считывателя. | 14800 | 14800
00-00070248 | PNR-EH19 черный | ДИАМАНТ ГРУПП | Считыватель Proximity, предназначен для использования в системах контроля и управления доступом. Корпус выполненный из ударопрочного пластика сочетает в себе утонченный дизайн и функциональность при монтаже и использовании. Два варианта цветовых решений оптимально подойдут для различных офисных интерьеров. Для информирования пользователя о режиме работы системы предусмотрена световая и звуковая индикация. С помощью утилиты PNR-Tune существует возможность программирования параметров считывателя. | 14800 | 14800
00-00026065 | PNR-EH26 серый | ДИАМАНТ ГРУПП | Считыватель Proximity, с клавиатурой серии для работы в системах контроля и управления доступом на точках прохода, требующих обеспечения повышенной защищенности. Корпус считывателя выполнен из ударопрочного пластика, что обеспечивает повышенную устойчивость к внешним воздействиям и долгосрочность эксплуатации. Наличие 12 кнопочной клавиатуры позволяет реализовывать двухэтапную идентификацию (карта+ПИН-код). Такое решение позволяет обеспечивать повышенный уровень защиты для отдельных помещений. Стильный дизайн и разнообразные цветовые решения реализуют возможность использования считывателя в различных офисных интерьерах. Для информирования пользователя о режиме работы системы предусмотрена световая и звуковая индикация. С помощью утилиты PNR-Tune существует возможность программирования параметров считывателя. | 18800 | 18800
00-00040556 | PNR-EH26 черный | ДИАМАНТ ГРУПП | Считыватель Proximity, с клавиатурой серии для работы в системах контроля и управления доступом на точках прохода, требующих обеспечения повышенной защищенности. Корпус считывателя выполнен из ударопрочного пластика, что обеспечивает повышенную устойчивость к внешним воздействиям и долгосрочность эксплуатации. Наличие 12 кнопочной клавиатуры позволяет реализовывать двухэтапную идентификацию (карта+ПИН-код). Такое решение позволяет обеспечивать повышенный уровень защиты для отдельных помещений. Стильный дизайн и разнообразные цветовые решения реализуют возможность использования считывателя в различных офисных интерьерах. Для информирования пользователя о режиме работы системы предусмотрена световая и звуковая индикация. С помощью утилиты PNR-Tune существует возможность программирования параметров считывателя. | 18800 | 18800
00-00068184 | PNR-EH29 белый | ДИАМАНТ ГРУПП | Считыватель Proximity, выполнен в пластиковом корпусе со стеклянной передней панелью, с многоцветным (RGB) светодиодом и встроенным источником звукового сигнала для индикации состояний. Предназначен для работы в системах контроля и управления доступом для идентификации пользователей с помощью низкочастотных (125 кГц) бесконтактных (proximity) карт. | 16000 | 16000
00-00068185 | PNR-EH29 черный | ДИАМАНТ ГРУПП | Считыватель Proximity, выполнен в пластиковом корпусе со стеклянной передней панелью, с многоцветным (RGB) светодиодом и встроенным источником звукового сигнала для индикации состояний. Предназначен для работы в системах контроля и управления доступом для идентификации пользователей с помощью низкочастотных (125 кГц) бесконтактных (proximity) карт. | 16000 | 16000
00-00068186 | PNR-EH36 белый | ДИАМАНТ ГРУПП | Считыватель Proximity, выполнен в пластиковом корпусе со стеклянной передней панелью, с многоцветным (RGB) светодиодом и встроенным источником звукового сигнала для индикации состояний. Имеет сенсорную клавиатуру для ввода ПИН-кода. Предназначен для работы в системах контроля и управления доступом для идентификации пользователей с помощью низкочастотных (125 кГц) бесконтактных (proximity) карт. Имеет сенсорную клавиатуру для ввода ПИН-кода. | 21600 | 21600
00-00068187 | PNR-EH36 черный | ДИАМАНТ ГРУПП | Считыватель Proximity, выполнен в пластиковом корпусе со стеклянной передней панелью, с многоцветным (RGB) светодиодом и встроенным источником звукового сигнала для индикации состояний. Имеет сенсорную клавиатуру для ввода ПИН-кода. Предназначен для работы в системах контроля и управления доступом для идентификации пользователей с помощью низкочастотных (125 кГц) бесконтактных (proximity) карт. Имеет сенсорную клавиатуру для ввода ПИН-кода. | 21600 | 21600
00-00031500 | PNR-P15 | ДИАМАНТ ГРУПП | Уличный антивандальный считыватель для использования в системах контроля и управления доступом на точках прохода, где требуется повышенная механическая устойчивость и работа в широком температурном диапазоне. Считыватель является оптимальным решением для установки на уличных точках прохода, металлических поверхностях и турникетах. Считыватель изготовлен в пластиковом корпусе, герметизированном силиконовым компаундом, с накладкой из цинка с гальваническим хромовым покрытием. Конструкция обеспечивает возможность эксплуатации считывателя в различных климатических условиях, а также защиту от внешних механических повреждений и иных форм деструктивного (разрушительного) девиантного поведения человека. Световая и звуковая индикация информируют о состоянии точки прохода, при этом индикация RGB светодиода может быть настроена с помощью утилиты PNR_Tune. | 20400 | 20400
00-00041064 | PNR-P19 серый | ДИАМАНТ ГРУПП | Считыватель Proximity для использования в системах контроля и управления доступом. Корпус выполненный из ударопрочного пластика сочетает в себе утонченный дизайн и функциональность при монтаже и использовании. Два варианта цветовых решений оптимально подойдут для современных офисных интерьеров. Для информирования пользователя о режиме работы системы предусмотрена световая и звуковая индикация. С помощью утилиты PNR-Tune существует возможность программирования параметров считывателя. | 16200 | 16200
00-00068188 | PNR-P19 черный | ДИАМАНТ ГРУПП | Считыватель Proximity для использования в системах контроля и управления доступом. Корпус выполненный из ударопрочного пластика сочетает в себе утонченный дизайн и функциональность при монтаже и использовании. Два варианта цветовых решений оптимально подойдут для современных офисных интерьеров. Для информирования пользователя о режиме работы системы предусмотрена световая и звуковая индикация. С помощью утилиты PNR-Tune существует возможность программирования параметров считывателя. | 16200 | 16200
00-00041065 | PNR-P26 серый | ДИАМАНТ ГРУПП | Считыватель Proximity с клавиатурой, для работы в системах контроля и управления доступом на точках прохода, требующих обеспечения повышенной защищенности. Корпус считывателя выполнен из ударопрочного пластика, что обеспечивает повышенную устойчивость к внешним воздействиям и долгосрочность эксплуатации. Наличие 12 кнопочной клавиатуры позволяет реализовывать двухэтапную идентификацию (карта+ПИН-код). Такое решение позволяет обеспечивать повышенный уровень защиты для отдельных помещений. Стильный дизайн и разнообразные цветовые решения реализуют возможность использования считывателя в различных офисных интерьерах. Для информирования пользователя о режиме работы системы предусмотрена световая и звуковая индикация. С помощью утилиты PNR-Tune существует возможность программирования параметров считывателя. | 22800 | 22800
00-00068189 | PNR-P26 черный | ДИАМАНТ ГРУПП | Считыватель Proximity с клавиатурой, для работы в системах контроля и управления доступом на точках прохода, требующих обеспечения повышенной защищенности. Корпус считывателя выполнен из ударопрочного пластика, что обеспечивает повышенную устойчивость к внешним воздействиям и долгосрочность эксплуатации. Наличие 12 кнопочной клавиатуры позволяет реализовывать двухэтапную идентификацию (карта+ПИН-код). Такое решение позволяет обеспечивать повышенный уровень защиты для отдельных помещений. Стильный дизайн и разнообразные цветовые решения реализуют возможность использования считывателя в различных офисных интерьерах. Для информирования пользователя о режиме работы системы предусмотрена световая и звуковая индикация. С помощью утилиты PNR-Tune существует возможность программирования параметров считывателя. | 22800 | 22800
00-00068190 | PNR-P29 белый | ДИАМАНТ ГРУПП | Считыватель Proximity, предназначен для работы в системах контроля и управления доступом для идентификации пользователей с помощью бесконтактных (proximity) карт, работающих на частоте 13,56 МГц. | 19800 | 19800
00-00068191 | PNR-P29 черный | ДИАМАНТ ГРУПП | Считыватель Proximity, предназначен для работы в системах контроля и управления доступом для идентификации пользователей с помощью бесконтактных (proximity) карт, работающих на частоте 13,56 МГц. | 19800 | 19800
00-00068192 | PNR-P36 белый | ДИАМАНТ ГРУПП | Считыватель Proximity, выполнен в пластиковом корпусе со стеклянной передней панелью, с многоцветным (RGB) светодиодом и встроенным источником звукового сигнала для индикации состояний. Предназначен для работы в системах контроля и управления доступом для идентификации пользователей с помощью бесконтактных (proximity) карт, работающих на частоте 13,56 МГц. Имеет сенсорную клавиатуру для ввода ПИН-кода. | 23800 | 23800
00-00068193 | PNR-P36 черный | ДИАМАНТ ГРУПП | Считыватель Proximity, выполнен в пластиковом корпусе со стеклянной передней панелью, с многоцветным (RGB) светодиодом и встроенным источником звукового сигнала для индикации состояний. Предназначен для работы в системах контроля и управления доступом для идентификации пользователей с помощью бесконтактных (proximity) карт, работающих на частоте 13,56 МГц. Имеет сенсорную клавиатуру для ввода ПИН-кода. | 23800 | 23800
00-00132523 | PNR-QX29 | ДИАМАНТ ГРУПП | Считыватель бесконтактных карт предназначен для работы в составе систем контроля и управления доступом (СКУД) для идентификации пользователей с помощью бесконтактных (proximity) карт, работающих на частоте 13,56 МГц (карты Mifare и мобильные телефоны с функцией NFC) или на частоте 125 кГц (EM Marin и HID), специальных приложений для ОС Android и смартфонов Apple, банковских карт (чтение PAN-номера), а также QR-кодов специальных форматов Parsec. | Уточняйте у менеджера | Уточняйте у менеджера
00-00136329 | PNR-X03E | ДИАМАНТ ГРУПП | Считыватель выполнен в в бескорпусном варианте, для встраивания в турникеты и другие устройства пользователя. Устройство оснащено интерфейсами Wiegand 26…58, Parsec, Touch Memory и OSDP (на базе интерфейса RS-485). | 16800 | 16800
00-00045777 | PNR-X19 серый | ДИАМАНТ ГРУПП | Считыватель мультиформатный предназначен для работы в составе систем контроля и управления доступом (СКУД) для идентификации пользователей с помощью бесконтактных (proximity) карт, работающих на частоте 13,56 МГц (карты Mifare, ISO-15693 (I-Code SLI), ISO-14443-B и мобильные телефоны с функцией NFC) и на частоте 125 кГц (Em Marin и HID Prox). | 18400 | 18400
00-00068194 | PNR-X19 черный | ДИАМАНТ ГРУПП | Считыватель мультиформатный предназначен для работы в составе систем контроля и управления доступом (СКУД) для идентификации пользователей с помощью бесконтактных (proximity) карт, работающих на частоте 13,56 МГц (карты Mifare, ISO-15693 (I-Code SLI), ISO-14443-B и мобильные телефоны с функцией NFC) и на частоте 125 кГц (Em Marin и HID Prox). | 18400 | 18400
00-00109872 | PNR-X26 серый | ДИАМАНТ ГРУПП | Считыватель мультиформатный proximity с клавиатурой, предназначен для работы в системах контроля и управления доступом на точках прохода, требующих обеспечения повышенной защищенности. | 21800 | 21800
00-00137405 | PNR-X26 черный | ДИАМАНТ ГРУПП | Считыватель мультиформатный proximity с клавиатурой, предназначен для работы в системах контроля и управления доступом на точках прохода, требующих обеспечения повышенной защищенности. | 21800 | 21800
03-00009259 | PR-G07.N | ДИАМАНТ ГРУПП | Считыватель дальней идентификации, обеспечивает идентификацию различных объектов, маркированных активными метками, на расстояниях от 5 до 50 и более метров, и может использоваться для наблюдения за объектами, а также как считыватель систем контроля и управления доступом (СКУД). В качестве меток совместно со считывателем могут использоваться метки типов ActiveTag, ActiveTag.I, ActiveTag.B, ActiveTag.2, ActiveTag.I2. При работе в составе СКУД считыватель может работать как с контроллерами торговой марки Parsec (при этом для обмена с контроллером используется интерфейс Parsec), так и с другими контроллерами, поддерживающими интерфейс Wiegand 26. Считыватель имеет два канала. Для каждого канала обеспечивается обработка принимаемых кодов меток, а также сигналов датчика автоматики ворот (шлагбаума) и датчика присутствия автомобиля, к каждому каналу подключается собственная антенна. Считыватель обеспечивает возможность как независимой, так и связанной работы каждого из каналов считывателя, ка | 239800 | 239800
00-00106005 | PR-X18 | ДИАМАНТ ГРУПП | Настольный считыватель серии предназначен для работы с бесконтактными смарт-картами всех форматов, поддерживаемых серийными настенными и встраиваемыми считывателями Parsec, для занесения их кодов в базу данных СКУД. Считыватель оснащен интерфейсом USB и подключается непосредственно к ПК. Корпус считывателя выполнен из ударопрочного пластика, а специальная конструкция «полочки» для карт обеспечивает гарантированную работу одновременно с несколькими идентификаторами. Для ввода кодов идентификаторов в сторонние приложения считыватель может использоваться совместно с утилитой CNT4, обеспечивающей ввод данных карт в режиме эмуляции клавиатуры. Считыватель поддерживает работу как с низкочастотными идентификаторами EM Marin и HID Prox, так и с высокочастотными смарт-картами. Считыватели PR-X18 поддерживают полный функционал в соответствии со стандартом ISO 14443-A, а также работают с картами Mifare Classic с использованием криптоалгоритма Crypto-1 и с картами Mifare Plus как на уровне безопас | 23400 | 23400
00-00126106 | Стойка под считыватель PERCo-GM5 | PERCo | Стойка GM5 предназначена для установки RFID-считывателя, кодонаборной или вызывной панели на автотранспортной проходной. | 15352 | 15352
00-00078274 | PERCo-AT01 | PERCo | Пирометр, предназначен для бесконтактного измерения температуры открытых участков тела человека, например, запястья или ладони на проходных предприятий, административных учреждений, транспортных объектов и т.п. | 28467 | 25620
03-00003453 | PERCo-BH01 0-03 | PERCo | Кронштейн считывателя с комплектом крепежа для крепления считывателя на вертикальную стойку серии PERCo-BH02. | 1609 | 1448
00-00138527 | PERCo-BH04 | PERCo | Стойка выполнена из оцинкованной стальной трубы квадратного сечения шириной 60 мм с толщиной стенки 2 мм с порошковым покрытием для защиты от коррозии. Высота стойки 2130 мм. Установочный фланец (290х290 мм) стойки фиксируется на установочной поверхности при помощи 4-х анкерных болтов или шпилек с гайками. Предназначена для установки считывателей увеличенной дальности PERCo-IR10.1 или терминалов проезда PERCo-PR-01 (в комплект стойки входит также крепеж для кронштейнов данных изделий), а также считывателей дальнего действия и терминалов других производителей, видеокамер, светофоров и пр. оборудования. | 30779 | 27701
00-00138528 | PERCo-BH04.1 | PERCo | Стойка выполнена из оцинкованной стальной трубы квадратного сечения шириной 60 мм с толщиной стенки 2 мм с порошковым покрытием для защиты от коррозии. Высота стойки 1145 мм. Установочный фланец (290х290 мм) стойки фиксируется на установочной поверхности при помощи 4-х анкерных болтов или шпилек с гайками. Предназначена для установки считывателя увеличенной дальности PERCo-IR10.1 или терминала проезда PERCo-PR-01 (в комплект стойки входит также крепеж для кронштейнов данных изделий), а также считывателей и терминалов других производителей, видеокамер и пр. оборудования. | 22383 | 20145
00-00058112 | PERCo-IR18 | PERCo | Биометрический контрольный считыватель со встроенным сканером отпечатков пальцев и RFID-считывателем карт доступа, интерфейс связи - USB | 30431 | 27388
00-00126122 | PERCo-IR19 0EM | PERCo | Считыватель встраиваемый для карт формата EMM/HID/Mifare, интерфейс связи RS-485, Wiegand-26,-34,-42,-58 | 15238 | 13714
00-00126118 | PERCo-IRP01.9 | PERCo | Стойка-считыватель – удобное решение для размещения считывателя бесконтактных карт доступа и визуализации информации о запрете или разрешении прохода. Эксплуатация стойки возможна внутри помещений. Предназначена для работы в составе систем PERCo. | 74680 | 67212
00-00060966 | PERCo-MK-BH02 | PERCo | Кронштейн считывателя PERCo-CL15 с комплектом крепежа | 8005 | 7205
00-00072118 | R-10 MF (QR) (Black+Gray) | Rusguard | Считыватель 5 в 1, 5 режимов работы, доступ по смартфону (NFC), по QR / штрих-коду, по картам Mifare: ID, Ultralight, Classic, Plus, DesFire, защита от копирования карт, интерфейсы связи: Wiegand (26-58), Touch Memory, RBus, RS-485, USB. Дополнительная сменная накладка черного цвета в комплекте; | Уточняйте у менеджера | Уточняйте у менеджера
00-00046126 | R10-MF | Rusguard | Считыватель RFID-карт, цвет корпуса черный. В комплекте серая накладка. Режимы работы: считыватель или автономный контроллер. Поддерживаемые форматы: Mifare Ultralight и DesFire (чтение UID), Mifare ID\Classic\Plus Sl1 и Sl3 (чтение UID и защищенной области памяти), NFC. Интерфейсы: Wiegand, TouchMemory, Rbus, RS-485. | 7900 | 7900
00-00055710 | MR100 | SIGUR | Считыватель, расстояние считывания 4-9 см (карта), до 10 м (смартфон), для работы в защищенном режиме с картами Mifare (Ultralight, Mini, ID, Classic, DESFire, Plus), а также банковскими картами МИР, Visa и MasterCard, а также смартфоном под управлением Android или iOS. Гибкая настройка световой (RGB) и звуковой (загрузка собственных мелодий) индикации. Интерфейс Wiegand, 90х90х12 мм | Уточняйте у менеджера | Уточняйте у менеджера
00-00047376 | MR100 Lite | SIGUR | Считыватель, расстояние считывания 4-9 см, для работы в защищенном режиме с картами Mifare (Ultralight, Mini, ID, Classic, DESFire, Plus), а также банковскими картами МИР, Visa и MasterCard, интерфейс Wiegand, 90х90х12 мм. | Уточняйте у менеджера | Уточняйте у менеджера
00-00068260 | CD-EM02 | SLINEX | Считыватель proximity-карт EM-Marine, работает по протоколам iButton (DallasTouchMemory, поддерживает однократную передачу, полностью совместим с работой контроллеров серии Z-5R) и Wiegand 26. Рабочая частота: 125 кГц, расстояние для считывания карты: 2-14 см, расстояние считывания по линии от контроллера: iButton: до 15 м; Wiegand 26: до 100 м. Звуковая и световая индикация. Напряжение питания 12 В, ток в режиме ожидания до 35 мА. Температура эксплуатации -40С до +50С. Размеры 80 x 42 x 12 мм. | Уточняйте у менеджера | Уточняйте у менеджера
00-00042176 | CD-TM01 | SLINEX | Cчитыватель накладной TM (хром). Предназначен для работы с ключами Touch Memory. Корпус считывателя выполнен из металла. Имеет подсветку по контуру центрального контакта (красный цвет). Подсветка работает от 3В, 5В, 12В (встроенный резистор). | Уточняйте у менеджера | Уточняйте у менеджера
00-00109245 | ЗК-20 (Защитный козырек для считыват. и кноп. вых) | SLT | Защитный козырек предназначен для защиты от попадания осадков на считыватели, кнопки, звонки при установке на улице. | 433 | 372
00-00109246 | ЗК-21 (Защитный козырек для считыват. и кноп. вых) | SLT | Защитный козырек предназначен для защиты от попадания осадков на считыватели, кнопки, звонки при установке на улице. | 595 | 507
00-00126685 | ST-BR341P | Smartec | Биометрический считыватель по руке. Работа под управлением ПО Timex. Память на 10000 шаблонов, 200000 событий, режим идентификации 1:N, режим верификации 1:1. Интерфесы Ethernet. Виганд вход/выход, релейный выход. Питание 12 В, 1 А. Размеры 227х92х25 мм. -10°+50°С. | 53000 | 53000
00-00033312 | ST-CE011EM | Smartec | Считыватель настольный для ввода идентификаторов EM, программируемый формат выходных данных, дальность до 7 см, интерфейс USB (кабель в комплекте), размеры 105 х 70 х 13 мм. Считыватель ST-CE011EM может использоваться для ввода номеров карт ЕМ в различных программных приложениях. Проксимити считыватель подключается к компьютеру через USB порт и определяется системой как HID-совместимое устройство. Он автоматически распознается операционной системой и не требует дополнительной установки драйверов. | 1300 | 1300
00-00033313 | ST-CE011MF | Smartec | Считыватель настольный для ввода идентификаторов Mifare, программируемый формат выходных данных, дальность до 5 см, интерфейс USB (кабель в комплекте), размеры 105 х 70 х 13 мм. Считыватель ST-CE011MF может использоваться для ввода номеров карт MIFARE в различных программных приложениях. Данное устройство подключается к компьютеру через USB порт и определяется системой как HID-совместимое устройство. Он автоматически распознается операционной системой и не требует дополнительной установки драйверов. | 1800 | 1800
03-00012928 | ST-CE310LR | Smartec | Считыватель настольный для ввода и программирования идентификаторов UHF, интерфейс USB, дальность 5 cм, размеры 13.9 х 8.6 х 2.2 см | 9460 | 9460
00-00060398 | ST-FE200 | Smartec | USB-сканер отпечатков пальцев. Работа под управлением ПО Timex. Разрешение 500 dpi. Размеры 76х53х19 мм. | 5826.7 | 5826.7
00-00031391 | ST-FE800 | Smartec | Биометрический USB сканер может использоваться совместно с различными программными приложениями для ввода в базу данных шаблонов отпечатков пальцев, при этом для интеграции с ПО сторонних производителей можно использовать SDK. Благодаря тому, что сканер ST-FE800 совместим со всеми биометрическими считывателями и терминалами учета рабочего времени марки Smartec, поддерживающими алгоритм распознавания версии 10, а также с программным обеспечением «Таймекс», это устройство может использоваться для централизованного ввода отпечатков пальцев пользователей. | 13000 | 13000
00-00047685 | ST-FR003BR-SL | Smartec | Кронштейн предназначен для монтажа считывателей серии ST-FR042** на турникет. Модель ST-FR003BR-SL рекомендуется для использования с турникетами высотой 100 см. Кронштейн выполнен из алюминия. В комплект входит монтажное основание считывателя, выполненное в том же цвете. Кронштейн предназначен для установки на горизонтальную поверхность. | 8250 | 8250
00-00047686 | ST-FR004BR-SL | Smartec | Кронштейн предназначен для монтажа считывателей серии ST-FR042** на турникет. Модель ST-FR004BR-SL рекомендуется для использования с турникетами высотой 95 см. Кронштейн выполнен из алюминия. В комплект входит монтажное основание считывателя, выполненное в том же цвете. Кронштейн предназначен для установки на горизонтальную поверхность. | 8250 | 8250
00-00060399 | ST-FR005BR-SL | Smartec | Кронштейн для устновки считывателей серии ST-FR043 на турникет | 7790 | 7790
00-00136356 | ST-FR011BR-SL | Smartec | Кронштейн предназначен для монтажа биометрических считывателей на стену с возможностью регулировки угла по горизонтали. Он обеспечивает более удобную эксплуатацию считывателя за счет поворота зоны распознавания по направлению подхода человека к двери. | 6200 | 6200
00-00094513 | ST-FR011EM | Smartec | Биометрический считыватель по геометрии лица. Работа под управлением ПО Timex. Память на 1500 пользователей: 1500 шаблонов лиц, 800 шаблонов ладоней, 1500 карт ЕМ, 150000 событий, режим идентификации 1:N, режим верификации 1:1. Интерфейсы Ethernet. Виганд вход/выход, релейный выход. Питание 12 В, 1 А. Размеры 158х74х24 мм. -10°+50°С. | 36300 | 36300
00-00061788 | ST-FR013BR-SL | Smartec | Кронштейн для установки считывателей серии ST-FR042 на стену под углом. | 5262.4 | 5262.4
00-00079233 | ST-FR014BR-SL | Smartec | Кронштейн для установки считывателей серии ST-FR043 на стену под углом. | 4340.6 | 4340.6
03-00012906 | ST-FR030EMW | Smartec | Уличный биометрический считыватель. Работа под управлением ПО Timex. Невозможно использовать для ввода ОП в базу данных (использовать t-fe700). Разрешение сканера 500 dpi. Память на 5000 шаблонов и 10000 карт, 30000 событий, режим идентификации 1:N, режим верификации 1:1. Интерфесы r-485, USB, Ethernet. Виганд вход/выход, встроенный считыватель EM, релейный выход, тревожный выход, подключение кнопки выхода и датчика положения двери. Питание 12 В, 0.6 А. Размеры 185х62х41 мм. -40°+60°С, IP65. Биометрический считыватель поддерживает идентификацию пользователей по отпечаткам пальцев и/или по проксимити картам стандарта EM и предназначен для использования в системах контроля доступа. Устройство имеет герметичный корпус и встроенный обогреватель с термостатом для обеспечения работоспособности в уличных условиях при температуре окружающей среды от -40°С до +50°С.Централизованная система контроля доступа может быть организована либо с использованием только программного обеспечения «Таймекс», | 38500 | 38500
00-00126684 | ST-FR030MFW | Smartec | Уличный биометрический считыватель. Работа под управлением ПО Timex. Невозможно использовать для ввода ОП в базу данных (использовать st-fe200). Разрешение сканера 500 dpi. Память на 5000 шаблонов и 10000 карт, 30000 событий, режим идентификации 1:N, режим верификации 1:1. Интерфесы rs-485, USB, Ethernet. Виганд вход/выход, встроенный считыватель MIFARE, релейный выход, тревожный выход, подключение кнопки выхода и датчика положения двери. Питание 12 В, 0.6 А. Размеры 185х62х41 мм. -40°+60°С, IP65 | 41500 | 41500
03-00012904 | ST-FR031EM | Smartec | Биометрический считыватель. ПО Timex. Разрешение сканера 500 dpi. Количество пользователей: 3000, 10000 карт. Количество событий: 30.000. Время идентификации: <1 с. Считыватель: EM, 125 кГц. Интерфейсы: RS485, TCP/IP, Wiegand вход/выход. Релейный выход НЗ/НР; 12 В DC, 3 А. Тревожный выход: реле НР. Питание: DC 12 В, 400 мА. Эксплуатация 0...+50 °С. Класс защиты IP65. Размеры - 185х62х41 мм.Устройство ST-FR031EM позволяет ограничить доступ в помещения путем идентификации персонала по отпечаткам пальцев и картам стандарта Em Marine. Этот считыватель снабжен контроллером СКУД и имеет релейный выход для управления замком двери, за счет чего биометрический доступ может быть реализован для автономных помещений. Через специальные входы ST-FR031EM позволяет подключить кнопку запроса на выход и датчик положения двери, а для сигнализации о несанкционированном вскрытии его корпуса имеется тамперный контакт. Благодаря Wiegand-интерфейсу, биометрический считыватель может быть интегрирован в СКУД лю | 15400 | 15400
00-00058206 | ST-FR031MF | Smartec | Биометрический считыватель. Работа под управлением ПО Timex. Невозможно использовать для ввода ОП в базу данных (использовать st-fe700). Разрешение сканера 500 dpi. Память на 3000 шаблонов и 10000 карт, 30000 событийрежим идентификации 1:N, режим верификации 1:1. Интерфесы rs-485, USB, Ethernet. Виганд вход/выход, встроенный считыватель MIFARE, релейный выход, тревожный выход, подключение кнопки выхода и датчика положения двери. Питание 12 В, 0.4 А. Размеры 185х62х41 мм. -10°+50°С, IP65. | 18150 | 18150
00-00076098 | ST-FR041 | Smartec | Биометрический считыватель по геометрии лица. Работа под управлением ПО Timex. Память на 10000 шаблонов лиц, 200000 событий, режим идентификации 1:N, режим верификации 1:1. Интерфесы Ethernet. Виганд вход/выход, релейный выход. Питание 12 В, 1 А. Размеры 203х92х22 мм. -10°+50°С. | 50050 | 50050
00-00082914 | ST-FR041ME | Smartec | Биометрический считыватель по геометрии лица. Работа под управлением ПО Timex. Память на 10000 шаблонов лиц, 10000 карт формата EM или MIFARE, 200000 событий, режим идентификации 1:N, режим верификации 1:1. Интерфесы Ethernet. Виганд вход/выход, релейный выход. Питание 12 В, 1 А. Размеры 203х92х22 мм. -10°+50°С. | 56100 | 56100
00-00079232 | ST-FR041T | Smartec | Биометрический считыватель по геометрии лица и/или руки с измерением температуры. Работа под управлением ПО Timex. Память на 10000 шаблонов лиц, 200000 событий, режим идентификации 1:N, режим верификации 1:1. Интерфесы Ethernet. Виганд вход/выход, релейный выход. Питание 12 В, 2 А. Размеры 262х92х22 мм. +16°+35°С. | 159000 | 159000
00-00060397 | ST-FR043 | Smartec | Биометрический считыватель по геометрии лица. Работа под управлением ПО Timex. Память на 30000 шаблонов лиц, 1000000 событий, режим идентификации 1:N, режим верификации 1:1. Интерфесы Ethernet. Виганд вход/выход, релейный выход. Питание 12 В, 2 А. IP68. IK04. Размеры 227х143х26 мм. -30 до +60°С. | 132000 | 132000
00-00061787 | ST-FR043T | Smartec | Биометрический считыватель по геометрии лица и/или руки с измерением температуры. Работа под управлением ПО Timex. Память на 30000 шаблонов лиц, 1000000 событий, режим идентификации 1:N, режим верификации 1:1. Интерфесы Ethernet. Виганд вход/выход, релейный выход. Питание 12 В, 2 А. IP68. IK04. Размеры 245х143х26 мм. -30 до +60°С. | 203500 | 203500
00-00126689 | ST-LR200AN | Smartec | Внешняя антенна для UHF считыватея ST-LR534E, 127x127x30 мм . | 7000 | 7000
00-00126690 | ST-LR300AN | Smartec | Внешняя антенна для UHF считывателей ST-LR534E, 257x257x50 мм. | 7400 | 7400
00-00070411 | ST-LR300BR | Smartec | Кронштейн для крепления на трубе диаметром до 120 мм, для считывателей UHF ST-LR300, ST-LR320, ST-LR321 | 2189 | 2189
00-00109017 | ST-LR310 | Smartec | Считыватель UHF, интерфейс, RS232, RS485, Wiegand26/34, дальность 0-8 м, -30°- 60° С, 26 х 26 х 6 см, 12 В DC, 1 А | 27000 | 27000
00-00119607 | ST-LR310E | Smartec | Считыватель UHF, интерфейс Ethernet, RS232, RS485, Wiegand26/34, дальность 0-9 м, -35°- 60° С, 26 х 26 х 6 см, 12 В DC, 1 А | 32000 | 32000
00-00029499 | ST-LR320 | Smartec | Считыватель UHF, интерфейс, RS232, RS485, Wiegand26/34, дальность 0-10 м, -30°- 60° С, 30.5 х 30.5 х 9.0 см, 12 В DC, 1 А Видеопример работы считывателя https://www.youtube.com/watch?v=Rhluq99xoLk | 51000 | 51000
00-00070410 | ST-LR321 | Smartec | Считыватель UHF, интерфейс Ethernet, RS232, RS485, Wiegand26/34, дальность 0-10 м, -30°- 60° С, 30.5 х 30.5 х 9.0 см, 12 В DC, 1 А. | 60000 | 60000
00-00126687 | ST-LR330 | Smartec | Считыватель UHF, световая и звуковая индикация, интерфейс, RS232, RS485, Wiegand26/34, дальность 0-10 м, IP65, -35°- 60° С, 305 х 305 х 75 мм, 12 В DC, 1.5 А. | 50000 | 50000
00-00126688 | ST-LR534E | Smartec | Считыватель UHF без антенн, 4-х канальный, 4 порта Виганд26/34, RS232, RS485 и Ethernet, IP65, -35°- 60° С, 161х210х29, 12 В DC, 2 А. | 56000 | 56000
00-00082919 | ST-PR010BR-GR | Smartec | Кронштейн для считывателей ST-PR010EM-GR и ST-PR010MF-GR, темно-серый, D45x24 мм. | 550 | 550
00-00082917 | ST-PR010EM-GR | Smartec | Считыватель EM, врезной монтаж, серый, интерфейс Wiegand26/Wiegand34, до 3 см, -45°+60°С, D25х22 мм, 12 В DC, 20 мA | 1540 | 1540
00-00082918 | ST-PR010MF-GR | Smartec | Считыватель MIFARE, врезной монтаж, серый, интерфейс Wiegand26/Wiegand34, до 3 см, -45°+60°С, D25х22 мм, 12 В DC, 20 мA | 1925 | 1925
00-00029460 | ST-PR011EM-BK | Smartec | Считыватель EM, черный, интерфейс Wiegand 26, до 3-8 см, -45°+60°С, 82х42х15 мм, 12 В DC, 30 мA | 1100 | 1100
00-00029459 | ST-PR011EM-WT | Smartec | Считыватель EM, белый, интерфейс Wiegand 26, до 3-8 см, -45°+60°С, 82х42х15 мм, 12 В DC, 30 мA | 1100 | 1100
00-00066071 | ST-PR011MF-BK | Smartec | Считыватель MIFARE, черный, интерфейс Wiegand26/Wiegand34, до 3-8 см, -45°+60°С, 82х42х15 мм, 12 В DC, 30 мA | 1300 | 1300
00-00066070 | ST-PR011MF-WT | Smartec | Считыватель MIFARE, белый, интерфейс Wiegand26/Wiegand34, до 3-8 см, -45°+60°С, 82х42х15 мм, 12 В DC, 30 мA | 1300 | 1300
00-00121500 | ST-PR012EHM-BK | Smartec | Считыватель EM, HID prox, MIFARE, черный, интерфейс Wiegand26/Wiegand34, до 3-6 см, -45°+60°С, 82х42х18 мм, 12 В DC, 30 мA. | 1900 | 1900
00-00121499 | ST-PR012EHM-WT | Smartec | Считыватель EM, HID prox, MIFARE, белый, интерфейс Wiegand26/Wiegand34, до 3-6 см, -45°+60°С, 82х42х18 мм, 12 В DC, 30 мA. | 1900 | 1900
00-00121502 | ST-PR012EM-BK | Smartec | Считыватель EM, черный, интерфейс Wiegand26/Wiegand34, до 3-6 см, -45°+60°С, 82х42х18 мм, 12 В DC, 30 мA | 900 | 900
00-00121501 | ST-PR012EM-WT | Smartec | Считыватель EM, белый, интерфейс Wiegand26/Wiegand34, до 3-6 см, -45°+60°С, 82х42х18 мм, 12 В DC, 30 мA | 900 | 900
00-00121511 | ST-PR012MF-BK | Smartec | Считыватель MIFARE, черный, интерфейс Wiegand26/Wiegand34, до 3-6 см, -45°+60°С, 82х42х18 мм, 12 В DC, 30 мA | 1100 | 1100
00-00121512 | ST-PR012MF-WT | Smartec | Считыватель MIFARE, белый, интерфейс Wiegand26/Wiegand34, до 3-6 см, -45°+60°С, 82х42х18 мм, 12 В DC, 30 мA. | 1100 | 1100
00-00102034 | ST-PR022EHM-BK | Smartec | Считыватель EM, HID prox, MIFARE, черный, интерфейс Wiegand, 3-8 см, -40°+60°С, 106x51x20 мм, 10-14 В DC, 60 мA | 3000 | 3000
00-00102033 | ST-PR022EHM-WT | Smartec | Считыватель EM, HID prox, MIFARE, белый, интерфейс Wiegand, 3-8 см, -40°+60°С, 106x51x20 мм, 10-14 В DC, 60 мA | 3000 | 3000
00-00109014 | ST-PR022EHMK-BK | Smartec | Считыватель EM, HID prox, MIFARE с клавиатурой, черный, интерфейс Wiegand, 3-8 см, -40°+60°С, 106x51x20 мм, 10-14 В DC, 60 мA | 3200 | 3200
00-00109013 | ST-PR022EHMK-WT | Smartec | Считыватель EM, HID prox, MIFARE с клавиатурой, белый, интерфейс Wiegand, 3-8 см, -40°+60°С, 106x51x20 мм, 10-14 В DC, 60 мA | 3200 | 3200
00-00109016 | ST-PR022EK-BK | Smartec | Считыватель EM с клавиатурой, черный, интерфейс Wiegand, 3-8 см, -40°+60°С, 106x51x20 мм, 10-14 В DC, 60 мA | 1680 | 1680
00-00109015 | ST-PR022EK-WT | Smartec | Считыватель EM с клавиатурой, белый, интерфейс Wiegand, 3-8 см, -40°+60°С, 106x51x20 мм, 10-14 В DC, 60 мA | 1680 | 1680
00-00102038 | ST-PR022EM-BK | Smartec | Считыватель EM, черный, интерфейс Wiegand, 3-8 см, -40°+60°С, 106x51x20 мм, 10-14 В DC, 60 мA | 1450 | 1450
00-00102037 | ST-PR022EM-WT | Smartec | Считыватель EM, белый, интерфейс Wiegand, 3-8 см, -40°+60°С, 106x51x20 мм, 10-14 В DC, 60 мA | 1450 | 1450
00-00121509 | ST-PR022MF-BK | Smartec | Считыватель MIFARE, черный, интерфейс Wiegand, 3-8 см, -40°+60°С, 106x51x20 мм, 10-14 В DC, 60 мA. | 1600 | 1600
00-00121510 | ST-PR022MF-WT | Smartec | Считыватель MIFARE, белый, интерфейс Wiegand, 3-8 см, -40°+60°С, 106x51x20 мм, 10-14 В DC, 60 мA. | 1600 | 1600
03-00012373 | ST-PR040EM | Smartec | Считыватель EM, интерфейс Wiegand. Рабочая частота: EM, 125 кГц. Расстояние считывания: 3-6 см. Интерфейсы: Виганд 26. Питание: 10-14 В (DC), 40 мА. Эксплуатация: -40...+60 °С. Размеры: 134x58x26 мм. | 4950 | 4950
00-00044270 | ST-PR041EHM | Smartec | Считыватель EM, HID prox, MIFARE, интерфейс Wiegand, 3-6 см, -40°+60°С, 103x48x20 мм, 10-14 В DC, 40 мA. Предназначен для работы в составе систем контроля доступа с проксимити картами формата EM или HID и со смарт-картами формата MIFARE. Он подходит для бюджетных решений с высокими требованиями к надежности. Благодаря особому конструктивному исполнению, этот считыватель может эксплуатироваться, как в помещении, так и на улице. Его прочный металлический корпус и защищенная компаундом электронная часть обеспечивают работоспособность в любых погодных условиях и повышенный уровень вандалозащищенности. | 3960 | 3960
00-00044271 | ST-PR041EM | Smartec | Считыватель EM, интерфейс Wiegand, 3-6 см, -40°+60°С, 103x48x20 мм, 10-14 В DC, 40 мA. Предназначен для работы в составе систем контроля доступа с проксимити картами формата EM и подходит для бюджетных решений с высокими требованиями к надежности. Благодаря особому конструктивному исполнению, этот считыватель может эксплуатироваться, как в помещении, так и на улице. Его прочный металлический корпус и защищенная компаундом электронная часть обеспечивают работоспособность в любых погодных условиях и повышенный уровень вандалозащищенности. Считыватель имеет выход Виганд 26, что гарантирует совместимость с любой системой контроля доступа, поддерживающей формат Виганд. | 2970 | 2970
00-00044272 | ST-PR041MF | Smartec | Считыватель MIFARE, интерфейс Wiegand, 3-6 см, -40°+60°С, 103x48x20 мм, 10-14 В DC, 40 мA. Предназначен для работы в составе систем контроля доступа с проксимити картами формата MIFARE и подходит для бюджетных решений с высокими требованиями к надежности. Благодаря особому конструктивному исполнению, этот считыватель может эксплуатироваться, как в помещении, так и на улице. Его прочный металлический корпус и защищенная компаундом электронная часть обеспечивают работоспособность в любых погодных условиях и повышенный уровень вандалозащищенности. Считыватель имеет выход Виганд 34, что гарантирует совместимость с любой системой контроля доступа, поддерживающей формат Виганд. | 3400 | 3400
00-00070407 | ST-PR042EHM | Smartec | Считыватель EM, HID prox, MIFARE, интерфейс Wiegand, 3-8 см, -40°+60°С, 105x50x20 мм, 10-14 В DC, 60 мA | 3850 | 3850
00-00070408 | ST-PR042EM | Smartec | Считыватель EM, интерфейс Wiegand, 3-8 см, -40°+60°С, 105x50x20 мм, 10-14 В DC, 60 мA | 2860 | 2860
00-00070409 | ST-PR042MF | Smartec | Считыватель MIFARE, интерфейс Wiegand, 3-8 см, -40°+60°С, 105x50x20 мм, 10-14 В DC, 60 мA | 3100 | 3100
00-00076099 | ST-PR043EHM | Smartec | Считыватель EM, HID prox, MIFARE, интерфейс Wiegand, 3-5 см, -25°+60°С, 103x48x22 мм, 12 В DC, 100 мA | 4400 | 4400
00-00136364 | ST-PR044EHM | Smartec | Вандалозащищенный считыватель предназначен для работы в составе систем контроля доступа с прокисмити картами форматов EM, HID и MIFARE и подходит для бюджетных решений с высокими требованиями к надежности. Благодаря особому конструктивному исполнению, этот считыватель может эксплуатироваться как в помещении, так и на улице. Его прочный корпус и защищенная компаундом электронная часть обеспечивают работоспособность в любых погодных условиях и повышенный уровень вандалозащищенности. Считыватель имеет выход Виганд 26 или Виганд 34, что гарантирует совместимость с любой системой контроля доступа, поддерживающей формат Виганд. | 3150 | 3150
00-00136365 | ST-PR044EM | Smartec | Вандалозащищенный считыватель предназначен для работы в составе систем контроля доступа с прокисмити картами формата EM и подходит для бюджетных решений с высокими требованиями к надежности. Благодаря особому конструктивному исполнению, этот считыватель может эксплуатироваться как в помещении, так и на улице. Его прочный корпус и защищенная компаундом электронная часть обеспечивают работоспособность в любых погодных условиях и повышенный уровень вандалозащищенности. Считыватель имеет выход Виганд 26 или Виганд 34, что гарантирует совместимость с любой системой контроля доступа, поддерживающей формат Виганд. | 2250 | 2250
00-00126686 | ST-PR044MF | Smartec | Считыватель MIFARE, интерфейс Wiegand, 3-6 см, -45°+60°С, 100x50x19 мм, 12В DC, 40 мA. | 2250 | 2250
03-00012917 | ST-PR140EK | Smartec | Считыватель EM с клавиатурой, интерфейс Wiegand. Рабочая частота: EM, 125 кГц. Расстояние считывания: 3-6 см. Интерфейсы: Виганд 26. Питание: 10-14 В (DC), 40 мА. Эксплуатация: -40...+60 °С. Размеры: 128x82x28 мм.Вандалозащищенные считыватели ST-PR140EK предназначены для работы в составе систем контроля доступа с проксимити картами формата EM и идеально подходит для бюджетных решений с высокими требованиями по надежности. Считыватель имеет конструкцию для установки, как в помещении, так и на улице: прочный металлический корпус с защищенной компаундом электронной частью обеспечивает работоспособность в любых погодных условиях и повышенный уровень вандалозащищенности.Все считыватели имеют выход Виганд 26, что гарантирует совместимость с любой системой контроля доступа, поддерживающей формат Виганд. Встроенная клавиатура модели ST-PR140EK обеспечивает (в зависимости от используемой системы контроля доступа) различные режимы идентификации пользователей: только карта, карта или ПИН, карта и | 6050 | 6050
03-00012916 | ST-PR140EM | Smartec | Считыватель EM, интерфейс Wiegand. Рабочая частота: EM, 125 кГц. Расстояние считывания: 3-6 см. Интерфейсы: Виганд 26. Питание: 10-14 В (DC), 40 мА. Эксплуатация: -40...+60 °С. Размеры: 128x82x28 мм.Вандалозащищенные считыватели ST-PR140EM предназначены для работы в составе систем контроля доступа с проксимити картами формата EM и идеально подходит для бюджетных решений с высокими требованиями по надежности. Считыватель имеет конструкцию для установки, как в помещении, так и на улице: прочный металлический корпус с защищенной компаундом электронной частью обеспечивает работоспособность в любых погодных условиях и повышенный уровень вандалозащищенности.Все считыватели имеют выход Виганд 26, что гарантирует совместимость с любой системой контроля доступа, поддерживающей формат Виганд. | 5450 | 5450
00-00018311 | ST-PR140MF | Smartec | Считыватель MIFARE, интерфейс Wiegand 34. Рабочая частота: MIFARE, 13,56 кГц. Расстояние считывания: 3-6 см. Интерфейсы: Виганд 34. Питание: 10-14 В (DC), 40 мА. Эксплуатация: -40...+60 °С. Размеры: 128x82x28 мм.Вандалозащищенные считыватели ST-PR140MF предназначены для работы в составе систем контроля доступа со смарт-картами формата MIFARE и идеально подходит для бюджетных решений с высокими требованиями по надежности. Считыватель имеет конструкцию для установки, как в помещении, так и на улице: прочный металлический корпус с защищенной компаундом электронной частью обеспечивает работоспособность в любых погодных условиях и повышенный уровень вандалозащищенности.Все считыватели имеют выход Виганд 34, что гарантирует совместимость с любой системой контроля доступа, поддерживающей формат Виганд. | 5500 | 5500
00-00018312 | ST-PR140MK | Smartec | Считыватель MIFARE с клавиатурой, интерфейс Wiegand 34. Рабочая частота: MIFARE, 13,56 кГц. Расстояние считывания: 3-6 см. Интерфейсы: Виганд 34. Питание: 10-14 В (DC), 40 мА. Эксплуатация: -40...+60 °С. Размеры: 128x82x28 мм.Вандалозащищенные считыватели ST-PR140MK предназначены для работы в составе систем контроля доступа со смарт-картами формата MIFARE и идеально подходит для бюджетных решений с высокими требованиями по надежности. Считыватель имеет конструкцию для установки, как в помещении, так и на улице: прочный металлический корпус с защищенной компаундом электронной частью обеспечивает работоспособность в любых погодных условиях и повышенный уровень вандалозащищенности.Все считыватели имеют выход Виганд 34, что гарантирует совместимость с любой системой контроля доступа, поддерживающей формат Виганд. Встроенная клавиатура модели ST-PR140MK обеспечивает (в зависимости от используемой системы контроля доступа) различные режимы идентификации пользователей: только карта, карта или | 5900 | 5900
00-00101991 | ST-PR144QEM-BK | Smartec | Считыватель QR-кода и EM карт, интерфейс Wiegand, QR-код 5-20 см, карта 3-6 см, -30°+60°С, 86x86x18 мм, 12 В DC, 60 мA | 9900 | 9900
00-00102036 | ST-PR144QMF-BK | Smartec | Считыватель QR-кода и MIFARE карт, интерфейс Wiegand, QR-код 5-20 см, карта 3-6 см, -30°+60°С, 86x86x18 мм, 12 В DC, 60 мA | 9900 | 9900
03-00012919 | ST-PR170EK | Smartec | Считыватель EM с клавиатурой, интерфейс Wiegand. Рабочая частота: EM, 125 кГц. Расстояние считывания: 10 см. Интерфейсы: Виганд 26. Питание: 5-16 В (DC), 70 мА. Эксплуатация: -30...+60 °С. Размеры: 86х86х22 мм.Считыватели ST-PR170EK предназначены для работы в составе систем контроля доступа с проксимити картами формата EM и идеально подходит для бюджетных решений с высокими требованиями по надежности. Считыватель имеет конструкцию для установки, как в помещении, так и на улице: прочный пластиковый корпус с защищенной компаундом электронной частью обеспечивает работоспособность в любых погодных условиях и высокий уровень вандалозащищенности.Все считыватели имеют выход Виганд 26, что гарантирует совместимость с любой системой контроля доступа, поддерживающей формат Виганд. Кроме Виганд 26 формата считыватели опционально поддерживают Виганд 34. Встроенная клавиатура модели ST-PR170EK обеспечивает (в зависимости от используемой системы контроля доступа) различные режимы идентификации польз | 1600 | 1600
03-00012918 | ST-PR170EM | Smartec | Считыватель EM, интерфейс Wiegand. Рабочая частота: EM, 125 кГц. Расстояние считывания: 10 см. Интерфейсы: Виганд 26. Питание: 5-16 В (DC), 70 мА. Эксплуатация: -30...+60 °С. Размеры: 86х86х17 мм.Считыватели ST-PR170EM предназначены для работы в составе систем контроля доступа с проксимити картами формата EM и идеально подходит для бюджетных решений с высокими требованиями по надежности. Считыватель имеет конструкцию для установки, как в помещении, так и на улице: прочный пластиковый корпус с защищенной компаундом электронной частью обеспечивает работоспособность в любых погодных условиях и высокий уровень вандалозащищенности.Все считыватели имеют выход Виганд 26, что гарантирует совместимость с любой системой контроля доступа, поддерживающей формат Виганд. Кроме Виганд 26 формата считыватели опционально поддерживают Виганд 34. | 1450 | 1450
03-00012925 | ST-PR170MK | Smartec | Считыватель Mifare с клавиатурой, Wiegand 34. Рабочая частота: MIFARE, 13,56 МГц. Расстояние считывания: 5-10 см. Интерфейсы: Виганд 26. Питание: 5-16 В (DC), 70 мА. Эксплуатация: -30...+60 °С. Размеры: 86х86х22 мм.Считыватели ST-PR170MK предназначены для работы в составе систем контроля доступа со смарт-картами формата MF и как нельзя лучше подходят для бюджетных решений с высокими требованиями к надежности. Благодаря особому конструктивному исполнению, эти считыватели могут эксплуатироваться, как в помещении, так и на улице. Их прочный пластиковый корпус и защищенная компаундом электронная часть обеспечивают устройствам работоспособность в любых погодных условиях, а также высокий уровень вандалозащищенности.Совместимость со СКУД различных производителейВсе считыватели имеют выход Виганд 34, что гарантирует совместимость с любой системой контроля доступа, поддерживающей формат Виганд. Наличие встроенной клавиатуры позволяет модели ST-PR170MK работать в различных режимах идентификации | 2000 | 2000
00-00131510 | ST-TR240 | Smartec | Считыватель предназначен для работы в составе систем контроля доступа с идентификаторами Touch Memory и идеально подходит для бюджетных решений с высокими требованиями к надежности. Считыватель имеет конструкцию для установки, как в помещении, так и на улице: прочный металлический корпус с защищенной компаундом внутренней частью обеспечивает работоспособность в любых погодных условиях и высокий уровень вандалозащищенности. | 360 | 360
00-00131511 | ST-TR241 | Smartec | Считыватель iButton с СИД | 380 | 380
03-00013189 | FLY A3 EH "Антиклон" (белая накладка) | Stork | Считыватель бесконтактный EM-Marin, HID, функция "Антиклон". Цвет декоративной накладки: белый. Предназначен для работы в составе автономных или сетевых системах управления доступа (СКУД) и охранно-пожарных сигнализациях (ОПС). Совместим с контроллерами, оснащенными интерфейсами работающими по протоколам: Wiegand-26, Dallas Touch Memory. Может использоваться как на улице, так и в помещении. Бюджетное решение для организации точек прохода. | Уточняйте у менеджера | Уточняйте у менеджера
03-00013190 | FLY A3 EH "Антиклон" (коричневая накладка) | Stork | Считыватель бесконтактный EM-Marin, HID, функция "Антиклон". Цвет декоративной накладки: коричневый. Предназначен для работы в составе автономных или сетевых системах управления доступа (СКУД) и охранно-пожарных сигнализациях (ОПС). Совместим с контроллерами, оснащенными интерфейсами работающими по протоколам: Wiegand-26, Dallas Touch Memory. Может использоваться как на улице, так и в помещении. Бюджетное решение для организации точек прохода. | Уточняйте у менеджера | Уточняйте у менеджера
03-00011420 | FLY A3 EH "Антиклон" (серая накладка) | Stork | Считыватель бесконтактный EM-Marin, HID, функция "Антиклон". Цвет декоративной накладки: серый. Предназначен для работы в составе автономных или сетевых системах управления доступа (СКУД) и охранно-пожарных сигнализациях (ОПС). Совместим с контроллерами, оснащенными интерфейсами работающими по протоколам: Wiegand-26, Dallas Touch Memory. Может использоваться как на улице, так и в помещении. Бюджетное решение для организации точек прохода. | Уточняйте у менеджера | Уточняйте у менеджера
03-00013188 | FLY A3 EH "Антиклон" (чёрная накладка) | Stork | Считыватель бесконтактный EM-Marin, HID, функция "Антиклон". Цвет декоративной накладки: черный. Предназначен для работы в составе автономных или сетевых системах управления доступа (СКУД) и охранно-пожарных сигнализациях (ОПС). Совместим с контроллерами, оснащенными интерфейсами работающими по протоколам: Wiegand-26, Dallas Touch Memory. Может использоваться как на улице, так и в помещении. Бюджетное решение для организации точек прохода. | Уточняйте у менеджера | Уточняйте у менеджера
03-00013196 | Fly-RS | Stork | Считыватель настольный, EM+HID, интерфейс связи с компьютером: USB. Предназначен для работы в составе сетевой СКД, построенной на базе сетевых контроллеров серии NC-2, NC-4, NC-8. Используется для быстрого и удобного занесения оператором системы кодов контактных и бесконтактных идентификаторов в базу данных программы “Stork Access”. | Уточняйте у менеджера | Уточняйте у менеджера
00-00106031 | TS-KBD-Bio 2 | Tantos | Кодонаборная панель со считывателем отпечатков пальцев, считывателем карт Em-Marine и автономным контроллером на 1000 пользователей (99 отпечатков, 888 карт/кодов обычных пользователей). Возможна работа в режиме считывателя и кодовой панели с передачей информации через Wiegand. Питание 12-18 В пост.тока / 150 мА. Корпус из цинкового сплава, класс защиты IP66. Температурный диапазон: -30...+60°С. | 14320 | 13604
00-00106032 | TS-KBD-Bio Wi-Fi | Tantos | Кодонаборная панель со считывателем отпечатков пальцев, считывателем карт Em-Marine и автономным контроллером на 1000 пользователей (99 отпечатков, 888 карт/кодов обычных пользователей). Возможность администрирования памяти и дистанционного открывания с помощью приложения Smart Life. Возможна работа в режиме считывателя и кодовой панели с передачей информации через Wiegand. Питание 12-18 В пост.тока / 150 мА. Корпус из цинкового сплава, класс защиты IP66. Температурный диапазон: -30...+60°С. | 11000 | 10450
00-00042714 | TS-KBD-EM-IP66 Metal | Tantos | Кодонаборная панель на 1000 пользователей. Металлический корпус с классом защиты IP66. Встроенный контроллер и считыватель карт EM-marin с памятью до 1000 пользователей. Работа или в автономном режиме, или в режиме считывателя с передачей кода карты или набираемых цифр в формате Wiegand-26. Предусмотрена возможность подключения внешнего считывателя с выходным протоколом Wiegand-26. Рабочая температура -40...+60°С. Предназначена для работы на улице. | 7970 | 7571.5
00-00040749 | TS-KBD-EM2 Metal | Tantos | Кодонаборная панель с памятью до 1000 карт/кодов (990 обычных пользователей и 10 пользователей с возможностью ограничения количества открывания замка от 1 до 10). Металлический корпус с классом защиты IP66. Два индикатора статуса, звуковая индикация. Импульсный и триггерный режимы работы реле замка. Предназначена для работы на улице. | 6320 | 6004
00-00091038 | TS-KBD-EMF Plastic | Tantos | Кодонаборная панель со встроенным считывателем и контроллером карт EM-marin или Mifare. Емкость памяти 1000 кодов и карт. Возможна работа в режиме считывателя и кодовой панели с передачей информации через Wiegand-26…42. Питание 12В/150мА. Корпус – пластик, класс защиты IP66. Температура -40+50С. Размеры 122х50х21мм | 4420 | 4199
00-00136626 | TS-LR-USB | Tantos | Настольный USB-считыватель карт формата UHF. Считыватель требует установки драйверов и определяется операционной системой как COM порт. Диапазон доступных СОМ портов 1-12. Во вкладке "Софт" выложены драйверы, примеры и SDK. | 13000 | 12350
00-00120122 | TS-LR500 | Tantos | Считыватель с увеличенной дистанцией идентификации. Частота 866,9 МГц. Дальность до 5 м. Интерфейсы: Wiegand-26, USB. Крепёж в комплекте. | 42000 | 39900
00-00042700 | TS-RDR-Bio 3 | Tantos | Автономный биометрический контроллер со считывателем карт Em-marine, выходом формата Wiegand-26 для наружной установки. Автономный биометрический контроллер на 1000 отпечатков. Встроенный считыватель карт Em-marine с контроллером на 2000 карт. Программирование отпечатков и карт осуществляется с помощью ИК пульта входящего в комплект поставки. Возможно использование мастер-карт или мастер пальцев для быстрого занесения/удаления отпечатков или карт. Возможно подключение 2-х контроллеров в режиме шлюза или использование в качестве внешнего считывателя. Возможно подключение к сетевым контроллерам имеющим вход Wiegand-26. | 13790 | 13100.5
00-00019599 | TS-RDR-E (Black) | Tantos | Считыватель карт формата Em-marine с выходным протоколом Wiegand-26. | 1960 | 1862
00-00042702 | TS-RDR-E (White) | Tantos | Считыватель карт формата Em-marine с выходным протоколом Wiegand-26. | 1960 | 1862
00-00025677 | TS-RDR-E Metal W-26 | Tantos | Считыватель карт формата Em-marin, уличный, антивандальный с выходным протоколом Wiegand-26. | 4860 | 4617
00-00131234 | TS-RDR-E mini (металл) | Tantos | Считыватель карт Em-marin, выходной протокол Wiegand-26(34), питание 10-16В, габаритные размеры 100 х 30 х 20 мм. Металлический корпус. | 2900 | 2755
00-00125259 | TS-RDR-E mini (серый) | Tantos | Считыватель карт формата Em-marine с выходным протоколом Wiegand-26(34) | 1490 | 1415.5
00-00125260 | TS-RDR-E mini (черный) | Tantos | Считыватель карт формата Em-marine с выходным протоколом Wiegand-26(34) | 1490 | 1415.5
00-00042704 | TS-RDR-EHMF Metal | Tantos | Считыватель карт формата Em-marin, HID Prox, Mifare, уличный, антивандальный с выходным протоколом Wiegand-26. | 7020 | 6669
00-00040985 | Д | Tantos | Считыватель карт формата Mifare с выходным протоколом Wiegand-26. | 3160 | 3002
00-00042703 | TS-RDR-MF Metal | Tantos | Считыватель карт формата Mifare, уличный, антивандальный с выходным протоколом Wiegand-26. | 5200 | 4940
00-00104524 | TS-RDR-MF White | Tantos | Считыватель карт Mifare, рабочая частота 13,56 МГц, выходной протокол Wiegand-26, дальность считывания 5-8 см, питание 12 В, рабочая температура -20..+50°С, Цвет: белый. | 3160 | 3002
00-00042705 | TS-RDR-QR | Tantos | Считыватель QR-кодов совмещенный со считывателем формата Mifare. | 15200 | 14440
00-00082944 | TS-RDR-QR2-EM | Tantos | Считыватель QR-кода и карт формата EM-Marin, накладной. Чтение штрих-кодов любых форматов не поддерживается! | 9260 | 8797
00-00082945 | TS-RDR-QR2-MF | Tantos | Считыватель QR-кода и карт формата Mifare, накладной. Чтение штрих-кодов любых форматов не поддерживается! | 10150 | 9642.5
00-00047040 | TS-RDR-USB-EM | Tantos | Настольный USB-считыватель карт формата Em-Marin. Предназначен для ввода номера бесконтактного идентификатора в текстовое поле любого программного обеспечения. Рабочая частота 125кГц, дистанция чтения не менее 3 см, интерфейс USB 2.0, питание 5В пост.тока через USB-порт, ток не более 100 мА, рабочая температура от -10 до +60гр.С, 110х80х25 мм. Совместим с ОС: Windows XP, 7, 8, 8.1, 10Настольный USB-считыватель карт формата Em-Marin Предназначен для ввода номера бесконтактного идентификатора в текстовое поле любого программного обеспечения. Рабочая частота 125кГц, дистанция чтения не менее 3 см, интерфейс USB 2.0, питание 5В пост.тока через USB-порт, ток не более 100 мА, рабочая температура от -10 до +60гр.С, 110х80х25 мм. Совместим с ОС: Windows XP, 7, 8, 8.1, 10Настольный USB-считыватель карт формата Em-Marin Предназначен для ввода номера бесконтактного идентификатора в текстовое поле любого программного обеспечения. Рабочая частота 125кГц, дистанция чтения не менее 3 см, интерфейс US | 2090 | 1985.5
00-00122634 | TS-RDR-USB-EMF | Tantos | Настольный USB-считыватель карт формата Em-Marin или Mifare. Предназначен для ввода номера бесконтактного идентификатора формата Em-marin или Mifare в текстовое поле любого программного обеспечения. Считыватель не требует установки драйверов и определяется операционной системой как HID-совместимое устройство. | 2400 | 2280
00-00111202 | TS-Visor 80 х 160 | Tantos | Защитный козырёк для считывателей, кодонаборных и вызывных панелей. 80х160х44 мм, чёрный. | 1100 | 1045
00-00131235 | TSt-Uno 150x150 (оранжевый) | Tantos | Стойка для считывателя, уличная с козырьком, размер крепежной площадки 150х150мм, цвет покрытия - оранжевый (RAL 2008) | 8500 | 8075
03-00003642 | RD-2 | VIZIT | Считыватель ключей TOUCH MEMORY для VIZIT-КТМ600M, VIZIT-КТМ602M; накладной вариант крепления; встроенная схема защиты от воздействия высокого напряжения; звуковая индикация режимов работы. | Уточняйте у менеджера | Уточняйте у менеджера
00-00032651 | RD-4R | VIZIT | Считыватель ключей VIZIT-RF2 (RFID-125 kHz брелок EM-Marin) для контроллера VIZIT-КТМ600R, VIZIT-КТМ602R; накладной вариант крепления; звуковая индикация режимов работы, светодиодный индикатор. | Уточняйте у менеджера | Уточняйте у менеджера
00-00032652 | RD-5F | VIZIT | Считыватель ключей VIZIT-RF3.1, VIZIT-RF3.2 (RFID-13.56МГц) для контроллера VIZIT-КТМ600M, VIZIT-КТМ602М; накладной вариант крепления; звуковая индикация режимов работы, светодиодный индикатор. Функция привязки ключей к установленному PIN-коду. | Уточняйте у менеджера | Уточняйте у менеджера
00-00138235 | SKAT AC 13BL Reader | Бастион | Считыватель proximity-карт накладной для идентификаторов формата EM-Marine со световой и звуковой индикацией. | 2010 | 1608
00-00060838 | SPRUT RFID Reader-11BL | Бастион | Считыватель proximity-карт формата EM-Marin (125 кГц). Выходной интерфейс - Wiegand-26/34. Расстояние считывания - до 10 см. Класс защиты корпуса - IP65. Материал корпуса - пластик. Диапазон рабочих температур от -30 до +50. Габаритные размеры 140х90х40 мм, | 910 | 728
00-00039133 | SPRUT RFID Reader-11WH | Бастион | Считыватель proximity-карт формата EM-Marin (125 кГц). Выходной интерфейс - Wiegand-26. Расстояние считывания - до 10 см. Класс защиты корпуса - IP65. Материал корпуса - пластик. Диапазон рабочих температур от -30 до +50. Габаритные размеры 75х16х115 мм. | 950 | 760
00-00047449 | SPRUT RFID Reader-12GR | Бастион | Считыватель proximity-карт формата EM-Marin (125 кГц). Выходной интерфейс — Wiegand-26/34. Расстояние считывания — до 5...15 см. Класс защиты корпуса — IP65. Материал корпуса — пластик. Диапазон рабочих температур — от -30 до +50. Габаритные размеры — 78х118х22 мм, масса — 0,2 кг. | 1210 | 968
00-00060839 | SPRUT RFID Reader-12WH | Бастион | Считыватель proximity-карт формата EM-Marin (125 кГц). Выходной интерфейс - Wiegand-26/34. Расстояние считывания - до 10 см. Класс защиты корпуса - IP65. Материал корпуса - пластик. Диапазон рабочих температур от -30 до +50. Габаритные размеры 140х90х40 мм, | 1320 | 1056
00-00060840 | SPRUT RFID Reader-13BL | Бастион | Считыватель proximity-карт формата EM-Marin (125 кГц). Выходной интерфейс - Wiegand-26/34. Расстояние считывания - до 10 см. Класс защиты корпуса - IP65. Материал корпуса - пластик. Диапазон рабочих температур от -30 до +50. Габаритные размеры 145х100х45 мм, | Уточняйте у менеджера | Уточняйте у менеджера
00-00060841 | SPRUT RFID Reader-14BL | Бастион | Считыватель proximity-карт формата EM-Marin (125 кГц). Выходной интерфейс - Wiegand-26/34. Расстояние считывания - до 10 см. Класс защиты корпуса - IP65. Материал корпуса - пластик. Диапазон рабочих температур от -30 до +50. Габаритные размеры 140х90х40 мм, | 1720 | 1376
00-00060842 | SPRUT RFID Reader-15GR-K | Бастион | Считыватель proximity-карт формата EM-Marin (125 кГц) с клавиатурой. Выходной интерфейс - Wiegand-26/34. Расстояние считывания - до 10 см. Класс защиты корпуса - IP65. Материал корпуса - пластик. Диапазон рабочих температур от -30 до +50. Габаритные размеры 155х140х45 мм, | 2310 | 1848
00-00080878 | SPRUT RFID Reader-16BL | Бастион | Считыватель proximity-карт формата EM-Marin (125 кГц). Выходной интерфейс - Wiegand-26. Расстояние считывания - до 10 см. Класс защиты корпуса - IP65. Материал корпуса - пластик. Диапазон рабочих температур от -30 до +50. Габаритные размеры 75х19х119 мм, масса - 0,1 кг. | 1010 | 808
00-00080879 | SPRUT RFID Reader-16WH | Бастион | Считыватель proximity-карт формата EM-Marin (125 кГц). Выходной интерфейс - Wiegand-26. Расстояние считывания - до 10 см. Класс защиты корпуса - IP65. Материал корпуса - пластик. Диапазон рабочих температур от -30 до +50. Габаритные размеры 75х19х119 мм, масса - 0,1 кг. | 1010 | 808
00-00087740 | SPRUT RFID Reader-17BL | Бастион | Считыватель proximity-карт формата em-marin применяется для быстрого ввода номеров EM-marin карт в различных программных приложениях. Изделие подключается к компьютеру через USB порт Type-A. После подключения считыватель определяется ОС как HID - совместимое устройство, и не требует установки драйверов. | 1590 | 1272
03-00000907 | Proxy-3A | БОЛИД | Proxy3A Считыватель проксимити карты с интерфейсами Touch Memory, RS232, магнитных карт. Накладной | 7771.4 | 7771.4
00-00138465 | Proxy-QR-HE | БОЛИД | Считыватель бесконтактный предназначен для считывания кода идентификационных карточек или QR-кодов и передачи его на приемно-контрольные приборы или контроллеры систем контроля доступа. | 12159.86 | 12159.86
00-00138466 | Proxy-QR-HM | БОЛИД | Считыватель бесконтактный предназначен для считывания кода идентификационных карточек или QR-кодов и передачи его на приемно-контрольные приборы или контроллеры систем контроля доступа. | 12556.36 | 12556.36
00-00138464 | Proxy-QR-VE | БОЛИД | Считыватель бесконтактный предназначен для считывания кода идентификационных карточек или QR-кодов и передачи его на приемно-контрольные приборы или контроллеры систем контроля доступа. | 11934.65 | 11934.65
00-00138467 | Proxy-QR-VM | БОЛИД | Считыватель бесконтактный предназначен для считывания кода идентификационных карточек или QR-кодов и передачи его на приемно-контрольные приборы или контроллеры систем контроля доступа. | 12424.72 | 12424.72
00-00024054 | Полис-153 | ВИТЕК | Панель кодовая накладная, 2 кода до 12цифр, 115х76х17мм, 12В , 8 кодов до 6 цифр, эл.мех.замок до 3А, эл.маг. замок до 1А. Предназначена для работы в системах ограничения доступа для управления электромеханическими, электромагнитными замками и другими исполнительными устройствами. Имеет универсальное крепление, что позволяет крепить ее как на стены, так и на двери. Лицевая панель выполнена из шлифованной нержавеющей стали толщиной 2мм, что придаёт изделию превосходный внешний вид. | Уточняйте у менеджера | Уточняйте у менеджера
03-00000390 | Полис-51 | ВИТЕК | Вандалозащищенная накладная кодонаборная панель, 2 кода до 12 цифр, размер 110х84х17мм, 12В, 8 кодов до 6 цифр, эл. мех. замок до 3А, эл. маг. замок до 1А. Предназначена для работы в системах ограничения доступа для управления электромеханическими, электромагнитными замками и другими исполнительными устройствами. Для установки на стену рекомендуется использовать монтажный комплект Полис 51. | Уточняйте у менеджера | Уточняйте у менеджера
00-00016945 | Полис 51ЕМ | ВИТЕК | Вандалозащищенная накладная кодонаборная панель , 2 кода до 12 цифр, брелки EM-Marine до 256, размер 144х84х17 мм, 12В, два режима: код и ключ, код или ключ, блокировка кода и ключей. | Уточняйте у менеджера | Уточняйте у менеджера
03-00005988 | Полис-52 | ВИТЕК | Панель кодовая врезная, 2 кода до 12 цифр, размер 110х84х17 мм, 12В, 8 кодов до 6 цифр, эл. мех. замок до 3А, эл. маг. замок до 1А. | Уточняйте у менеджера | Уточняйте у менеджера
00-00024053 | Полис-53 | ВИТЕК | Панель кодовая накладная, 2 кода до 12цифр, 115х76х17мм, 12В , 8 кодов до 6 цифр, эл.мех.замок до 3А, эл.маг. замок до 1А. | Уточняйте у менеджера | Уточняйте у менеджера
00-00015643 | Считыватель ТМ | ВЭРС | Считыватель ТМ, предназначен для использования в системах контроля доступа и охранной сигнализации для считывания кода электронных ключей-идентификаторов Touch Memory и отображения состояния охраняемого объекта. | 389 | 381.22
00-00017599 | КТВС (КТМ-ВС) | ДАКСИС | Считыватель врезной с подсветкой для электронного идентификатора iButton. Изготовлен из никелированной латуни и служит для обмена информацией между таблетками iButton и исполняющими устройствами. Конструкция контактора не разборная. Все внутренние соединения выполнены пайкой. | 990 | 889
00-00131724 | Стойка для считывателя АЯКС "Базовая"(под бетон.) | Магнито-Контакт | Стойка для монтажа биометрического считывателя в контрольно-пропускных системах. Высота 1,55 м, труба 50х50 мм, цвет серый по шкале RAL 7004, закладная пластина для бетонирования + комплект оцинкованного крепежа. | 9316.64 | 8958.31
00-00131723 | Стойка для считывателя АЯКС "Лайт" (креп.на пол) | Магнито-Контакт | Стойка для монтажа биометрического считывателя в контрольно-пропускных системах. Высота 1,55 м, труба 50х50 мм, цвет серый по шкале RAL 7004 | 8048.97 | 7739.39
00-00106039 | Стойка для счит.Аякс 150х150 мм, Базовая,накл. | Магнито-Контакт | Наклонная стойка (150 град.) для установки считывающих устройств СКУД, высота 1270 мм, труба 60х60 мм, защитный кожух 150х150мм с диэлектрической пластиной, основание 180х180 мм, электрический клеммник, закладная пластина для бетонирования + комплект оцинкованного крепежа | 12739.36 | 12249.38
00-00090235 | Стойка для Аякс 150х150 мм, оранж.,Базовая,двуст. | Магнито-Контакт | Наклонная двусторонняя стойка (150 град.) для установки считывающих устройств СКУД, высота 1270 мм, труба 30х60 мм, защитный кожух 150х150 мм с диэлектрической пластиной, основание 180х180 мм, электрический клеммник, закладная пластина для бетонирования + комплект оцинкованного крепежа, цвет оранжевый по шкале RAL 2008 | 12698.12 | 12209.73
00-00106041 | Стойка для счит.Аякс 150х250 мм, Базовая,накл. | Магнито-Контакт | Наклонная стойка (150 град.) для установки считывающих устройств СКУД, высота 1270 мм, труба 60х60 мм, защитный кожух 150х250мм с диэлектрической пластиной, основание 180х180 мм, электрический клеммник, закладная пластина для бетонирования + комплект оцинкованного крепежа | 12739.36 | 12249.38
00-00090237 | Стойка для Аякс 150х250 мм, оранж.,Базовая,двуст. | Магнито-Контакт | Наклонная двусторонняя стойка (150 град.) для установки считывающих устройств СКУД, высота 1270 мм, труба 30х60 мм, защитный кожух 150х250 мм с диэлектрической пластиной, основание 180х180 мм, электрический клеммник, закладная пластина для бетонирования + комплект оцинкованного крепежа, цвет оранжевый по шкале RAL 2008 | 14007.03 | 13468.3
00-00106040 | Стойка для счит.Аякс 170х180 мм, Базовая,накл. | Магнито-Контакт | Наклонная стойка (150 град.) для установки считывающих устройств СКУД, высота 1270 мм, труба 60х60 мм, защитный кожух 170х180мм с диэлектрической пластиной, основание 180х180 мм, электрический клеммник, закладная пластина для бетонирования + комплект оцинкованного крепежа | 12188 | 11719.23
00-00090236 | Стойка для Аякс 170х180 мм, оранж.,Базовая,двуст. | Магнито-Контакт | Наклонная двусторонняя стойка (150 град.) для установки считывающих устройств СКУД, высота 1270 мм, труба 30х60 мм, защитный кожух 170х180 мм с диэлектрической пластиной, основание 180х180 мм, электрический клеммник, закладная пластина для бетонирования + комплект оцинкованного крепежа, цвет оранжевый по шкале RAL 2008 | 13351.81 | 12838.28
00-00106042 | Стойка для счит.Аякс 300х400 мм, Базовая,накл. | Магнито-Контакт | Наклонная стойка (150 град.) для установки считывающих устройств СКУД, высота 1270 мм, труба 60х60 мм, защитный кожух 300х400мм с диэлектрической пластиной, основание 180х180 мм, электрический клеммник, закладная пластина для бетонирования + комплект оцинкованного крепежа | 12188 | 11719.23
00-00090238 | Стойка для Аякс 300х400 мм, оранж.,Базовая,двуст. | Магнито-Контакт | Наклонная двусторонняя стойка (150 град.) для установки считывающих устройств СКУД, высота 1270 мм, труба 30х60 мм, защитный кожух 300х400 мм с диэлектрической пластиной, основание 180х180 мм, электрический клеммник, закладная пластина для бетонирования + комплект оцинкованного крепежа, цвет оранжевый по шкале RAL 2008 | 17669.54 | 16989.94
00-00105139 | Стойка для считывателя Двухур.Аякс 170х180 баз.ус. | Магнито-Контакт | Стойка для считывателя Двухуровневая Аякс 170х180, базовая, усиленная. Высота стойки верхнего яруса — 2560 мм, нижнего яруса — 1360 мм. Верхний и нижний уровень укомплектованы двумя съемными кожухами 170 х 180 мм, основание стойки усилено. | 24631.06 | 23683.71
00-00106043 | Стойка Двухур.Аякс 170х180 баз.ус.Труба 60х60 | Магнито-Контакт | Высота стойки верхнего яруса — 2560 мм, нижнего яруса — 1360 мм. Верхний и нижний уровень укомплектованы двумя съемными кожухами 170 х 180 мм, основание стойки усилено. Труба 60х60 | 36929.02 | 35508.67
00-00129864 | Считыватель RD 26-EM-Marine-IP54 АЯКС | Магнито-Контакт | Бесконтактный идентификатор формата EM-Marine, HID ProxCard II, IP54, расстояние считывания до 10 см, интерфейс Wiegand 26, Dallas Touch Memory, 8...18 В, 50 мА, , -40...+60 ⁰С, клеммы для подключения кабеля, корпус 105х50х20 мм, серого цвета (белый, черный и другие цвета - по заказу). | 2917.18 | 2804.98
00-00129865 | Считыватель RD 26-EM-Marine-IP54-К АЯКС | Магнито-Контакт | Бесконтактный идентификатор формата EM-Marine, HID ProxCard II, IP54, расстояние считывания до 10 см, интерфейс Wiegand 26, Dallas Touch Memory, 8...18 В, 50 мА, , -40...+60 ⁰С, клеммы для подключения кабеля, корпус с козырьком 105х50х32 мм, серого цвета (белый, черный и другие цвета - по заказу). | 2917.18 | 2804.98
00-00129866 | Считыватель RD 26-EM-Marine-IP66 АЯКС | Магнито-Контакт | Бесконтактный идентификатор формата EM-Marine, HID ProxCard II, IP66, расстояние считывания до 10 см, интерфейс Wiegand 26, Dallas Touch Memory, 8...18 В, 50 мА, , -40...+60 ⁰С, корпус 105х50х20 мм серого цвета (белый, черный и другие цвета - по заказу), присоединенный кабель 1м (другая длина по заказу), | 4062.67 | 3906.41
00-00129868 | Считыватель RD 26-EM-Marine-IP66 АЯКС (с каб.10м) | Магнито-Контакт | Бесконтактный идентификатор формата EM-Marine, HID ProxCard II, IP66, расстояние считывания до 10 см, интерфейс Wiegand 26, Dallas Touch Memory, 8...18 В, 50 мА, , -40...+60 ⁰С, корпус 105х50х20 мм, присоединенный кабель 10м (другая длина по заказу). | 5345.61 | 5140.01
00-00129867 | Считыватель RD 26-EM-Marine-IP66-К АЯКС | Магнито-Контакт | Бесконтактный идентификатор формата EM-Marine, HID ProxCard II, IP66, расстояние считывания до 10 см, интерфейс Wiegand 26, Dallas Touch Memory, 8...18 В, 50 мА, , -40...+60 ⁰С, корпус с козырьком 105х50х32 мм серого цвета (белый, черный и другие цвета - по заказу), присоединенный кабель 1м (другая длина по заказу). | 4062.67 | 3906.41
00-00129869 | Считыватель RD 26-EM-Marine-IP66-К АЯКС (с каб.10м | Магнито-Контакт | Бесконтактный идентификатор формата EM-Marine, HID ProxCard II, IP66, расстояние считывания до 10 см, интерфейс Wiegand 26, Dallas Touch Memory, 8...18 В, 50 мА, , -40...+60 ⁰С, корпус с козырьком 105х50х20 мм, присоединенный кабель 10м (другая длина по заказу). | 5345.61 | 5140.01
00-00129870 | Считыватель RD 26-Mifare-IP54 АЯКС | Магнито-Контакт | Бесконтактный идентификатор формата Mifare, интерфейс Wiegand 26/34/42/50/58, Dallas Touch Memory, 8...18 В, 50 м, IP54, расстояние считывания до 5 см, , -40...+60 ⁰С, клеммы для подключения кабеля, корпус 105х50х20 мм | 3169.18 | 3047.29
00-00129871 | Считыватель RD 26-Mifare-IP54-К АЯКС | Магнито-Контакт | Бесконтактный идентификатор формата Mifare, интерфейс Wiegand 26/34/42/50/58, Dallas Touch Memory, 8...18 В, 50 м, IP54, расстояние считывания до 5 см, , -40...+60 ⁰С, клеммы для подключения кабеля, корпус с козырьком 105х50х32 мм | 3169.18 | 3047.29
00-00129872 | Считыватель RD 26-Mifare-IP66 АЯКС | Магнито-Контакт | Бесконтактный идентификатор формата Mifare, интерфейс Wiegand 26/34/42/50/58, Dallas Touch Memory, 8...18 В, 50 м, IP66, расстояние считывания до 5 см, , -40...+60 ⁰С, корпус 105х50х20 мм, присоединенный кабель 1м (другая длина по заказу). | 4314.67 | 4148.72
00-00129874 | Считыватель RD 26-Mifare-IP66 АЯКС (с каб.10м) | Магнито-Контакт | Бесконтактный идентификатор формата Mifare, интерфейс Wiegand 26/34/42/50/58, Dallas Touch Memory, 8...18 В, 50 м, IP66, расстояние считывания до 5 см, , -40...+60 ⁰С, корпус 105х50х20 мм, присоединенный кабель 10м (другая длина по заказу). | 5605.26 | 5389.67
00-00129873 | Считыватель RD 26-Mifare-IP66-К АЯКС | Магнито-Контакт | Бесконтактный идентификатор формата Mifare, интерфейс Wiegand 26/34/42/50/58, Dallas Touch Memory, 8...18 В, 50 м, IP66, расстояние считывания до 5 см, , -40...+60 ⁰С, корпус с козырьком 105х50х32 мм, присоединенный кабель 1м (другая длина по заказу). | 4314.67 | 4148.72
00-00129875 | Считыватель RD 26-Mifare-IP66-К АЯКС (с каб.10м) | Магнито-Контакт | Бесконтактный идентификатор формата Mifare, интерфейс Wiegand 26/34/42/50/58, Dallas Touch Memory, 8...18 В, 50 м, IP66, расстояние считывания до 5 см, , -40...+60 ⁰С, корпус с козырьком 105х50х32 мм, присоединенный кабель 10м (другая длина по заказу) | 5605.26 | 5389.67
00-00057221 | Циклоп ТМ (медный антик) | ОЛЕВС | Считыватель предназначен для работы в составе систем контроля доступа (СКУД) для считывания ключей iButton (электронных таблеток). Считыватель имеет литой алюминиевый антивандальный корпус, окрашенный порошковой краской. Контакты выполнены из никелированной латуни. Все соединения внутри считывателя выполнены пайкой и залиты эпоксидной смолой. Считыватель имеет индикацию из двух светодиодов. Цвет индикации (красный/зеленый) меняется сменой полярности питания. При работе с контроллером CHECKist смена цветов подсветки считывателя происходит автоматически в соответствии с режимом работы контроллера. | 850 | 850
03-00000175 | Считыватель-2 исп.00 | Радий | Считыватель предназначен для использования в системах контроля доступа, для обеспечения контакта электронных идентификаторов "Touch Memory DS1990A".Корпус металлический полированный, нержавеющая сталь.Основание считывателя пластмассовое. | 1226.07 | 1178.39
03-00000269 | Считыватель-2 исп.01 | Радий | Считыватель предназначен для использования в системах контроля доступа, для обеспечения контакта электронных идентификаторов "Touch Memory DS1990A".Корпус металлический крашеный, цвет черный. Основание считывателя пластмассовое. | 951.75 | 914.74
03-00006438 | Считыватель-2 исп.02 | Радий | Считыватель предназначен для использования в системах контроля доступа, для обеспечения контакта электронных идентификаторов "Touch Memory DS1990A".Корпус металлический полированный, нержавеющая сталь.Основание считывателя пластмассовое. | 1226.07 | 1178.39
03-00000225 | Считыватель-3 исп.00 | Радий | Считыватель предназначен для использования в системах контроля доступа, для обеспечения контакта электронных идентификаторов "Touch Memory DS1990A",2-х цветный индикатор. Корпус металлический полированный, нержавеющая сталь.Основание считывателя пластмассовое. | 1226.07 | 1178.39
03-00000310 | Считыватель-3 исп.01 | Радий | Контактное устройство, предназначенное для использования в системах контроля доступа, для обеспечения контакта электронных идентификаторов "Touch Memory DS1990A", 2-х цветный индикатор. Корпус металлический крашеный, цвет черный. Основание считывателя пластмассовое. | 951.75 | 914.74
03-00006439 | Считыватель-3 исп.02 | Радий | Считыватель предназначен для использования в системах контроля доступа, для обеспечения контакта электронных идентификаторов "Touch Memory DS1990A",2-х цветный индикатор. Корпус металлический полированный, нержавеющая сталь.Основание считывателя пластмассовое. | 1226.07 | 1178.39
00-00080799 | STR-RM-A01 (313099) | Рубеж | Бесконтактный считыватель идентификаторов смарт-карт формата Mifare предназначен для работы в системах контроля и управления доступом с интерфейсом Wiegand. Цвет - черный. Считыватель STR-RM-A01 обладает интерфейсом Wiegand-26, что гарантирует совместимость с любой системой контроля доступа, поддерживающей формат Wiegand. Помимо Wigand-26, считыватель поддерживает и Wiegand-34, для чтения идентификаторов с большей длинной кода. Поддерживает формат карт Mifare. Назначение проводов считывателя: Провод Функция Цвет Назначение провода 1 LED Синий Внешнее управление светодиодом 2 Beeper Желтый Внешнее управление звуком 3 D0 Зеленый Линия DATA0 4 D1 Белый Линия DATA1 5 +12V Красный Электропитание + 12В 6 GND Черный Электропитание - 12В (Общий) 7 Wg34 Серый Переключение с Wiegand-26 на Wiegand-34 замыканием на GND | 5850 | 5850
00-00080798 | STR-RM-A01-K (313098) | Рубеж | Бесконтактный считыватель идентификаторов смарт-карт формата Mifare с встроенной клавиатурой предназначен для работы в системах контроля и управления доступом с интерфейсом Wiegand. Цвет - черный. Считыватель STR-RM-A01-K обладает интерфейсом Wiegand-26, что гарантирует совместимость с любой системой контроля доступа, поддерживающей формат Wiegand. Помимо Wigand-26, считыватель поддерживает и Wiegand-34, для чтения идентификаторов с большей длинной кода. Встроенная клавиатура STR-RM-A01-K позволяет организовать разные режимы идентификации пользователей: только карта, карта или ПИН-код, карта и ПИН-код, только ПИН-код. Поддерживает формат карт Mifare. | 6600 | 6600
00-00080800 | STR-RM-B01 (313100) | Рубеж | Бесконтактный считыватель идентификаторов смарт-карт формата Mifare предназначен для работы в системах контроля и управления доступом с интерфейсом Wiegand. Цвет - черный. Считыватель STR-RM-B01 обладает интерфейсом Wiegand-26, что гарантирует совместимость с любой системой контроля доступа, поддерживающей формат Wiegand. Помимо Wigand-26, считыватель поддерживает и Wiegand-34, для чтения идентификаторов с большей длинной кода. Поддерживает формат карт Mifare. | 5850 | 5850
00-00079913 | STR-RM-S01 (313101) | Рубеж | Антивандальный бесконтактный считыватель идентификаторов смарт-карт STR-RM-S01 предназначен для работы в системах контроля и управления доступом с интерфейсом Wiеgand. Антивандальный считыватель STR-RM-S01 обладает интерфейсом Wiegand-26, что гарантирует совместимость с любой системой контроля доступа, поддерживающей формат Wiegand. Помимо Wigand-26, считыватель поддерживает и Wiegand-34, для чтения идентификаторов с большей длинной кода. Металлический корпус с защищенной компаундом электроникой обеспечивает работоспособность в любых погодных условиях и высокий уровень защищенности. Поддерживает формат карт Mifare. | 8100 | 8100
00-00095019 | STR-RMO-H01 (404015) | Рубеж | Адресный, бесконтактный OSDP-считыватель карт Mifare, STR-RMO-H01 предназначен для работы в системах контроля и управления доступом с интерфейсом RS-485 (протокол OSDP) и Wiegand. Благодаря тому, что считыватель STR-RMO-H01 поддерживает протокол OSDP, стало возможным организовать точку доступа типа "дверь" без использования преобразователей, конвертеров и модулей, применяя только OSDP периферию. Данный подход значительно повышает надежность системы благодаря контролю работоспособности линии связи до каждого средства контроля доступа. Также данный подход значительно упрощает монтаж и проектирование СКУД. Преимущества OSDP-считывателей контроль работоспособности всех считывателей в системе; удалённое управление считывателями; экономия на кабельной продукции при монтаже; подключение напрямую к контроллеру (модуль доступа не нужен); упрощение проектирования за счет снижения числа соединений и количества элементов для организации точки доступа. Применение интерфейса RS-485 позволяет об | Уточняйте у менеджера | Уточняйте у менеджера
03-00006886 | Порт TM вер.3 | Сибирский Арсенал | Cчитыватель ключей Touch Memory предназначен для передачи кода электронных ключей Touch Memory (ТМ) на приемно-контрольный прибор, улучшенный контакт, индикация. | 330 | 310
00-00029147 | Считыватель "Портал-Т" | Сибирский Арсенал | Считыватель Proximity-карт. Передает код карты в ПО «Лавина» 6.3.6 и выше и «KeyProg» 2.1.0. Подключение через USB. | 2545 | 2215
00-00028820 | Считыватель Портал-К | Сибирский Арсенал | Считыватель используется для управления постановкой-снятием приемно-контрольных приборов с помощью кнопочной панели, управления звонком, электромагнитным замком или электромеханической защёлкой..Напряжение питания 9…15 В, Степень защиты оболочкой IP30.Настраивается кодами.Используется для считывания кода с кодонаборной панели и управления электрозамком, звонком.Получает питание от приемно-контрольного прибора или отдельного источника 12 В.Кнопки подсвечиваются для лучшей видимости в темноте. Средний потребляемый ток при напряжении 12 В при отключенной подсветке кнопок и режиме снятия поля, не более: 80 мА Средний потребляемый ток при напряжении 12 В при включенной подсветке кнопок и включенном удержании поля, не более: 150 мА Коммутируемый ток по выходам «ЗВ», «ЗМ», не более: 1 А Коммутируемое напряжение по выходам «ЗВ», «ЗМ», не более: 15 В Длина соединительных проводов между считывателем и управляемым прибором, не более: 10 м Время удержания замка в открытом состоянии (по умолчанию): | 1375 | 1190
00-00029146 | Считыватель Портал-Л | Сибирский Арсенал | Кодонаборная панель, считыватель Proximity-карт, радиоканальных брелков БН-Л-33, ключей Touch Memory. Передает код в ПО «Лавина» 6.3.6 и «KeyProg» 2.1.0. Подключение через USB. | 5875 | 5115
00-00028867 | Считыватель Портал-У | Сибирский Арсенал | Кодонаборная панель, считыватель Proximity-карт, радиоканальных брелков БН-Л-33, ключей Touch Memory. Управление звонком, электрозамком. Подсветка кнопок. | 3730 | 3240
00-00013894 | Считыватель Портал, вариант 10 | Сибирский Арсенал | Бесконтактный считыватель Proximity карт, дальность 80 мм, световая индикация. | 1960 | 1700
00-00131831 | УСК-02АВ | Сигма-ИС | Устройство УСК-02АВ предназначено для: считывания кода с Proximity-карт типа HID и Em-marin 4004; передачи кода по интерфейсу Wiegand26. УСК рассчитано на работу в составе приборов приемно-контрольных охранно-пожарных и управления ППКОПУ 01059-1000-3 «Р-08», и работает через сетевой контроллер доступа СК-01. Указанные устройства входят в состав ИСБ ИНДИГИРКА (НЛВТ.425513.111 ТУ). УСК-02АВ обеспечивает также работу с контроллером доступа КД2 совместно с ППК Рубикон, входящих в АСБ Рубикон (ТУ 4372-002-72919476-2014). УСК-02АВ может использоваться и другими системами, поддерживающими интерфейс Wiegand26 По степени защиты от воздействия окружающей среды исполнение УСК IP65. | 17600 | 17600
00-00106103 | УСК-02К | Сигма-ИС | Устройство считывания кода УСК-02К ПРЕДНАЗНАЧЕНО ДЛЯ: · ввода команд управления и пинкода пользователей; · передачи кода в СК-01 по интерфейсу Wiegand26. Для ввода команд и пинкода пользователя УСК-02К имеет клавиатуру. УСК-02К рассчитано на работу в составе приборов приемно-контрольных охранно-пожарных ППКОП 01059-250-1 «Р-07-3», ППКОП 01059-255-2 «Р-07-4», ППКОПУ 01059-1000-3 «Р-08», ППКОП 01059-100-4 «Р-060» и используется для организации СКД или объектового управления охранной сигнализацией. УСК-02К может также использоваться и другими системами, поддерживающими интерфейс Wiegand26. По степени защиты от воздействия окружающей среды исполнение УСК-02К IP20. | 12100 | 12100
00-00131798 | УСК-02КС | Сигма-ИС | Устройство считывания пин-кода сетевое. Для ввода команд и пин-кода пользователя УСК-02КС имеет встроенную клавиатуру. УСК-02КС рассчитано на работу в составе прибора приемно-контрольного охранно-пожарного ППКОПУ 01059-1000-1 «Р-08», ППКОП 01059-100-4 «Р-060». По степени защиты от воздействия окружающей среды исполнение УСК-02КС IP20. | Уточняйте у менеджера | Уточняйте у менеджера
00-00131829 | УСК-02М | Сигма-ИС | Мультиформатный считыватель бесконтактных и мобильных идентификаторов предназначен для применения в ИСБ “ИНДИГИРКА” в системе контроля и управления доступом совместно с сетевым контроллером СК-01, КД2 исп.08, ИД-КДС-01Д. Считыватель поддерживает настройку режимов работы с мобильными идентификаторами (PW-ID) по Bluetooth LE: регулировку дальности взаимодействия от 1 до 15 м и условие передачи идентификатора из мобильного приложения: «свободные руки», «по включению экрана» и «по кнопке в приложении». | 15600 | 15600
00-00131830 | УСК-02М USB | Сигма-ИС | Мультиформатный считыватель бесконтактных и мобильных идентификаторов предназначен для записи идентификаторов пользователей СКУД в ИСБ ИНДИГИРКА. Поддерживается режим персонификации (установка дополнительного режима шифрования SL1 (CRYPTO-1), SL3 (AES),) для мобильных идентификаторов и идентификаторов с Mifare, что позволяет увеличить их крипто и имитостойкость в системах доступа. В настольный USB считыватель можно загрузить 16 пулов мобильных идентификаторов. Каждый пул может содержать до 65 535 лицензий. Каждый пул является динамическим, то есть, нет необходимости приобретать сразу максимальное количество идентификаторов. Можно их приобретать по мере необходимости. Минимальное количество лицензий для приобретения — 10 мобильных идентификаторов. В заводском исполнении в настольный считыватель предустановлены 5 мобильных идентификаторов, которые входят в стоимость считывателя. Считыватель изготовлен в пластмассовом корпусе с покрытием SoftTouch. Имеет кабель USB для подключения к компь | 17500 | 17500
00-00023020 | УСК-02Н | Сигма-ИС | Устройство считывания кода, предназначено для: · считывания кода с Proximity-карт типа ProxCard II HID (Wiegand26); · передачи кода в СК-01 по интерфейсу Wiegand26. Работает в составе ИСБ "Рубеж-08" и АСБ "Рубикон", и используется для организации СКУД или объектового управления охранной сигнализацией. Может использоваться в СКУД других систем, поддерживающих интерфейс Wiegand26. Степен защиты оболочки IP20. Особенности: имеет скрытую кнопку, при помощи которой осуществляется выбор режима работы УСК для организации объектового управления охранной сигнализацией (постановка на охрану/снятие с охраны) при помощи Proximity-карт. металлическое основание, что позволяет ему устойчиво работать на металлических поверхностях. | Уточняйте у менеджера | Уточняйте у менеджера
00-00022348 | УСК-02С | Сигма-ИС | Устройство считывания кода сетевое, содержит считыватель Proximity-карт формата Wiegand26 ProxCard HID и сетевой контроллер для связи с БЦП по интерфейсу RS-485. УСК-02C имеет скрытую кнопку, при помощи которой осуществляется выбор режима работы УСК для организации объектового управления охранной сигнализацией (постановка на охрану/снятие с охраны) при помощи Proximity-карт. УСК-02С рассчитано на работу в составе прибора приемно-контрольного охранно-пожарного ППКОПУ 01059-1000-1 «Р-08», ППКОП 01059-100-4 «Р-060». По степени защиты от воздействия окружающей среды исполнение УСК-02С IP20. | 16400 | 16400
00-00108783 | USB cчитыватель-регистратор ключей TM+NFC | Сократ | Считыватель для автоматизированного внесения кодов ключей Touch Memory и брелоков Приток-NFC разных типов в базу данных АРМ Приток-А. Подключение через USB 1.1, USB 2.0, USB 3.0. Предназначен для работы в составе ПО Приток-А. | 8442.11 | 8119.89
00-00085872 | Приток-СТ-01 | Сократ | Считыватель ключей NFC. Чтение электронных идентификаторов Приток NFC в стандарте MIFARE в режиме защиты от копирования SL2. Поддерживает работу с приложением NFC-ключ Приток-А Подключение к Приток-А-КОП или к Приток-СКД-02 по RS-485. Для управления Приток-А-КОП или идентификации в Системе Приток СКД. Питание 12В. | 8333.88 | 8015.79
03-00004156 | ВЕКТОР-100-СКМ (Белый) | Электротехника и Автоматика | Считыватель с динамическим матричным или двухцветным светодиодным индикатором и контроллером, предназначенные для считывания идентификационного кода Proximity карт и управления блокирующими устройствами. ТУ 4372-030-49518441-08, гарантия 3 года. | 9386 | 8355.98
00-00014515 | ВЕКТОР-100-СКМ (Черный) | Электротехника и Автоматика | Считыватель с динамическим матричным или двухцветным светодиодным индикатором и контроллером, предназначенные для считывания идентификационного кода Proximity карт и управления блокирующими устройствами. ТУ 4372-030-49518441-08, гарантия 3 года. | 9386 | 8355.98
03-00004157 | ВЕКТОР-100-СКС (Белый) | Электротехника и Автоматика | Считыватель со светодиодным индикатором и контроллером предназначен для работы в составе систем контроля и управления доступом в качестве устройства для считывания идентификационного кода Proximity карт и управления электромагнитными или электромеханическими замками, либо другими блокирующими (исполнительными) устройствами. | 5783 | 5162.2
00-00014514 | ВЕКТОР-100-СКС (Черный) | Электротехника и Автоматика | Считыватель со светодиодным индикатором и контроллером предназначен для работы в составе систем контроля и управления доступом в качестве устройства для считывания идентификационного кода Proximity карт и управления электромагнитными или электромеханическими замками, либо другими блокирующими (исполнительными) устройствами. | 5783 | 5162.2
03-00012880 | ВЕКТОР-М черный | Электротехника и Автоматика | Индикатор динамический предназначен для работы в составе систем контроля и управления доступом совместно с ВЕКТОР-СКМ, ВЕКТОР-СКС или анаогичными управляющими устройствами в качестве дополнительного (дублирующего) индикатора. Для отображения режимов работы изделие оснащено матричным дисплеем. | 6405 | 5708.1
00-00014517 | ВЕКТОР-С | Электротехника и Автоматика | Индикатор светодиодный предназначен для работы в составе систем контроля и управления доступом совместно с ВЕКТОР-СКМ, ВЕКТОР-СКС или аналогичными управляющими устройствами в качестве дополнительного (дублирующего) индикатора. | 2985 | 2659.54
00-00057150 | С-1 | ЭЛИС | Считыватель, EM Marine, выход iButton, Wiegand-26, дальность чтения 6-7 см, частота 125 кГц, макс. длина проводов (iButton) 15 м, (Wiegand) 100 м, звуковая и световая индикация, напряжение питания 10-14VDC, ток потребления 35 мА, габариты 96x45x18 мм, ABS пластик, масса 20 г, предназначен для использования в системах контроля и управления доступом, осуществляет бесконтактное считывание кода Proximity-карты и передачу его в контроллер. | 880 | 780
00-00057151 | С-1К | ЭЛИС | Считыватель, встроенный контроллер 1216 ключей, EM Marine, дальность чтения 6-7 см, частота 125 кГц, вход iButton, звуковая и световая индикация, напряжение питания 10-14VDC, ток потребления 35 мА, габариты 96x45x18 мм, ABS пластик, масса 20 г, предназначен для использования в системах контроля и управления доступом для управления электромагнитными и электромеханическими замками и обеспечивает контроль доступа в административные и производственные помещения, подъезды жилых домов. Устройство совмещает в себе контроллер и встроенный считыватель Proximity-карт. | 1320 | 1167.5
00-00126091 | С-2К | ЭЛИС | Считыватель, встроенный контроллер, EM Marine+NFC, дальность чтения 3-4см, частота 125 кГц, 13.56 МГц, вход iButton, выход iButton, Wiegand-2, звуковая и световая индикация, напряжение питания 10-14VDC, ток потребления 35 мА, габариты 113x63x24 мм, ABS пластик | 1320 | 1167.5
00-00081325 | ЭРА-MF v.1 исп. Школа | Эра новых технологий | Считыватель бесконтактных карт стандарта Mifare, Wiegand 8...66, USB, чтение Mifare Classic, Mifare Plus SE, Mifare Plus X, чтение UID карт, NFC (только для Android). Защищенный режим “Код объекта”, Защищенный режим чтения закрытой области, -30…+50°С, 12В, 75мА, 110х48х22 мм. Работает только с контроллером Эра-2000V5! ПРЕДНАЗНАЧЕН ДЛЯ РАБОТЫ ТОЛЬКО В СИСТЕМЕ «ПРОХОД И ПИТАНИЕ» г. МОСКВЫ! | Уточняйте у менеджера | Уточняйте у менеджера
00-00081326 | ЭРА-MF-USB исп. Школа | Эра новых технологий | USB считыватель формат карт Mifare, 13,56 МГц, чтение Mifare Classic, Mifare Plus SE, Mifare Plus X, чтение UID карт, NFC (только для Android). Защищенный режим “Код объекта”, Защищенный режим чтения закрытой области, 0…+45°С, 12В, 75мА, 65х100х10 мм. ПРЕДНАЗНАЧЕН ДЛЯ РАБОТЫ ТОЛЬКО В СИСТЕМЕ «ПРОХОД И ПИТАНИЕ» г. МОСКВЫ! | Уточняйте у менеджера | Уточняйте у менеджера
00-00107580 | ЭРА-USB (MF/EM) | Эра новых технологий | USB считыватель формат карт Mifare, 13,56 МГц, чтение EM-Marine, Mifare Classic, Mifare Plus, Mifare Plus SE и Mifare Plus X, UID карт и/или телефона, закрытой области с указанным кодом, закрытой области с помощью мастер-карт; Поддержка 3-х уровней безопасности (Security Level 1,2,3), 0…+45ºC, 65х100х10 мм. | 7680 | 7680
00-00019138 | TR-R (красный светодиод) | Юнитест | Считыватель "Touch Memory" с одноцветной красной индикацией, накладной, металлический. | 1111.38 | 1089.15
00-00029605 | TR-R/G ЮТ (красно/зеленый светодиод) | Юнитест | Считыватель "Touch Memory" с двухцветной индикацией, накладной, металлический. Используется для модуля ЮНИТРОНИК МА-РК, а так же для системы МИНИТРОНИК А32. | 1111.38 | 1089.15
Турникеты
00-00080873 | SPRUT Tripod-1001 | Бастион | Турникет с функцией "автоматическая антипаника". Ширина прохода 500 мм. Напряжение питания 220 В. Максимальный потребляемый ток 0,2 А. Пропускная способность 30 человек/мин. Диапазон рабочих температур от +5 до +50. Габаритные размеры ШхГхВ 804х783х1011 мм (в установленном виде). Масса 30 кг. Преграждающие планки в комплекте, автоматическая система антипаники. | 46600 | 37280
00-00080874 | SPRUT Tripod-1001-EC | Бастион | Электронная проходная с функцией "автоматическая антипаника". Ширина прохода 500 мм. Напряжение питания 220 В. Максимальный потребляемый ток 0,2 А. Пропускная способность 30 человек/мин. Количество пользовательских ключей до 1000 шт. Диапазон рабочих температур от +5 до +50. Габаритные размеры ШхГхВ 804х783х1011 мм (в установленном виде). Масса 30 кг. Преграждающие планки в комплекте, радиоканальный пульт управления в комплекте, автоматическая система антипаники. | 59000 | 47200
00-00084064 | Ростов-Дон Т283М1 (УТ) (гибка) | РостЕвроСтрой | Турникет-трипод предназначен для эксплуатации внутри помещений. В него установлена новая электроника, которая обеспечивает стыковку с любой системой контроля и управления доступом (СКУД) без дополнительного адаптера (турникет выдает в СКУД релейные сигналы факта прохода «на вход» и «на выход» типа «разомкнутый сухой контакт» и «замкнутый сухой контакт»), а также обеспечивает режим работы «Запрет возврата после прохода наполовину (antipassback)» как при работе от СКУД, так и при работе от пульта охранника. В турникетах этой модификации используется цифровой магнитный датчик углового положения механизма и штанг турникета. Турникет управляется с пульта дистанционного управления (ПДУ) и обеспечивает пропуск в любом из двух направлений как по одному человеку, так и группы людей. | 140380.86 | 133361.82
00-00084065 | Ростов-Дон Т283М1 (УТ) уличный вариант (гибка) | РостЕвроСтрой | Турникет-трипод предназначен для эксплуатации как внутри помещений, так и на улице под навесом. Турникет уличного исполнения крашеный покрывается цинкосодержащим защитным слоем с последующей покраской. Это обеспечивает многолетнюю защиту от коррозии даже в условиях повышенной влажности и хорошее сцепление наружного слоя порошкового покрытия. Также дополнительно производится двойное покрытие плат электроники лаком. Класс защиты IP40. В него установлена новая электроника, которая обеспечивает стыковку с любой системой контроля и управления доступом (СКУД) без дополнительного адаптера (турникет выдает в СКУД релейные сигналы факта прохода «на вход» и «на выход» типа «разомкнутый сухой контакт» и «замкнутый сухой контакт»), а также обеспечивает режим работы «Запрет возврата после прохода наполовину (antipassback)» как при работе от СКУД, так и при работе от пульта охранника. В турникетах этой модификации используется цифровой магнитный датчик углового положения механизма и штанг турникета. | 151447.07 | 143874.72
00-00084074 | Ростов-Дон Т8М1 (гибка) | РостЕвроСтрой | Турникет-трипод предназначен для эксплуатации внутри помещений. В него установлена новая электроника (имеет выносной блок электронного управления), которая обеспечивает стыковку с любой системой контроля и управления доступом (СКУД) без дополнительного адаптера (турникет выдает в СКУД релейные сигналы факта прохода «на вход» и «на выход» типа «разомкнутый сухой контакт» и «замкнутый сухой контакт»), а также обеспечивает режим работы «Запрет возврата после прохода наполовину (antipassback)» как при работе от СКУД, так и при работе от пульта охранника. В турникетах этой модификации используется цифровой магнитный датчик углового положения механизма и штанг турникета. Турникет управляется с пульта дистанционного управления (ПДУ) и обеспечивает пропуск в любом из двух направлений как по одному человеку, так и группы людей. | 67543.71 | 64166.52
00-00084067 | Ростов-Дон Т9М1-02 (гибка) | РостЕвроСтрой | Турникет-трипод предназначен для эксплуатации внутри помещений. В него установлена новая электроника, которая обеспечивает стыковку с любой системой контроля и управления доступом (СКУД) без дополнительного адаптера (турникет выдает в СКУД релейные сигналы факта прохода «на вход» и «на выход» типа «разомкнутый сухой контакт» и «замкнутый сухой контакт»), а также обеспечивает режим работы «Запрет возврата после прохода наполовину (antipassback)» как при работе от СКУД, так и при работе от пульта охранника. В турникетах этой модификации используется цифровой магнитный датчик углового положения механизма и штанг турникета. Турникет управляется с пульта дистанционного управления (ПДУ) и обеспечивает пропуск в любом из двух направлений как по одному человеку, так и группы людей. | 74468.36 | 70744.94
00-00084068 | Ростов-Дон Т9М1-02 уличный вариант (гибка) | РостЕвроСтрой | Турникет-трипод предназначен для эксплуатации как внутри помещений, так и на улице под навесом. Турникет уличного исполнения крашеный покрывается цинкосодержащим защитным слоем с последующей покраской. Это обеспечивает многолетнюю защиту от коррозии даже в условиях повышенной влажности и хорошее сцепление наружного слоя порошкового покрытия. Также дополнительно производится двойное покрытие плат электроники лаком. Класс защиты IP40. В него установлена новая электроника, которая обеспечивает стыковку с любой системой контроля и управления доступом (СКУД) без дополнительного адаптера (турникет выдает в СКУД релейные сигналы факта прохода «на вход» и «на выход» типа «разомкнутый сухой контакт» и «замкнутый сухой контакт»), а также обеспечивает режим работы «Запрет возврата после прохода наполовину (antipassback)» как при работе от СКУД, так и при работе от пульта охранника. В турникетах этой модификации используется цифровой магнитный датчик углового положения механизма и штанг турникета. | 79490.09 | 75515.59
00-00084066 | Ростов-Дон Т9М1-02 Ш (гибка) | РостЕвроСтрой | Турникет-трипод предназначен для эксплуатации внутри помещений. В него установлена новая электроника, которая обеспечивает стыковку с любой системой контроля и управления доступом (СКУД) без дополнительного адаптера (турникет выдает в СКУД релейные сигналы факта прохода «на вход» и «на выход» типа «разомкнутый сухой контакт» и «замкнутый сухой контакт»), а также обеспечивает режим работы «Запрет возврата после прохода наполовину (antipassback)» как при работе от СКУД, так и при работе от пульта охранника. В турникетах этой модификации используется цифровой магнитный датчик углового положения механизма и штанг турникета. Турникет управляется с пульта дистанционного управления (ПДУ) и обеспечивает пропуск в любом из двух направлений как по одному человеку, так и группы людей. | Уточняйте у менеджера | Уточняйте у менеджера
Аксесуары и доп. Оборудование
00-00057360 | MTA-T02 | Beward | Удлиненный адаптер 30 сантиметров для крепления на турникет для терминалов Beward TFR70xxx, TFR80xxx | 4200 | 3800
00-00057361 | MTA-T03 | Beward | Удлиненный адаптер 40 сантиметров для крепления на турникет для терминалов Beward TFR70xxx, TFR80xxx | 4400 | 4000
00-00060605 | MTA-T04 | Beward | Телескопический адаптер 23,5-40 сантиметров для крепления на турникет для терминалов Beward TFR70xxx, TFR80xxx | 5500 | 5000
00-00104959 | AG-02 | CARDDEX | Проводной стационарный пульт, устанавливается на рабочем месте оператора и предназначен для управления режимами работы двух секций ограждений «Антипаника» производства компании CARDDEX. | 2640 | 2640
00-00105871 | AG-04 | CARDDEX | Проводной пульт управления турникетом с автоматическими планками и секцией ограждения «Антипаника» | 3240 | 3240
00-00130093 | TA-03 | CARDDEX | Пульт управления одним турникетом с автоматическими планками (для серии STL) | 2890 | 2890
00-00086576 | TG-04 | CARDDEX | Проводной пульт управления турникетом и секцией «Антипаника» «TG-04» устанавливается на рабочем месте оператора и предназначен для организации управления проходом через турникет серии «STR» и две секции «Антипаника». Пульт управления оснащен двумя управляющими выходами для разблокировки прохода через турникет в каждом направлении, два канала для управления двумя секциями «Антипаника». | 3270 | 3270
00-00089925 | TN-01 | CARDDEX | Штанга ограждения из шлифованной нержавеющей стали длиной 1000 мм. | 2590 | 2590
00-00072109 | TW-02 | CARDDEX | Пульт управления турникетом устанавливается на рабочем месте оператора и предназначен для организации управления проходом через турникет серии «STR». | 2240 | 2240
00-00121084 | 1.2.52.12.10010-000 | Dahua | Электромагнит с монтажной пластиной для ASGG1XXB и ASGG1XXF | 1790 | 1611
00-00104285 | DS-KAB6-ZU1 | HikVision | Кроштейн турникета для терминалов серии DS-K1T331, DS-K1T341C, DS-K1T342, DS-K1T671, DS-K1T642, DS-K1T673, DS-K1T673T, DS-K1T672, DS-K1T680, DS-K1T681, DS-K1T690, DS-K1T981 Доступен для терминала распознавания лиц, поддерживающего установку монтажных коробок 86 на турникеты Материал: AL-6061; размер: 100 мм × 100 мм × 196 мм | 13890 | 12501
00-00078311 | PERCo-ATG-575 | PERCo | Комплект створок (2 шт.) шириной 575 мм для турникета «Скоростной проход» PERCo-ST-01 и PERCo-STD-01 | 81906 | 73715
00-00078327 | PERCo-BH02 0-05 | PERCo | Стойка для установки кронштейнов на ограждения серии PERCo-BH02 | 18821 | 16939
00-00078328 | PERCo-BH02 0-06 | PERCo | Стойка для установки кронштейнов на ограждения серии PERCo-BH02 | 20618 | 18556
00-00078329 | PERCo-BS1 | PERCo | Комплект кронштейнов (2 шт.) для установки контроллера Suprema BioEntry W2 (P2) на турникеты "Скоростной проход" серии PERCo-ST-01 | 8972 | 8075
00-00078335 | PERCo-BS10 | PERCo | Кронштейн для установки терминала распознавания лиц Suprema-Face-Station2 на турникете | 12146 | 10931
00-00078336 | PERCo-BS11 | PERCo | Кронштейн для установки терминала распознавания лиц Suprema-FaceLite на турникете | 12146 | 10931
00-00078337 | PERCo-BS12 | PERCo | Кронштейн для установки алкотестера Алко-барьер на турникете | 10628 | 9565
00-00078338 | PERCo-BS13 | PERCo | Кронштейн для установки алкотестера Динго на турникете | 10628 | 9565
00-00078339 | PERCo-BS14 | PERCo | Кронштейн для установки другого оборудования | 10213 | 9192
00-00089463 | PERCo-BS16 | PERCo | Кронштейн для установки терминала распознавания лиц Suprema Face Station F2 на турникете | 13113 | 11802
00-00104460 | PERCo-BS19 | PERCo | Кронштейн для установки терминала распознавания лиц Biosmart Quasar на турникете | 15084 | 13576
00-00078330 | PERCo-BS2 | PERCo | Комплект кронштейнов (2 шт.) для установки контроллера Suprema BioEntry W2 (P2) на тумбовом турникете серии PERCo-TTD-03.1 | 7039 | 6335
00-00112568 | PERCo-BS21 | PERCo | Кронштейн для установки терминала распознавания лиц Suprema BioStation 3 на турникете | 14686 | 13217
00-00112569 | PERCo-BS22 | PERCo | Кронштейн для установки платежного терминала Vendotek VX на турникете | 4384 | 3946
00-00060972 | PERCo-BS5 | PERCo | Комплект кронштейнов для крепления контроллеров PERCo-CL15 на турникет "Скоростной проход" PERCo-ST-01 Исполнение: нержавеющая сталь | 11180 | 10062
00-00078333 | PERCo-BS8 | PERCo | Кронштейн для установки терминала распознавания лиц ZKTeco-ProFaceX на турникете | 13113 | 11802
00-00078334 | PERCo-BS9 | PERCo | Кронштейн для установки терминала распознавания лиц SpeedFace V5L на турникете | 13113 | 11802
00-00104461 | PERCo-BSP1.2 | PERCo | Стойка для установки кронштейнов для терминалов распознавания лиц Suprema FaceLite и Suprema Face Station 2 на турникеты. | 14036 | 12632
00-00104462 | PERCo-BSР2.2 | PERCo | Стойка для установки кронштейна на турникеты | 17115 | 15404
00-00104463 | PERCo-BSР3 | PERCo | Стойка для установки кронштейна на турникеты PERCo-ST-02 и PERCo-TTD-03.1 | 17115 | 15404
00-00104464 | PERCo-BSР4 | PERCo | Стойка для установки кронштейна на турникеты PERCo-ST-02 и PERCo-TTD-03.1 | 18749 | 16874
00-00112567 | PERCo-C-10F.1 | PERCo | Крышка для установки биометрического контроллера PERCo-CL15 | 6823 | 6141
00-00104495 | PERCo-C-10Q.1 | PERCo | Крышка со сканером штрих-кода Mertech Т7821 P2D USB | 30871 | 27784
00-00078325 | PERCo-C10P.1 | PERCo | Стойка для установки кронштейнов на тумбовые турникеты серии PERCo-TTD-10A и PERCo-TTD-12A | 18289 | 16460
00-00078326 | PERCo-C10P.2 | PERCo | Стойка для установки кронштейнов на тумбовые турникеты серии PERCo-TTD-10A и PERCo-TTD-12A | 19166 | 17249
00-00089460 | PERCo-C11P.1L | PERCo | Стойка для установки кронштейнов на моторизованные турникеты-триподы серии PERCo-TTD-11A, левое исполнение | 6764 | 6088
00-00089459 | PERCo-C11P.1R | PERCo | Стойка для установки кронштейнов на моторизованные турникеты-триподы серии PERCo-TTD-11A, правое исполнение | 6764 | 6088
00-00089462 | PERCo-C11P.2L | PERCo | Стойка для установки кронштейнов на моторизованные турникеты-триподы серии PERCo-TTD-11A, левое исполнение | 11456 | 10310
00-00089461 | PERCo-C11P.2R | PERCo | Стойка для установки кронштейнов на моторизованные турникеты-триподы серии PERCo-TTD-11A, правое исполнение | 11456 | 10310
00-00078340 | PERCo-FP-01P.1 | PERCo | Передняя панель для установки терминалов распознавания лиц Suprema на турникеты "Скоростной проход" серии PERCo-ST-01 | 53548 | 48193
00-00078341 | PERCo-FP-01P.2 | PERCo | Передняя панель для установки дополнительного оборудования на турникеты "Скоростной проход" серии PERCo-ST-01 | 57353 | 51618
00-00089464 | PERCo-FP-11P.1 | PERCo | Передняя панель для установки терминалов распознавания лиц Suprema FaceLite и Suprema Face Station 2 на турникеты "Скоростной проход" серии PERCo-ST-11 | 53872 | 48485
00-00089465 | PERCo-FP-11P.2 | PERCo | Передняя панель для установки терминалов распознавания лиц ZKTeco и Suprema Face Station F2, а также дополнительного оборудования на турникеты "Скоростной проход" серии PERCo-ST-11 | 57747 | 51972
00-00060970 | PERCo-FP01C (без крышек и створок) | PERCo | Передняя панель со встроенным картоприемником для секции скоростного прохода PERCo-ST-01 Исполнение: нержавеющая сталь | 136556 | 122900
00-00089454 | PERCo-FP11C | PERCo | Передняя панель со встроенным картоприемником для секции скоростного прохода PERCo-ST-11 Исполнение: нержавеющая сталь Панель, крепеж | 136556 | 122900
00-00060949 | PERCo-GCR1 | PERCo | Устройство радиоуправления (приемник) | 3308 | 3308
00-00060950 | PERCo-GCR2 | PERCo | Брелок для радиоуправления | 1458 | 1458
00-00060436 | PERCo-MK-KT02.9 | PERCo | Монтажный комплект для модернизации электронных проходных PERCo-KT02 и PERCo-KT02.3 с целью перехода с карт HID/EM-Marine на карты MIFARE | 29285 | 26357
00-00060930 | PERCo-MK-KT02B | PERCo | Монтажный комплект для модернизации электронных проходных PERCo-KT02, PERCo-KT02.3, PERCo-KT02.7 и PERCo-KT02.7M с целью возможности использования отпечатков пальцев в качестве идентификаторов для прохода. | 125426 | 112883
00-00078269 | PERCo-MK-KT02Q | PERCo | Монтажный комплект для модернизации электронных проходных PERCo-KT02, PERCo-KT02.3, PERCo-KT02.7 и PERCo-KT02.7M с целью возможности использования штрих-кодов в качестве идентификаторов | 69372 | 62435
00-00126100 | PERCo-RF01 0-03 | PERCo | Накладка верхняя для стыковки турникета PERCo-RTD-15 с калиткой PERCo-WHD-15 или секцией ограждения PERCo-MB-15 | 3219 | 2897
00-00138039 | PERCo-RF14 | PERCo | Рама монтажная для турникета роторного полноростового PERCo-RTD-14. Исполнение: сталь, покрытие порошковой краской | 69787 | 62808
00-00126088 | PERCo-SDC-01S-NR | PERCo | Крышка из нержавеющей стали для двусторонней секции PERCo-STD-01 | 73997 | 66597
00-00126090 | PERCo-SDC-11S-NR | PERCo | Крышка из нерж. стали для двусторонней секции Скоростного прохода PERCo-STD-11 | 66654 | 59989
00-00060955 | PERCo-SDС-01G | PERCo | Крышка из закаленного стекла для двусторонней секции PERCo-STD-01 | 56205 | 50585
00-00060957 | PERCo-SDС-01GS | PERCo | Крышка из закаленного стекла с центральной вставкой из нержавеющей стали для двусторонней секции PERCo-STD-01 | 66231 | 59608
00-00060959 | PERCo-SDС-01S | PERCo | Крышка из нержавеющей стали для двусторонней секции PERCo-STD-01 | 73997 | 66597
00-00078283 | PERCo-SDС-11M | PERCo | Крышка из искусственного камня для двусторонней секции PERCo-ST-11 и PERCo-STD-11 | 70467 | 63420
00-00078281 | PERCo-SDС-11S | PERCo | Крышка из нержавеющей стали для двусторонней секции PERCo-ST-11 и PERCo-STD-11. | 66654 | 59989
00-00078312 | PERCo-SG1 | PERCo | Комплект наклеек безопасности (2 шт.) “желтый круг” | 525 | 473
00-00078313 | PERCo-SG2 | PERCo | Комплект наклеек безопасности (2 шт.) “матовое кольцо” | 525 | 473
00-00126089 | PERCo-STC-01S-NR | PERCo | Комплект крышек (2 шт.) из нерж. стали для турникета «Скоростной проход» PERCo-ST-01 | 121163 | 109047
00-00078282 | PERCo-STC-11M | PERCo | Комплект крышек (2 шт) из искусственного камня для турникета «Скоростной проход» PERCo-ST-11 и PERCo-STD-11 | 93063 | 83757
00-00078280 | PERCo-STC-11S | PERCo | Комплект крышек (2 шт)из нержавеющей стали для турникета «Скоростной проход» PERCo-ST-11 и PERCo-STD-11. | 89390 | 80451
00-00126092 | PERCo-STC-11S-NR | PERCo | Комплект крышек (2 шт.) из нерж. стали для Скоростного прохода PERCo-ST-11 | 89390 | 80451
00-00060954 | PERCo-STС-01G | PERCo | Комплект крышек (2 шт)из закаленного стекла для турникета «Скоростной проход» PERCo-ST-01 | 74985 | 67487
00-00060956 | PERCo-STС-01GS | PERCo | Комплект крышек (2 шт)из закаленного стекла с центральной вставкой из нержавеющей стали для турникета «Скоростной проход» PERCo-ST-01 | 88118 | 79306
00-00060958 | PERCo-STС-01S | PERCo | Комплект крышек (2 шт)из нержавеющей стали для турникета «Скоростной проход» PERCo-ST-01 | 121163 | 109047
00-00074149 | Wi-Fi пульт | RusGate | Wi-Fi Пульт управления турникетом для дистанционного управления турникетами по каналу Wi-Fi. Отличается повышенной износоустойчивостью и классом защиты IP54. Может использоваться в качестве как дублирующего, так и основного пульта. | Уточняйте у менеджера | Уточняйте у менеджера
00-00074150 | Контроль доступа под планкой | RusGate | Контроль несанкционированного доступа под планкой осуществляется путем установки дополнительных инфракрасных датчиков в на стойке турникета под планкой и прошивкой платы управления турникета специализированным ПО собственной разработки. | Уточняйте у менеджера | Уточняйте у менеджера
00-00074147 | Модуль памяти на 4000 событий | RusGate | Модуль памяти на 4000 событий предназначен для учета событий в соответствии с временем, установленном внутри модуля, на конкретном турникете. Для работы с полученными данными выполняется выгрузка на ПК или Android устройство по защищенному каналу Wi-Fi в табличном формате *.XML. | Уточняйте у менеджера | Уточняйте у менеджера
00-00074148 | Модуль-счетчик STOP-COVID | RusGate | Счетчик для подсчета проходов и мониторинга количества людей внутри периметра. Турникет автоматически блокирует вход, когда количество людей внутри периметра достигает установленного ограничения. | Уточняйте у менеджера | Уточняйте у менеджера
00-00056277 | БЛОКПОСТ Картоприемник внешний КП 500 | ИРА-ПРОМ | Картоприемник внешний БЛОКПОСТ КП 500, универсальный (Габариты: 170х180х1005, Габариты упаковки: 260х260х1495 мм). Исполнение: нержавеющая сталь SU304 толщиной 1.2 мм без следов сварки снаружи. 3. Полировка деталей картоприемника без царапин и без отличий по структуре и цвету. Комплектация: считыватель влагозащищенный с интерфейсом Wiegand – 1 шт, соленоид механизма приема карт. Вместимость до 500 карт. | 72410.4 | 63038.75
00-00131255 | БЛОКПОСТ РСТ 500 серия СПЕКТР V | ИРА-ПРОМ | Модуль для установки РТУ надежно соединяет между собой любой турникет или другое устройство серии СПЕКТР, сокращает время на монтаж и придает единый вид. Внешние габариты (мм) ДхШхВ 1304х1630х2334. Материал корпуса - нержавеющая сталь AISI 304. Материал створок нержавеющая сталь 304, толщина 1,2/1,5 мм. Интерфейс управления- Сухой контакт. Степень защищенности (IP)54. | 411478.2 | 342678.15
00-00037845 | Ростов-Дон Английский замок на К2 | РостЕвроСтрой | Замковое устройство «Английский замок» на К2 роторные полуростовые механические турникеты, механические калитки. | 4534.17 | 4307.46
00-00041010 | Ростов-Дон Блок IB v1.1 | РостЕвроСтрой | Ростов-Дон Блок IB v1.1 (0576) | 1741.98 | 1654.88
00-00071546 | Ростов-Дон Блок IB v3.0 | РостЕвроСтрой | Блок IB v3.0 | 3373.7 | 3205.02
00-00071523 | Ростов-Дон Блок IB v3.1 | РостЕвроСтрой | Блок IB v3.1 | Уточняйте у менеджера | Уточняйте у менеджера
00-00089265 | Ростов-Дон Блок IB v3.2 | РостЕвроСтрой | Блок IB v3.2 | 3598.62 | 3418.69
00-00025663 | Ростов-Дон Датчик RS для триподов (версия 2.1) | РостЕвроСтрой | Магнитный датчик положения дуги или штанг управляемых преграждающих устройств. | Уточняйте у менеджера | Уточняйте у менеджера
00-00071524 | Ростов-Дон Датчик RS для триподов (версия 3.0) | РостЕвроСтрой | Датчик RS для триподов (версия 3.0) | 4847.99 | 4605.59
00-00028450 | Ростов-Дон Датчик RS для триподов (версия 3.1) | РостЕвроСтрой | Магнитный датчик положения дуги или штанг управляемых преграждающих устройств. | 4847.99 | 4605.59
00-00071525 | Ростов-Дон Датчик RS для триподов (версия 3.2) | РостЕвроСтрой | Датчик RS для триподов (версия 3.2) | 4847.99 | 4605.59
00-00071547 | Ростов-Дон Индикация Ind версия 1 для триподов Т73 | РостЕвроСтрой | Индикация Ind версия 1 для триподов Т73М1 | Уточняйте у менеджера | Уточняйте у менеджера
00-00071526 | Ростов-Дон Индикация Ind версия 2 для триподов Т9М | РостЕвроСтрой | Индикация Ind версия 2 для триподов Т9М1 | 1441.56 | 1369.48
00-00071512 | Ростов-Дон Крышка для турникета Т83 | РостЕвроСтрой | Крышка для турникета Т83 | 1638.51 | 1556.58
00-00071513 | Ростов-Дон Механизм турникета Т283М | РостЕвроСтрой | Механизм турникета Т283М | 64405.7 | 61185.41
00-00071514 | Ростов-Дон Механизм турникета Т4 | РостЕвроСтрой | Механизм турникета Т4 | Уточняйте у менеджера | Уточняйте у менеджера
00-00071515 | Ростов-Дон Механизм турникета Т83М | РостЕвроСтрой | Механизм турникета Т83М | 32202.82 | 30592.68
00-00071527 | Ростов-Дон Модуль BM v2 | РостЕвроСтрой | Модуль BM v2 | Уточняйте у менеджера | Уточняйте у менеджера
00-00089266 | Ростов-Дон Модуль BM v3.1 | РостЕвроСтрой | Универсальный контроллер предназначен для управления любыми электромеханическими изделиями. Имеет 8 TTL-входов, 8 TTL-выходов, 8 входов с диодной защитой, 8 усиленных выходов с током коммутации до 1А и один порт для подключения магнитного датчика положения дуги или штанг управляемых преграждающих устройств. | 5761.38 | 5473.31
00-00071548 | Ростов-Дон Модуль Ind v1 | РостЕвроСтрой | Модуль Ind v1 | Уточняйте у менеджера | Уточняйте у менеджера
00-00071549 | Ростов-Дон Модуль Ind v3 | РостЕвроСтрой | Модуль Ind v3 | 938.01 | 891.11
00-00071550 | Ростов-Дон Модуль OPD 6mm | РостЕвроСтрой | Модуль OPD 6mm | 1020.2 | 969.19
00-00071551 | Ростов-Дон Модуль TK02 с конденсаторами | РостЕвроСтрой | Модуль TK02 с конденсаторами | Уточняйте у менеджера | Уточняйте у менеджера
00-00084092 | Ростов-Дон Модуль TK02 с конденсаторами | РостЕвроСтрой | Контроллер для управления преграждающими электромеханическими устройствами с двумя запорными механизмами. Имеет схему автоматического размагничивания сердечника магнита запорного механизма. | 6147.86 | 5840.47
00-00046539 | Ростов-Дон Модуль TNO | РостЕвроСтрой | Контроллер для управления преграждающими электромеханическими устройствами с одним запорным механизмом. | Уточняйте у менеджера | Уточняйте у менеджера
00-00071553 | Ростов-Дон Модуль TNO | РостЕвроСтрой | Модуль TNO | 6147.86 | 5840.47
00-00030726 | Ростов-Дон Модуль ВМ v3 | РостЕвроСтрой | Универсальный контроллер предназначен для управления любыми электромеханическими изделиями. Имеет 8 TTL-входов, 8 TTL-выходов, 8 входов с диодной защитой, 8 усиленных выходов с током коммутации до 1А и один порт для подключения магнитного датчика положения дуги или штанг управляемых преграждающих устройств. | Уточняйте у менеджера | Уточняйте у менеджера
00-00047987 | Ростов-Дон Модуль ТК-02 v4 | РостЕвроСтрой | Контроллер для управления преграждающими электромеханическими устройствами с двумя запорными механизмами. | 6147.86 | 5840.47
00-00037710 | Ростов-Дон Опция "Колеса" | РостЕвроСтрой | Опция "Колеса" Состав: 2 колеса с креплениями, материал: резина, сталь, от -30С° до+50С°(использование навеса обязательно). | 5152.46 | 4894.84
00-00059640 | Ростов-Дон Опция "Ограждение" | РостЕвроСтрой | Опция Ограждение. Материал ограждения: хромированная сталь Диапазон рабочих температур: от -30С° до+50С°(использование навеса обязательно). | 20311.73 | 19296.14
00-00037848 | Ростов-Дон Опция "Свой-чужой" для Т283М1 | РостЕвроСтрой | Опция включает в себя четыре бесконтактных считывателя и модуль памяти для хранения 3173 карт. Опция позволяет заносить новые или удалять заблокированные карты посредством только одного из считывателей, установленных на турникете. | 54744.24 | 52007.03
00-00037849 | Ростов-Дон Опция "Свой-чужой" для Т83М1 | РостЕвроСтрой | Опция включает в себя два бесконтактных считывателя и модуль памяти для хранения 3173 карт. Опция позволяет заносить новые или удалять заблокированные карты посредством только одного из считывателей, установленных на турникете. | 27372.12 | 26003.51
00-00037779 | Ростов-Дон ОС2акс | РостЕвроСтрой | Пара колесная (с муфтами под горизонтальную перемычку ф25мм), корпус стоек: крашеная сталь, цвет "серебряный антик", от 0ºС до +50ºС. | 22748.12 | 21610.71
00-00071529 | Ростов-Дон Пружина 115 ГОСТ 13774-86 | РостЕвроСтрой | Пружина 115 ГОСТ 13774-86 механизма стопорениятурникетовтриподов(кроме Т4)нормально открытых (выпуск с 2008г.), а также полноростовых турникетов нормально открытых (выпуск с 09.2012г.) | Уточняйте у менеджера | Уточняйте у менеджера
00-00071530 | Ростов-Дон Пружина 115 ГОСТ 13774-86 (Цинкование) | РостЕвроСтрой | Пружина 115 ГОСТ 13774-86 (Цинкование) механизма стопорениятурникетовтриподов(кроме Т4)нормально открытых (выпуск с 2008г.), а также полноростовых турникетов нормально открытых (выпуск с 09.2012г.) | 116.12 | 110.31
00-00071531 | Ростов-Дон Пружина 14 ГОСТ 13768-86 | РостЕвроСтрой | Пружина 14 ГОСТ 13768-86 коромысла (доводки) турникетовтриподов(кроме Т4), калиток АК160 и К160. | Уточняйте у менеджера | Уточняйте у менеджера
00-00071532 | Ростов-Дон Пружина 14 ГОСТ 13768-86 (Цинкование) | РостЕвроСтрой | Пружина 14 ГОСТ 13768-86 (Цинкование) коромысла (доводки) турникетовтриподов(кроме Т4), калиток АК160 и К160 | 185.82 | 176.53
00-00111128 | 0939-01 | РостЕвроСтрой | Пружина 14-01 ГОСТ 13768-86 (Цинкование) | 201.07 | 191.02
00-00071533 | Ростов-Дон Пружина 205 ГОСТ 13766-86 | РостЕвроСтрой | Пружина 205 ГОСТ 13766-86 стопора турникета-триподаТ4, калиток К32, К32М, роторных турникетов Р2 (все модели), а также нормально закрытых полноростовых турникетов выпуска до 2012г | 174.23 | 165.52
00-00071534 | Ростов-Дон Пружина 205 ГОСТ 13766-86 (Цинкование) | РостЕвроСтрой | Пружина 205 ГОСТ 13766-86 (Цинкование) стопора турникета-триподаТ4, калиток К32, К32М, роторных турникетов Р2 (все модели), а также нормально закрытых полноростовых турникетов выпуска до 2012г | Уточняйте у менеджера | Уточняйте у менеджера
00-00024501 | Ростов-Дон Пульт П2П-0-0В | РостЕвроСтрой | Пульт предназначен для дистанционного управления режимами работы управляемых преграждающих устройств с устаревшими контроллерами управления (модуль TNO, модуль TK02, модуль TK02 v4 и т.п.). | 4461.59 | 4238.51
00-00021788 | Ростов-Дон Пульт П2П-0-ОГ | РостЕвроСтрой | Пульт предназначен для дистанционного управления режимами работы управляемых преграждающих устройств. | 4461.59 | 4238.51
00-00071517 | Ростов-Дон Световой барьер | РостЕвроСтрой | Световой барьер | Уточняйте у менеджера | Уточняйте у менеджера
00-00071518 | Ростов-Дон Спецэлектромагнит В | РостЕвроСтрой | Электромагнит для турникета-триподаТ4, калиток К32, К32М, роторных турникетов Р2 (все модели) выпуска после 2008г. | 9322.42 | 8856.3
00-00071519 | Ростов-Дон Спецэлектромагнит В с кронштейном | РостЕвроСтрой | Электромагнит скронштейном для турникетатрипода Т4, калиток К32, К32М, роторных турникетов Р2 (все модели) выпуска до 2008г. | 9546.11 | 9068.8
00-00028451 | Ростов-Дон Спецэлектромагнит Т | РостЕвроСтрой | Электромагнит для турникетов триподов(кроме Т4), а также для калиток К32Д, К32ДМ, АК82М, АК160, К160 всех модификаций. | 6226.77 | 5915.43
00-00071520 | Ростов-Дон Спецэлектромагнит Т с кронштейном | РостЕвроСтрой | Электромагнит для турникетов триподов с кронштейном(кроме Т4), а также для калиток К32Д, К32ДМ, АК82М, АК160, К160 всех модификаций. | 6428.07 | 6106.67
00-00059665 | Ростов-Дон Штанга (диаметр 32 мм.) L=700 мм | РостЕвроСтрой | Штанга из нержавеющей стали ф32 мм, длина 700 мм. Не используется с турникетами серии "Ростов-Дон ТТ10М1/ТТ10М1КП". | 3977.3 | 3778.44
00-00037846 | Ростов-Дон Штырь на К2 | РостЕвроСтрой | Замковое устройство «Штырь» на механические калитки. | 3003.92 | 2853.72
00-00037847 | Ростов-Дон Штырь на Р3 | РостЕвроСтрой | Замковое устройство «Штырь» на роторные полуростовые механические турникеты. | 3003.92 | 2853.72
Картоприемник
00-00135321 | KL-03E | CARDDEX | Встроенный картоприемник со считывателем формата EM-Marin "KL-03E" для тумбовых турникетов серии STL; 12В DC; 100 мА; +1…+45°C; 250 карт; 801х90х75 мм | 36820 | 36820
00-00135432 | KL-03M | CARDDEX | Встроенный картоприемник со считывателем формата Mifare для тумбовых турникетов серии STL; 12В DC; 100 мА; +1…+45°C; 250 карт; 801х90х75 мм | 36820 | 36820
00-00082669 | KR-01 | CARDDEX | Картоприемник без считывателя, ёмкость накопителя карт 1000 шт, -10...+50 C°, 12 В, 1,2 А, 1000х200х200 мм, 19 кг. | 43690 | 43690
00-00135306 | KR-01E | CARDDEX | Картоприемник со считывателем Em-marin, Wiegand 26, 34, ёмкость накопителя карт 1000 шт, -10...+50 C°, 12 В, 1,2 А, 1000х200х200 мм, 19кг. | 45900 | 45900
00-00135291 | KR-01M | CARDDEX | Картоприемник со считывателем Mifare, Wiegand 26, 34, ёмкость накопителя карт 1000 шт, -10...+50 C°, 12 В, 1,2 А, 1000х200х200 мм, 19 кг. | 45900 | 45900
00-00135440 | KS-03E | CARDDEX | Встроенный картоприемник со считывателем формата EM-Marin предназначен для тумбовых турникетов серии STR; интерфейс Weagand 26/34; 12В DC; 1А; 250 карт; +1…+45°C; 188х180х1050 мм | 32860 | 32860
00-00135410 | KS-03M | CARDDEX | Встроенный картоприемник со считывателем формата Mifare предназначен для тумбовых турникетов серии STR; интерфейс Weagand 26/34; 12В DC; 1А; 250 карт; +1…+45°C; 188х180х1050 мм | 32860 | 32860
00-00040166 | PERCo-IC05 | PERCo | Картоприемник. | 145339 | 130805
00-00079235 | ST-TS001CEM | Smartec | Картоприемник со считывателем EM, нержавеющая сталь, индикатор. Питание 220 В AC, 20 Вт. Размеры 1005х180х170 мм. -30°+55°С, IP54. | 61600 | 61600
00-00037707 | Ростов-Дон КП1 | РостЕвроСтрой | Картоприемник, корпус: крашеная сталь, цвет "серебряный антик" , от 0ºС до + 50ºС для карт стандарта EM. | 69624.31 | 66143.09
00-00037708 | Ростов-Дон КП1 НЕРЖ | РостЕвроСтрой | Картоприемник, корпус: нержавеющая сталь, от 0ºС до + 50ºС для карт стандарта EM. | 108247.34 | 102834.97
00-00037709 | Ростов-Дон КПМ | РостЕвроСтрой | Картоприемник, корпус: крашеная сталь, цвет "серебряный антик", от 0ºС до + 50ºС для карт стандарта EM. | 60565.81 | 57537.52
00-00084059 | Ростов-Дон КПМ НЕРЖ | РостЕвроСтрой | Картоприемник предназначен для чтения, сбора и хранения бесконтактных карт доступа и позволяет организовать управление пропуском на контролируемую территорию с использованием постоянных, временных и разовых карт доступа. | 90987.6 | 86438.22
00-00015556 | SA-310K | Сибирский Арсенал | Устройство автоматического сбора Proximity-карт, встроенный считыватель, 500 карт. Совместим с большинством контроллеров системы и контроля доступом (СКУД), устанавливается совместно с турникетом или калиткой.Возможны варианты цвета: серый, черный. | 76605 | 68095
Комплект
00-00139730 | PPA-07L | CARDDEX | Комплект автоматических преграждающих планок Антипаника | 15280 | 15280
00-00139731 | PPS-07L | CARDDEX | Комплект автоматических преграждающих планок Антипаника | 16250 | 16250
00-00135331 | STL-01AEC | CARDDEX | Комплект компактной автономной проходной; ширина прохода - 550 мм; 12В DC; 3000 мА; 760х759х1040 мм с планками; 35 кг; в комплекте: автономная проходная «STL-01AE» со встроенными считывателями EM-Marin и автономным контроллером «CBU-260»; комплект автоматических преграждающих планок Антипаника «PPA-07X»; проводной стационарный пульт «TA-03» | 120030 | 120030
00-00135315 | STL-01C | CARDDEX | Комплект компактного турникета, ширина прохода - 550 мм; 12В DC; 3000 мА; +1…+50°C; 760х759х1040 мм с планками; 35 кг; в комплекте: компактный турникет «STL-01», комплект автоматических преграждающих планок Антипаника «PPA-07X», проводной стационарный пульт «TA-03». | 113780 | 113780
00-00135323 | STL-01E | CARDDEX | Комплект турникета: стойки компактного турникета с механизмом ТМ-2; контроллер турникета "CBU-240"; встроенные считыватели EM-Marine, Wiegand 26/34; автоматическая система «Антипаника», окрашенная сталь, световая индикация, ширина прохода 550 мм, 12 В, 1,5 А, IP41, +1…+50°C, 435х260х1045 мм, 35 кг, Работает со сторонними СКУД. БЕЗ преграждающих планок. | 101470 | 101470
00-00135346 | STL-01M | CARDDEX | Комплект турникета: стойки компактного турникета с механизмом ТМ-2; контроллер турникета "CBU-240"; встроенные считыватели Mifare(Classic 1K, Mifare 4K, Mifare UltraLight), Wiegand 26/34; автоматическая система «Антипаника», окрашенная сталь, световая индикация, ширина прохода 550 мм, 12 В, 1,5 А, IP41, +1…+50°C, 435х260х1045 мм, 35 кг, работает со сторонними СКУД. БЕЗ преграждающих планок. | 101470 | 101470
00-00135335 | STL-01NEC | CARDDEX | Комплект компактной сетевой проходной; бесконтактные считыватели EM-Marin; сетевой контроллер «CBU-290» работает по сети Ethernet; бесплатное ПО CARDDEX «TimeWork»; ширина прохода - 550 мм; 12В DC; 3000 мА; +1…+50°C; 760х759х1040 мм с планками; 35 кг; в комплекте: компактная сетевая проходная «STL-01NE»; комплект автоматических преграждающих планок Антипаника «PPA-07X»; проводной стационарный пульт «TA-03» | 127870 | 127870
00-00135502 | STL-02AEC | CARDDEX | Комплект навесной автономной проходной со встроенными считывателями EM-Marin и автономным контроллером «CBU-260»; ширина прохода - 550 мм; 12В DC; 1,5 А; +1…+50°C; 760х757х671 мм; 25 кг; в комплекте: навесная автономная проходная «STL-02AE»; комплект автоматических преграждающих планок Антипаника «PPA-07X»; проводной пульт управления турникетом с автоматическими планками «TA-03» | 99470 | 99470
00-00135476 | STL-02C | CARDDEX | Комплект навесного турникета; ширина прохода - 550 мм; 12В DC; 1,5 А; +1…+50°C; 760х757х671 мм; 25 кг; в комплекте: навесной турникет «STL-02» комплект автоматических преграждающих планок Антипаника «PPA-07X»; проводной пульт управления турникетом с автоматическими планками «TA-03» | 93230 | 93230
00-00135478 | STL-02E | CARDDEX | Комплект турникета: стойка навесного турникета с механизмом ТМ-2, контроллер турникета "CBU-240", встроенные считыватели EM-Marin, Wiegand 26/34; автоматическая «Антипаника», окрашенная сталь, световая индикация, ширина прохода 550 мм, 12 В, 1,5 А, IP41, +1…+50°C, 350х255х333 мм, 25 кг, работает со сторонними СКУД. БЕЗ преграждающих планок. | 80920 | 80920
00-00135496 | STL-02M | CARDDEX | Комплект турникета: стойка навесного турникета с механизмом ТМ-2, контроллер турникета "CBU-240", встроенные считыватели Mifare(Classic 1K, Mifare 4K, Mifare UltraLight), Wiegand 26/34; автоматическая «Антипаника», окрашенная сталь, световая индикация, ширина прохода 550 мм, 12 В, 1,5 А, IP41, +1…+50°C, 350х255х333 мм, 25 кг, работает со сторонними СКУД. БЕЗ преграждающих планок. | 80920 | 80920
00-00135435 | STL-02NEC | CARDDEX | Комплект навесной сетевой проходной со встроенными бесконтактными считывателями EM-Marin и сетевым контроллером «CBU-290», работает по сети Ethernet; бесплатное ПО CARDDEX «TimeWork»; ширина прохода - 550 мм; 12В DC; 1,5 А; +1…+50°C; 760х757х671 мм; 25 кг; в комплекте: навесная сетевая проходная «STL-02NE»; комплект автоматических преграждающих планок Антипаника «PPA-07X»; проводной пульт управления турникетом с автоматическими планками «TA-03 | 107320 | 107320
00-00135456 | STL-03AEC | CARDDEX | Комплект тумбовой автономной проходной со встроенным считывателем EM-Marin и автономным контроллером «CBU-260»; ширина прохода 550 мм; 12В DC; 1,5 А; IP41; +1...+50°C; 890х756х1054 мм с планками; 38 кг; в комплекте: тумбовая автономная проходная «STL-03AE»; комплект автоматических преграждающих планок Антипаника «PPA-07X» проводной пульт управления турникетом с автоматическими планками «TA-03». | 158770 | 158770
00-00135352 | STL-03C | CARDDEX | Комплект тумбового турникета; ширина прохода 550 мм; 12В DC; 1,5 А; IP41; +1...+50°C; 890х756х1054 мм с планками; 38 кг; в комплекте: тумбовый турникет «STL-03»; комплект автоматических преграждающих планок Антипаника «PPA-07X» проводной пульт управления турникетом с автоматическими планками «TA-03» | 151270 | 151270
00-00135495 | STL-03E | CARDDEX | Комплект турникета: стойка тумбового турникета с механизмом ТМ-2, контроллер турникета "CBU-240", встроенные считыватели EM-Marine, Wiegand 26/34; автоматическая «Антипаника»; окрашенная сталь; световая индикация; ширина прохода 550 мм; 12 В; 3 А; IP41; +1…+50°C; 268х890х1054 мм; 45 кг, работает со сторонними СКУД. БЕЗ преграждающих планок. | 139950 | 139950
00-00135325 | STL-03KEC | CARDDEX | Комплект тумбового турникета со встроенным картоприемником; ширина прохода 550 мм; 12В DC; 1,5 А; IP41; +1...+50°C; 890х756х1054 мм с планками; 38 кг; в комплекте: тумбовый турникет «STL-03»; комплект автоматических преграждающих планок Антипаника «PPA-07X» проводной пульт управления турникетом с автоматическими планками «TA-03»; встроенный картоприемник со встроенным считывателем формата EM-Marin «KL-03E». | 188090 | 188090
00-00135458 | STL-03M | CARDDEX | Комплект турникета: стойка тумбового турникета с механизмом ТМ-2, контроллер турникета "CBU-240", встроенные считыватели Mifare(Classic 1K, Mifare 4K, Mifare UltraLight), Wiegand 26/34; автоматическая «Антипаника»; окрашенная сталь; световая индикация; ширина прохода 550 мм; 12 В; 3 А; IP41; +1…+50°C; 268х890х1054 мм; 45 кг. БЕЗ преграждающих планок. | 139950 | 139950
00-00135501 | STL-03NEC | CARDDEX | Комплект тумбовой сетевой проходной со встроенным считывателем EM-Marin и сетевым контроллером «CBU-290», работает по сети Ethernet; бесплатное ПО CARDDEX «TimeWork»; ширина прохода 550 мм; 12В DC; 1,5 А; IP41; +1...+50°C; 890х756х1054 мм с планками; 38 кг; в комплекте: тумбовая сетевая проходная «STL-03NE»; комплект автоматических преграждающих планок Антипаника «PPA-07X» проводной пульт управления турникетом с автоматическими планками «TA-03». | 168170 | 168170
00-00135481 | STL-04AEC | CARDDEX | Комплект двухпроходной автономной проходной со встроенными считывателями EM-Marin и автономным контроллером «CBU-260»; ширина прохода 1600 мм; 12В DC; 5,2 А; IP41; +1...+50°C; 760х1517х1040 мм; 70 кг; в комплекте: двухпроходной турникет «STL-04»; комплект автоматических преграждающих планок Антипаника «PPA-07X» (2 комплекта); проводной пульт управления турникетом с автоматическими планками «TA-03» (2 комплекта). | 260390 | 260390
00-00135399 | STL-04C | CARDDEX | Комплект двухпроходного турникета; ширина прохода 1600 мм; 12В DC; 5,2 А; IP41; +1...+50°C; 760х1517х1040 мм; 70 кг; в комплекте: двухпроходная автономная проходная «STL-04AE»; комплект автоматических преграждающих планок Антипаника «PPA-07X» (2 комплекта); проводной пульт управления турникетом с автоматическими планками «TA-03» (2 комплекта). | 245410 | 245410
00-00135355 | STL-04E | CARDDEX | Комплект турникета: стойка двойного турникета с механизмом ТМ-2, контроллер турникета "CBU-240", встроенные считыватели EM-Marine, Wiegand 26/34, автоматическая «Антипаника», окрашенная сталь, световая индикация, ширина прохода 2х550 мм, 12 В, 5,2 А, IP41, +1…+50°C, 435х514х1045 мм, 54 кг. БЕЗ преграждающих планок. | 222750 | 222750
00-00135426 | STL-04M | CARDDEX | Комплект турникета: стойка двойного турникета с механизмом ТМ-2, контроллер турникета "CBU-240", встроенные считыватели Mifare(Classic 1K, Mifare 4K, Mifare UltraLight), Wiegand 26/34, автоматическая «Антипаника», окрашенная сталь, световая индикация, ширина прохода 2х550 мм, 12 В, 5,2 А, IP41, +1…+50°C, 435х514х1045 мм, 54 кг. БЕЗ преграждающих планок. | 222750 | 222750
00-00135342 | STL-04NEC | CARDDEX | Комплект двухпроходной сетевой проходной со встроенными считывателями EM-Marin и сетевым контроллером «CBU-290», работает по сети Ethernet; бесплатное ПО CARDDEX «TimeWork»; ширина прохода 1600 мм; 12В DC; 5,2 А; IP41; +1...+50°C; 760х1517х1040 мм; 70 кг; в комплекте: двухпроходная сетевая проходная «STL-04NE» комплект автоматических преграждающих планок Антипаника «PPA-07X» (2 комплекта); проводной пульт управления турникетом с автоматическими планками «TA-03» (2 комплекта). | 279200 | 279200
00-00135203 | STR-01AEC | CARDDEX | Комплект компактной автономной проходной; считыватели формата EM-Marin; автономный контроллер «CBU-260»; ширина прохода 500 мм; 12В DC; 1500 мА; +1…+50°C; IP41; габаритные размеры с планками 750х785х955 мм; 30 кг; в комплекте: автономная проходная «STR-01AE»; комплект преграждающих планок Антипаника «PPA-06R»; проводной пульт управления турникетом «TW-02». | 74710 | 74710
00-00135288 | STR-01C | CARDDEX | Комплект турникета:; - Компактный турникет «STR-01» - Комплект преграждающих планок Антипаника «PPA-06R» - Проводной пульт управления турникетом «TW-02» Стойка компактного турникета с механизмом ТМ-1; контроллер турникета "CBU-240", ширина прохода 500 мм; 12В DC; 1500 мА; +1…+50°C; IP41; наработка на отказ 5 млн проходов, габаритные размеры с планками 783х744х957 мм; без планок 279x257x957 мм, 30 кг. | 68460 | 68460
00-00135328 | STR-01E | CARDDEX | Комплект турникета: стойка компактного турникета с механизмом ТМ-1; контроллер турникета "CBU-240"; встроенные считыватели EM-Marin, Wiegand 26/34; окрашенная сталь, световая индикация, ширина прохода 550 мм, 12 В, 1,5 А, IP41, +1…+50°C, 255х278х955 мм, 30 кг, работает со сторонними СКУД. БЕЗ преграждающих планок. | 62300 | 62300
00-00135317 | STR-01M | CARDDEX | Комплект турникета: стойка компактного турникета с механизмом ТМ-1; контроллер турникета "CBU-240"; встроенные считыватели Mifare(Classic 1K, Mifare 4K, Mifare UltraLight), Wiegand 26/34; окрашенная сталь, световая индикация, ширина прохода 550 мм, 12 В, 1,5 А, IP41, +1…+50°C, 255х278х955 мм, 30 кг, работает со сторонними СКУД. БЕЗ преграждающих планок. | 62300 | 62300
00-00135310 | STR-01NEC | CARDDEX | Комплект компактной сетевой проходной; считыватели EM-Marin; сетевой контроллер «CBU-290» работает по сети Ethernet с бесплатным ПО CARDDEX «TimeWork»; ширина прохода 500 мм; 12В DC; 1500 мА; +1…+50°C; IP41; габаритные размеры с планками 750х785х955 мм; 30 кг; в комплекте: сетевая проходная «STR-01NE»; комплект преграждающих планок Антипаника «PPA-06R»; проводной пульт управления турникетом «TW-02». | 82550 | 82550
00-00135337 | STR-03AEC | CARDDEX | Комплект тумбовой автономной проходной; считыватели формата EM-Marin; автономный контроллер «CBU-260»; ширина прохода 500 мм; 12В DC; 3000 мА; +1...+50°C; IP41; 140х938х1052 мм; 45 кг; в комплекте: тумбовый турникет «STR-03», комплект преграждающих планок Антипаника «PPA-06R», проводной пульт управления турникетом «TW-02». | 135650 | 135650
00-00135311 | STR-03C | CARDDEX | Комплект тумбового турникета предназначен для организации контроля доступа на объекте; ширина прохода 500 мм; 12В DC; 3000 мА; +1...+50°C; IP41; 140х938х1052 мм; 45 кг; в комплекте: тумбовый турникет «STR-03», комплект преграждающих планок Антипаника «PPA-06R», проводной пульт управления турникетом «TW-02». | 128170 | 128170
00-00135471 | STR-03E | CARDDEX | Комплект турникета: стойка тумбового турникета с механизмом ТМ-1, контроллер турникета "CBU-240", комплект датчиков несанкционированного прохода с сигнальной лампой, встроенные считыватели EM-Marin, Wiegand 26/34; турникет-трипод в тумбовом корпусе, окрашенная сталь, световая индикация, ширина прохода 550 мм, 12 В, 1,5 А, IP41, +1…+50°C, 240х938х1052 мм, 45 кг, работает со сторонними СКУД. БЕЗ преграждающих планок. | 122980 | 122980
00-00135349 | STR-03KEC | CARDDEX | Комплект тумбового турникета со встроенным картоприемником; ширина прохода 500 мм; сигнальная лампа и датчики несанкционированного прохода; 12В DC; 3000 мА; +1...+50°C; IP41; 140х938х1052 мм; 45 кг; в комплекте: тумбовый турникет «STR-03», встроенный картоприемник «KS-03E» со встроенным считывателем формата EM-Marin; комплект преграждающих планок Антипаника «PPA-06R», проводной пульт управления турникетом «TW-02». | 161030 | 161030
00-00135433 | STR-03M | CARDDEX | Комплект турникета: стойка тумбового турникета с механизмом ТМ-1, контроллер турникета "CBU-240", комплект датчиков несанкционированного прохода с сигнальной лампой, встроенные считыватели Mifare(Classic 1K, Mifare 4K, Mifare UltraLight), Wiegand 26/34; турникет-трипод в тумбовом корпусе, окрашенная сталь, световая индикация, ширина прохода 550 мм, 12 В, 1,5 А, IP41, +1…+50°C, 240х938х1052 мм, 45 кг, работает со сторонними СКУД. БЕЗ преграждающих планок. | 122980 | 122980
00-00135348 | STR-04AEC | CARDDEX | Комплект двухпроходной автономной проходной; ширина прохода 550 мм; считыватели формата EM-Marin; автономный контроллер «CBU-260»; 12В DC; 3А; IP41; +1...+50°C; 782х1494х952 мм; 50 кг; пропускная способность одной зоны прохода 35 чел/мин; свободный проход одной зоны прохода 60 чел/мин; в комплекте: турникет двухпроходной автономный "STR-04AEC; комплект преграждающих планок Антипаника «PPA-06R» (2 компл.); проводной пульт управления турникетом «TW-02» (2 шт.). | 160940 | 160940
00-00135300 | STR-04C | CARDDEX | Комплект двухпроходного турникета; 12В DC; 3А; ширина прохода 550 мм; IP41; +1...+50°C; 782х1494х952 мм; 50 кг; пропускная способность одной зоны прохода 35 чел/мин; свободный проход одной зоны прохода 60 чел/мин; в комплекте: двухпроходной турникет «STR-04»; комплект преграждающих планок Антипаника «PPA-06R» (2 компл.); проводной пульт управления турникетом «TW-02» (2 шт.). | 145960 | 145960
00-00135345 | STR-04E | CARDDEX | Комплект турникета: стойка двойного турникета с механизмом ТМ-1; контроллер турникета "CBU-240"; встроенные считыватели EM-Marin, Wiegand 26/34; 12В DC; 3А; IP41; +1...+50°C; 279х513х952 мм; 50 кг; работает со сторонними СКУД. БЕЗ ПЛАНОК. | 135610 | 135610
00-00135447 | STR-04M | CARDDEX | Комплект турникета: стойка двойного турникета с механизмом ТМ-1; контроллер турникета "CBU-240"; встроенные считыватели Mifare(Classic 1K, Mifare 4K, Mifare UltraLight), Wiegand 26/34; 12В DC; 3А; IP41; +1...+50°C; 279х513х952 мм; 50 кг; работает со сторонними СКУД. БЕЗ ПЛАНОК. | 135610 | 135610
00-00135407 | STR-04NEC | CARDDEX | Комплект двухпроходной сетевой проходной; ширина прохода 550 мм; считыватели EM-Marin; сетевой контроллер «CBU-290» работает по сети Ethernet с бесплатным ПО CARDDEX «TimeWork»; 12В DC; 3А; IP41; +1...+50°C; 782х1494х952 мм; 50 кг; пропускная способность одной зоны прохода 35 чел/мин; свободный проход одной зоны прохода 60 чел/мин; в комплекте: турникет двухпроходной сетевой "STR-04NEC; комплект преграждающих планок Антипаника «PPA-06R» (2 компл.); проводной пульт управления турникетом «TW-02» (2 шт.). | 179750 | 179750
00-00135466 | STR-L01AE | CARDDEX | Комплект компактной автономной проходной; считыватели EM-Marine; Автономный контроллер «CBU-260» позволяет записывать в свою внутреннюю память до 5 000 идентификаторов пользователей. Ширина прохода 700 мм; 12В DC; 1500 мА; +1…+50°C; IP41; габаритные размеры без планок 279х295х986 мм; 35 кг. БЕЗ ПЛАНОК! | 66280 | 66280
00-00135451 | STR-L01AEC | CARDDEX | Комплект компактной автономной проходной; считыватели EM-Marine; Автономный контроллер «CBU-260» позволяет записывать в свою внутреннюю память до 5 000 идентификаторов пользователей. Ширина прохода 700 мм; 12В DC; 1500 мА; +1…+50°C; IP41; габаритные размеры без планок 279х295х986 мм; 35 кг. Состав комплекта: Компактная автономная проходная со встроенными бесконтактными считывателями EM-Marine; Комплект преграждающих планок Антипаника "PPA-06L" (650мм); Проводной пульт управления турникетом "TW-02". | 77880 | 77880
00-00135438 | STR-L01LAM | CARDDEX | Комплект компактной автономной проходной; встроенные считыватели Mifare; Автономный контроллер «CBU-260» позволяет записывать в свою внутреннюю память до 5 000 идентификаторов пользователей. Ширина прохода 700 мм; 12В DC; 1500 мА; +1…+50°C; IP41; габаритные размеры без планок 279х295х986 мм; 35 кг. БЕЗ ПЛАНОК! Состав комплекта: Компактная автономная проходная со встроенными бесконтактными считывателями Mifare. | 66280 | 66280
00-00135430 | STR-L01NE | CARDDEX | Комплект компактной сетевой проходной; считыватели EM-Marine; сетевой контроллер «CBU-290» работает по сети Ethernet с бесплатным ПО CARDDEX «TimeWork»; ширина прохода 700 мм; 12В DC; 1500 мА; +1…+50°C; IP41; габаритные размеры без планок 279х295х986 мм; 35 кг. БЕЗ ПЛАНОК. Состоит из: - Стойки компактного турникета с механизмом ТМ-1; - Встроенных бесконтактных считывателей EM-Marine. | 74730 | 74730
00-00135401 | STR-L01NEC | CARDDEX | Комплект компактной сетевой проходной; считыватели EM-Marine; сетевой контроллер «CBU-290» работает по сети Ethernet с бесплатным ПО CARDDEX «TimeWork»; ширина прохода 700 мм; 12В DC; 1500 мА; +1…+50°C; IP41; габаритные размеры без планок 279х295х986 мм; 35 кг; Состав комплекта: Компактная сетевая проходная «STR-L01NE» со считывателями EM-Marine; Комплект преграждающих планок Антипаника "PPA-06L" (650мм); Проводной пульт управления турникетом "TW-02". | 86330 | 86330
00-00135420 | STR-L01NM | CARDDEX | Комплект компактной сетевой проходной; считыватели Mifare; сетевой контроллер «CBU-290» работает по сети Ethernet с бесплатным ПО CARDDEX «TimeWork»; ширина прохода 700 мм; 12В DC; 1500 мА; +1…+50°C; IP41; габаритные размеры без планок 279х295х986 мм; 35 кг. БЕЗ ПЛАНОК. Состоит из: - Стойки компактного турникета с механизмом ТМ-1; - Встроенных бесконтактных считывателей Mifare. | 74730 | 74730
00-00090439 | ST-RC111RL | Smartec | Комплект управления по радиоканалу (приемник + брелок), память до 30 брелоков, реле НЗ/НР, триггерный и импульсный режимы, частота 433 МГц, 12 В DC, 12 мА | 1390 | 1390
00-00095012 | ST-RC117RR | Smartec | Комплект управления по радиоканалу | 1595 | 1595
00-00095044 | ST-RC121RL | Smartec | Комплект управления по радиоканалу (приемник + брелок), 2 канала, память до 30 брелоков, 2 реле НЗ/НР, триггерный и импульсный режимы, частота 433 МГц, 12 В DC, 12 мА | 1590 | 1590
00-00094709 | ST-RC127RR | Smartec | Комплект управления по радиоканалу | 1750 | 1750
00-00090754 | ST-RC247RR | Smartec | Комплект управления по радиоканалу с динамическим кодом (приемник + брелок), память до 10 брелоков, 4 реле НЗ/НР, триггерный, следящий и импульсный режимы, частота 433 МГц, 12 В DC / 24 В DC, 125 мА / 70 мА | 2550 | 2550
Ограждения, крыши
00-00104960 | TK-02 | CARDDEX | Штанга ограждения выполнена из стали с полимерным покрытием, в базовом исполнении длина составляет 1000 мм, диаметр — 32 мм. По желанию клиента длина может быть индивидуальной. Используется для формирования зон прохода в составе ограждений прохода серии «RT». Позволяет получить зону прохода под любые желания клиента, а также исходя из технических заданий и размера пропускного пункта. фитинги приобретаются отдельно. | 2320 | 2320
00-00019911 | PERCo-C-03G black | PERCo | Крышка турникета, с двумя индикаторами, искусственный камень, черный цвет, для TTD-03.1G, TTD-03.1S | 60879 | 54791
00-00019910 | PERCo-C-03G blue | PERCo | Крышка турникета, с двумя индикаторами, искусственный камень, синий цвет, для TTD-03.1G, TTD-03.1S | 60879 | 54791
00-00104118 | Крыша полноростовых турникетов ПР1/ПР1Л | РостЕвроСтрой | Крыша может устанавливаться на все однопроходные и однопроходные легкие турникеты серии «РОСТОВ-ДОН ПР1/М2 и ПР1Л/М2» уличного исполнения: трехлопастные и четырехлопастные окрашенные порошковой краской и из нержавеющей стали. Изделие (крыша) соответствуют группе УХЛ 2 по ГОСТ 15150-69 и предназначена для эксплуатации вне помещения при температуре от -40°С до +50°С и относительной влажности до 98%. Корпус изделия и отдельные детали покрываются цинкосодержащим защитным слоем с последующей покраской в нужный цвет по RAL (стандартный цвет - «белый антик») и покрываются лаком. | 212484.4 | 201860.18
00-00104119 | Крыша полноростовых турникетов ПР2 | РостЕвроСтрой | Крыша может устанавливаться на все двухпроходные турникеты серии «РОСТОВ-ДОН ПР2/М2 » уличного исполнения: трехлопастные и четырехлопастные окрашенные порошковой краской и из нержавеющей стали. Изделие (крыша) соответствуют группе УХЛ 2 по ГОСТ 15150-69 и предназначена для эксплуатации вне помещения при температуре от -40°С до +50°С и относительной влажности до 98%. Корпус изделия и отдельные детали покрываются цинкосодержащим защитным слоем с последующей покраской в нужный цвет по RAL (стандартный цвет - «белый антик») и покрываются лаком. | 279583.33 | 265604.16
Створки, планки, калитки
00-00135418 | PPA-05L | CARDDEX | Комплект преграждающих планок типа «Стандарт» из стали с полимерным покрытием "PPA-05L". Длина 650 мм, диаметр 32 мм, комплект 3 шт. | 7600 | 7600
00-00034932 | PPA-05R (алюминий) | CARDDEX | Комплект из ТРЁХ преграждающих планок для скоростного усиленного Турникета -трипода, материал- алюминий. Длина 450 мм, диаметр 32 мм | 6270 | 6270
00-00135340 | PPA-06L | CARDDEX | Комплект преграждающих планок типа "Антипаника" из стали с полимерным покрытием. Длина 650 мм, диаметр 32 мм, комплект 3 шт. | 9360 | 9360
00-00038566 | PPA-06R (алюминий) | CARDDEX | Комплект из ТРЁХ преграждающих планок антипаника для скоростного усиленного Турникета -трипода, материал- алюминий. Длина 450 мм, диаметр 32 мм | 8870 | 8870
00-00086578 | PPA-07X (алюминий, для STL) | CARDDEX | Комплект из ТРЁХ преграждающих планок для турникета с функцией автоматической "Антипаники", материал- алюминий. Длина 500 мм, диаметр 38 мм | 14370 | 14370
00-00135445 | PPS-05L | CARDDEX | Комплект преграждающих планок типа «Стандарт» из нержавеющей стали "PPS-05L". Длина 650 мм, диаметр 32 мм, комплект 3 шт. | 10700 | 10700
00-00042161 | PPS-05R (нержавеющая сталь) | CARDDEX | Комплект из трех преграждающих планок для скоростного усиленного турникета -трипода, материал- нержавеющая сталь. Длина 450 мм, диаметр 32 мм. | 9040 | 9040
00-00135419 | PPS-06L | CARDDEX | Комплект преграждающих планок Антипаника из нержавеющей стали "PPS-06L". Длина 650 мм, диаметр 32 мм, комплект 3 шт. | 12620 | 12620
00-00047667 | PPS-06R (нержавеющая сталь) | CARDDEX | Комплект из ТРЁХ преграждающих планок антипаника для скоростного усиленного Турникета -трипода, материал- нержавеющая сталь. Длина 450 мм, диаметр 32 мм. | 11250 | 11250
00-00130057 | PPS-07X | CARDDEX | Автоматические преграждающие планки «Антипаника» из шлифованной нержавеющей стали. Позволяют перекрывать зону прохода шириной 500 мм. Исполнение из нержавеющей стали обеспечивает наиболее высокую прочность и эстетичный внешний вид. Планки с легкостью устанавливаются в турникеты и электронные проходные серии «STL». | 13730 | 13730
00-00076463 | RTA-011 | CARDDEX | Секция "Антипаника" из стали с полимерным покрытием и механическим ригельным замком, ширина прохода 1200 мм, размеры: 1460 х 1005 мм, 30 кг. | 27100 | 27100
00-00090803 | DS-B220X-Dp90 | HikVision | Пластиковая створка для распашных турникетов DS-K3B220LX (900 мм), 1 пара | 15790 | 14211
00-00088182 | K3B601-DP950(8mm) | HikVision | Пластиковая створка для распашных турникетов DS-K3B220LX (900 мм) | Уточняйте у менеджера | Уточняйте у менеджера
03-00003447 | PERCo-AA-01 | PERCo | Преграждающие планки Антипаника, комплект 3 шт. | 24648 | 22183
03-00003448 | PERCo-AA-04 | PERCo | Преграждающие планки Антипаника, комплект 3 шт. | 24648 | 22183
03-00008320 | PERCo-AS-01 | PERCo | Стандартные преграждающие планки, комплект 3 шт. | 12324 | 11092
03-00003450 | PERCo-AS-04 | PERCo | Стандартные преграждающие планки, комплект 3 шт. | 12324 | 11092
03-00008754 | PERCo-AS-05 | PERCo | Стандартные преграждающие планки, сталь, покрытие «муар», черный цвет, комплект 3шт. | 7272 | 6545
00-00019876 | PERCo-ATG-300 | PERCo | Комплект створок (2 шт.) шириной 300 мм для турникета «Скоростной проход» серии PERCo-ST-01 и PERCo-STD-01 | 32621 | 29359
00-00019878 | PERCo-ATG-300H | PERCo | Комплект створок (2 шт.) шириной 300 мм увеличенной высоты (1300 мм) для турникета «Скоростной проход» для PERCo-ST-01 и PERCo-STD-01 | 58747 | 52872
00-00019877 | PERCo-ATG-425 | PERCo | Комплект створок (2 шт.) шириной 425 мм для турникета «Скоростной проход» PERCo-ST-01 и PERCo-STD-01 | 49144 | 44230
00-00104444 | PERCo-ATG-425H | PERCo | Комплект створок (2 шт.) шириной 425 мм увеличенной высоты (1500 мм) для турникета «Скоростной проход» PERCo-ST01 | 70375 | 63338
00-00019875 | PERCo-STD-01 (без крышек и створок) | PERCo | Секция двусторонняя турникета "Скоростной проход" (без крышки и створок) для эксплуатации внутри помещений. Исполнение: нержавеющая сталь. Комплект поставки: Секция двусторонняя, пульт управления. | 700856 | 630770
00-00131254 | БЛОКПОСТ КЛ М1 серия СПЕКТР V | ИРА-ПРОМ | Полноростовая механическая калитка. Пропускная способность (чел/мин) 12-15. Напряжение индикаторной лампы (В)12. Степень защищенности (IP) 54. | 280386.9 | 245605.5
00-00131253 | БЛОКПОСТ СПЕКТР СТ 8М серия Z | ИРА-ПРОМ | Полноростовая механическая калитка. Ширина прохода (мм)- 1200. Пропускная способность (чел/мин) - 12-15. Степень защищенности (IP)- 54. | 370899.9 | 326304.45
00-00037851 | Ростов-Дон Штанга турникета-трипода "антипаника" L | РостЕвроСтрой | Штанга турникета-трипода "антипаника" L=700мм. | 5253.99 | 4991.29
03-00006203 | Ростов-Дон Штанга турникета-трипода "антипаника" | РостЕвроСтрой | Штанга турникета-трипода "антипаника" из нержавеющей стали ф32мм. | 3977.3 | 3778.44
03-00001456 | Ростов-Дон Штанга турникета-трипода (диаметр 32 мм | РостЕвроСтрой | Штанга турникета-трипода (диаметр 32 мм) из нержавеющей стали. | 3252.62 | 3089.99
00-00017231 | Ростов-Дон Штанга турникета-трипода диамагнитная д | РостЕвроСтрой | Штанга турникета-трипода диамагнитная диэлектрическая из полимерного немагнитного материала. | 5492.01 | 5217.41
Турникет
00-00086579 | STL-01 | CARDDEX | Электромеханический турникет-трипод, с автоматической системой «Антипаника», окрашенная сталь, световая индикация, ширина прохода 550 мм, 12 В, 1,5 А, IP41, +1…+45 °С, 740х759х1045 мм, 35 кг. БЕЗ преграждающих планок | 96520 | 96520
00-00135405 | STL-01AE | CARDDEX | Компактная автономная проходная; в комплекте: стойка компактного турникета с механизмом ТМ-2; контроллер турникета «CBU-260»; встроенные бесконтактные считыватели EM-Marin; 12В DC; 3000 мА; 436х258х1040 мм; 35 кг; БЕЗ ПЛАНОК | 102770 | 102770
00-00135442 | STL-01AM | CARDDEX | Компактная автономная проходная; в комплекте: стойка компактного турникета с механизмом ТМ-2; контроллер турникета «CBU-260»; встроенные бесконтактные считыватели Mifare; 12В DC; 3000 мА; 436х258х1040 мм; 35 кг; БЕЗ ПЛАНОК | 102770 | 102770
00-00135453 | STL-01NE | CARDDEX | Компактная сетевая проходная; в комплекте: стойка компактного турникета с механизмом ТМ-2; встроенные бесконтактные считыватели EM-Marin; контроллер турникета «CBU-290», работает по сети Ethernet с бесплатным ПО CARDDEX «TimeWork»; 12В DC; 3000 мА; +1…+50°C; 436х258х1040 мм ; 35 кг; БЕЗ ПЛАНОК | 110610 | 110610
00-00135494 | STL-01NM | CARDDEX | Компактная сетевая проходная в комплекте: стойка компактного турникета с механизмом ТМ-2; контроллер турникета «CBU-290», работает по сети Ethernet с бесплатным ПО CARDDEX «TimeWork», встроенные бесконтактные считыватели Mifare; 12В DC; 3000 мА; +1…+50°C; 436х258х1040 мм ; 35 кг; БЕЗ ПЛАНОК | 110610 | 110610
00-00135319 | STL-02 | CARDDEX | Электромеханический турникет-трипод в навесном корпусе, с автоматической системой «Антипаника», окрашенная сталь, световая индикация, ширина прохода 550 мм, 12 В, 1,5 А, IP41, +1…+50 °С, 740х757х662 мм, 25 кг. БЕЗ преграждающих планок. | 75970 | 75970
00-00135461 | STL-02AE | CARDDEX | Навесная автономная проходная; 12В DC; 1,5 А; +1…+50°C; 350х256х328 мм; 25 кг; в комплекте: стойка навесного турникета с механизмом ТМ-2, контроллер турникета "CBU-260", встроенные бесконтактные считыватели EM-Marin; БЕЗ ПЛАНОК. | 82210 | 82210
00-00135489 | STL-02AM | CARDDEX | Навесная автономная проходная; 12В DC; 1,5 А; +1…+50°C; 350х256х328 мм; 25 кг; в комплекте: стойка навесного турникета с механизмом ТМ-2, контроллер турникета "CBU-260", встроенные бесконтактные считыватели Mifare; БЕЗ ПЛАНОК. | 82210 | 82210
00-00135488 | STL-02NE | CARDDEX | Навесная сетевая проходная; 12В DC; 1,5 А; +1…+50°C; 350х256х328 мм; 25 кг, в комплекте: стойка навесного турникета с механизмом ТМ-2, контроллер турникета "CBU-290", работает по сети Ethernet с бесплатным ПО CARDDEX «TimeWork», встроенные бесконтактные считыватели EM-Marin; БЕЗ ПЛАНОК. | 90060 | 90060
00-00135499 | STL-02NM | CARDDEX | Навесная сетевая проходная; 12В DC; 1,5 А; +1…+50°C; 350х256х328 мм; 25 кг, в комплекте: стойка навесного турникета с механизмом ТМ-2, контроллер турникета "CBU-290", работает по сети Ethernet с бесплатным ПО CARDDEX «TimeWork», встроенные бесконтактные считыватели Mifare; БЕЗ ПЛАНОК. | 90060 | 90060
00-00135318 | STL-03 | CARDDEX | Электромеханический турникет-трипод в тумбовом корпусе, с автоматической системой «Антипаника», окрашенная сталь, световая индикация, ширина прохода 550 мм, 12 В, 3 А, IP41, +1…+50 °С, 268х890х1054 мм, 45 кг. БЕЗ преграждающих планок. | 134010 | 134010
00-00135439 | STL-03AE | CARDDEX | Тумбовая автономная проходная; 12В DC; 1,5 А; +1...+50°C; IP41; 890х268х1054 мм; 45 кг; в комплекте: стойка тумбового турникета с механизмом ТМ-2; контроллер турникета «CBU-260»; комплект датчиков несанкционированного прохода с сигнальной лампой; встроенные бесконтактные считыватели EM-Marin; БЕЗ ПЛАНОК. | 141510 | 141510
00-00135465 | STL-03AM | CARDDEX | Тумбовая автономная проходная; 12В DC; 1,5 А; +1...+50°C; IP41; 890х268х1054 мм; 45 кг; в комплекте: стойка тумбового турникета с механизмом ТМ-2; контроллер турникета «CBU-260»; комплект датчиков несанкционированного прохода с сигнальной лампой; встроенные бесконтактные считыватели Mifare; БЕЗ ПЛАНОК. | 141510 | 141510
00-00135449 | STL-03NE | CARDDEX | Тумбовая сетевая проходная; 12В DC; 1,5 А; +1...+50°C; IP41; 890х268х1054 мм; 45 кг; в комплекте: стойка тумбового турникета с механизмом ТМ-2, контроллер турникета «CBU-290», работает по сети Ethernet с бесплатным ПО CARDDEX «TimeWork», комплект датчиков несанкционированного прохода с сигнальной лампой, встроенные бесконтактные считыватели EM-Marin; БЕЗ ПЛАНОК. | 150910 | 150910
00-00130056 | STL-04 | CARDDEX | Двухпроходной электромеханический турникет-трипод, с автоматической системой «Антипаника», окрашенная сталь, световая индикация, ширина прохода 2х550 мм, 12 В, 6 А, IP41, +1…+50 °С, 740х1517х1045 мм, 54 кг. БЕЗ преграждающих планок | 210890 | 210890
00-00135487 | STL-04AE | CARDDEX | Двухпроходная автономная проходная; 12В DC; 5,2 А; IP41; +1...+50°C; 436х514х1040 мм; 70 кг; в комплекте: стойка двойного турникета с механизмом ТМ-2; контроллер турникета «CBU-260»; встроенные бесконтактные считыватели EM-Marin; БЕЗ ПЛАНОК. | 225870 | 225870
00-00135464 | STL-04AM | CARDDEX | Двухпроходная автономная проходная; 12В DC; 5,2 А; IP41; +1...+50°C; 436х514х1040 мм; 70 кг; в комплекте: стойка двойного турникета с механизмом ТМ-2; контроллер турникета «CBU-260»; встроенные бесконтактные считыватели Mifare; БЕЗ ПЛАНОК. | 225870 | 225870
00-00135475 | STL-04NE | CARDDEX | Двухпроходная сетевая проходная; 12В DC; 5,2 А; IP41; +1...+50°C; 436х514х1040 мм; 70 кг; в комплекте: стойка двойного турникета с механизмом ТМ-2, контроллер турникета "CBU-290", работает по сети Ethernet с бесплатным ПО CARDDEX «TimeWork», встроенные считыватели EM-Marin; БЕЗ ПЛАНОК. | 244680 | 244680
00-00135452 | STL-04NM | CARDDEX | Двухпроходная сетевая проходная 12В DC; 5,2 А; IP41; +1...+50°C; 436х514х1040 мм; 70 кг; в комплекте: стойка двойного турникета с механизмом ТМ-2, контроллер турникета "CBU-290", работает по сети Ethernet с бесплатным ПО CARDDEX «TimeWork», встроенные считыватели EM-Marin; БЕЗ ПЛАНОК. | 244680 | 244680
00-00074497 | STR-01 | CARDDEX | Электромеханический турникет-трипод, окрашенная сталь, световая индикация, ширина прохода 550 мм, 12 В, 1,5 А, IP41, +1…+45 °С, 750х785х955 мм, 30 кг. БЕЗ преграждающих планок | 57350 | 57350
00-00135314 | STR-01AE | CARDDEX | Компактная автономная проходная; в комплекте: стойка турникета, автономный контроллер CBU-260, встроенные считыватели формата EM-Marin; БЕЗ ПЛАНОК, 12В DC; 0,2 А; +1…+50°C; IP41; 255х279х955 мм; 30 кг. | 63600 | 63600
00-00135415 | STR-01AM | CARDDEX | Компактная автономная проходная; в комплекте: стойка турникета, автономный контроллер CBU-260, встроенные считыватели формата Mifare; БЕЗ ПЛАНОК, 12В DC; 0,2 А; +1…+50°C; IP41; 255х279х955 мм; 30 кг. | 63600 | 63600
00-00135443 | STR-01NE | CARDDEX | Компактная сетевая проходная в комплекте: считыватели EM-Marin; сетевой контроллер «CBU-290» работает по сети Ethernet с бесплатным ПО CARDDEX «TimeWork»; 12В DC; 0,2 А; +1…+50°C; IP41; 255х278х955 мм; 30 кг; БЕЗ ПЛАНОК. | 71440 | 71440
00-00135320 | STR-01NM | CARDDEX | Компактная сетевая проходная; в комплекте: считыватели Mifare; сетевой контроллер «CBU-290» работает по сети Ethernet с бесплатным ПО CARDDEX «TimeWork»; 12В DC; 0,2 А; +1…+50°C; IP41; 255х278х955 мм; 30 кг; БЕЗ ПЛАНОК. | 71440 | 71440
00-00135295 | STR-03 | CARDDEX | Электромеханический турникет-трипод в тумбовом корпусе, окрашенная сталь, световая индикация, ширина прохода 550 мм, 12 В, 1,5 А, IP41, +1…+50 °С, 740х938х1052 мм, 45 кг. БЕЗ преграждающих планок. | 117060 | 117060
00-00135480 | STR-03AE | CARDDEX | Тумбовая автономная проходная; в комплекте: считыватели формата EM-Marin; автономный контроллер «CBU-260»; 12В DC; 3000 мА; +1...+50°C; IP41; 240х938х1052 мм; 45 кг; БЕЗ ПЛАНОК. | 124540 | 124540
00-00135365 | STR-03AM | CARDDEX | Тумбовая автономная проходная; в комплекте: считыватели формата Mifare; автономный контроллер «CBU-260»; 12В DC; 3000 мА; +1...+50°C; IP41; 240х938х1052 мм; 45 кг; БЕЗ ПЛАНОК. | 124540 | 124540
00-00135491 | STR-03NE | CARDDEX | Тумбовая сетевая проходная в комплекте: считыватели EM-Marin; сетевой контроллер «CBU-290» работает по сети Ethernet с бесплатным ПО CARDDEX «TimeWork»; 12В DC; 3000 мА; +1...+50°C; IP41; 240х938х1052 мм; 45 кг; БЕЗ ПЛАНОК. | 133950 | 133950
00-00135462 | STR-03NEC | CARDDEX | Комплект тумбовой сетевой проходной; считыватели EM-Marin; сетевой контроллер «CBU-290» работает по сети Ethernet с бесплатным ПО CARDDEX «TimeWork»; ширина прохода 500 мм; 12В DC; 3000 мА; +1...+50°C; IP41; 140х938х1052 мм; 45 кг; в комплекте: тумбовый турникет «STR-03», комплект преграждающих планок Антипаника «PPA-06R», проводной пульт управления турникетом «TW-02». | 145060 | 145060
00-00135490 | STR-03NM | CARDDEX | Тумбовая сетевая проходная; в комплекте: считыватели EM-Marin; сетевой контроллер «CBU-290» работает по сети Ethernet с бесплатным ПО CARDDEX «TimeWork»; 12В DC; 3000 мА; +1...+50°C; IP41; 240х938х1052 мм; 45 кг; БЕЗ ПЛАНОК. | 133950 | 133950
00-00131394 | STR-04 | CARDDEX | Двухпроходной турникет; в комплекте: стойка двойного турникета с механизмом ТМ-1, контроллер турникета «CBU-240»; 12В DC; 3А; IP41; +1...+50°C; 279х513х952 мм; 50 кг; БЕЗ ПЛАНОК. | 123740 | 123740
00-00135436 | STR-04AE | CARDDEX | Двухпроходная автономная проходная в комплекте: стойка двойного турникета с механизмом ТМ-1, контроллер турникета «CBU-260», встроенные считыватели EM-Marin; 12В DC; 3А; IP41; +1...+50°C; 279х513х952 мм; 50 кг; БЕЗ ПЛАНОК. | 138720 | 138720
00-00135429 | STR-04AM | CARDDEX | Двухпроходная автономная проходная; в комплекте: стойка двойного турникета с механизмом ТМ-1, контроллер турникета «CBU-260», встроенные считыватели Mifare; 12В DC; 3А; IP41; +1...+50°C; 279х513х952 мм; 50 кг; БЕЗ ПЛАНОК. | 138720 | 138720
00-00135477 | STR-04NE | CARDDEX | Двухпроходная сетевая проходная; в комплекте: стойка двойного турникета с механизмом ТМ-1, встроенные считыватели Mifare, контроллер турникета «CBU-290», работает по сети Ethernet с бесплатным ПО CARDDEX «TimeWork»; 12В DC; 3А; IP41; +1...+50°C; 240х938х1052 мм; 50 кг; БЕЗ ПЛАНОК. | 157530 | 157530
00-00135350 | STR-04NM | CARDDEX | Двухпроходная сетевая проходная; в комплекте: стойка двойного турникета с механизмом ТМ-1, встроенные считыватели EM-Marin, контроллер турникета «CBU-290» работает по сети Ethernet с бесплатным ПО CARDDEX «TimeWork»; 12В DC; 3А; IP41; +1...+50°C; 240х938х1052 мм; 50 кг; БЕЗ ПЛАНОК. | 157530 | 157530
00-00135336 | STR-L01 | CARDDEX | Электромеханический турникет-трипод, окрашенная сталь, световая индикация, плата "CBU-240", ширина прохода 700 мм, 12 В, 1,5 А, IP41, +1…+50°C, габаритные размеры без планок 279х295х986 мм, 35 кг. БЕЗ ПЛАНОК! | 60790 | 60790
00-00135397 | STR-L01C | CARDDEX | Электромеханический турникет-трипод, окрашенная сталь, световая индикация, плата "CBU-240", ширина прохода 700 мм, 12 В, 1,5 А, IP41, +1…+50°C, габаритные размеры без планок 279х295х986 мм, 35 кг. Состав комплекта: Компактный турникет «STR-L01»; Комплект преграждающих планок Антипаника "PPA-06L" (650мм); Проводной пульт управления турникетом "TW-02". | 72390 | 72390
00-00135446 | STR-L01E | CARDDEX | Электромеханический турникет-трипод со встроенными считывателями EM-Marine, окрашенная сталь, световая индикация, плата "CBU-240", ширина прохода 700 мм, 12 В, 1,5 А, IP41, +1…+50°C, габаритные размеры без планок 279х295х986 мм, 35 кг. БЕЗ ПЛАНОК! | 65570 | 65570
00-00135441 | STR-L01M | CARDDEX | Электромеханический турникет-трипод со встроенными считывателями Mifare, окрашенная сталь, световая индикация, плата "CBU-240", ширина прохода 700 мм, 12 В, 1,5 А, IP41, +1…+50°C, габаритные размеры без планок 279х295х986 мм, 35 кг. БЕЗ ПЛАНОК! | 65570 | 65570
00-00108115 | DHI-ASGB110K-L | Dahua | Распашной турникет, корпус из нержавеющей стали 304 толщиной 1,0 мм. 4 пары встроенных ИК-детекторов. Бесщеточный серводвигатель постоянного тока. Автоматическое закрытие, если никто не входит в турникет по истечении заданного времени. Аудио и визуальная сигнализация. MCBF (среднее количество циклов наработки на отказ) составляет более 3 миллионов раз. Защита от сдавливания и предотвращения столкновений. 9 комбинаций режимов прохода. Настройка скорости открытия и закрытия, время прохода и время до закрытия. Поддерживает вторую аутентификацию и запоминание передаваемых данных для входа и выхода. Несколько методов аутентификации: лицо, отпечаток пальца, QR-код и их комбинации. Левая стойка без отверстия для ASI | 130490 | 117441
00-00108116 | DHI-ASGB110K-R | Dahua | Распашной турникет, корпус из нержавеющей стали 304 толщиной 1,0 мм. 4 пары встроенных ИК-детекторов. Бесщеточный серводвигатель постоянного тока. Автоматическое закрытие, если никто не входит в турникет по истечении заданного времени. Аудио и визуальная сигнализация. MCBF (среднее количество циклов наработки на отказ) составляет более 3 миллионов раз. Защита от сдавливания и предотвращения столкновений. 9 комбинаций режимов прохода. Настройка скорости открытия и закрытия, время прохода и время до закрытия. Поддерживает вторую аутентификацию и запоминание передаваемых данных для входа и выхода. Несколько методов аутентификации: лицо, отпечаток пальца, QR-код и их комбинации. Правая стойка без отверстия для ASI. | 130490 | 117441
00-00108117 | DHI-ASGB120K-D | Dahua | Распашной турникет, корпус из нержавеющей стали 304 толщиной 1,0 мм. 4 пары встроенных ИК-детекторов. Бесщеточный серводвигатель постоянного тока. Автоматическое закрытие, если никто не входит в турникет по истечении заданного времени. Аудио и визуальная сигнализация. MCBF (среднее количество циклов наработки на отказ) составляет более 3 миллионов раз. Защита от сдавливания и предотвращения столкновений. 9 комбинаций режимов прохода. Настройка скорости открытия и закрытия, время прохода и время до закрытия. Поддерживает вторую аутентификацию и запоминание передаваемых данных для входа и выхода. Несколько методов аутентификации: лицо, отпечаток пальца, QR-код и их комбинации. Центральная стойка распашного турникета без отверстия ASI. | 179090 | 161181
00-00121075 | DHI-ASGG100BL | Dahua | Турникет трипод Холоднокатаная сталь Питание 100-240В AC Потребление до 17Вт До 2-х направлений прохода Пропускная способность от 20 до 30 ч/мин Ширина прохода 600мм Срок службы более 1млн. раз | 46090 | 41481
00-00121077 | DHI-ASGG100FL | Dahua | Турникет трипод Сталь SUS304 Питание 100-240В AC Потребление до 17Вт До 2-х направлений прохода Пропускная способность от 20 до 30 ч/мин Ширина прохода 600мм Срок службы более 1млн. раз | 56290 | 50661
00-00121078 | DHI-ASGG101FL | Dahua | Турникет трипод Сталь SUS304 Питание 100-240В AC Потребление до 17Вт До 2-х направлений прохода Пропускная способность от 20 до 30 ч/мин Ширина прохода 600мм Срок службы более 1млн. Раз C отверстием для ASI | 56290 | 50661
00-00121076 | DHI-ASGG120B | Dahua | Турникет трипод Холоднокатаная сталь Питание 100-240В AC Потребление до 17Вт До 2-х направлений прохода Пропускная способность от 20 до 30 ч/мин Ширина прохода 600мм Срок службы более 1млн. раз Встроенные считыватель и контроллер | 58890 | 53001
00-00121079 | DHI-ASGG120F | Dahua | Турникет трипод Сталь SUS304 Питание 100-240В AC Потребление до 17Вт До 2-х направлений прохода Пропускная способность от 20 до 30 ч/мин Ширина прохода 600мм Срок службы более 1млн. раз Встроенные считыватель и контроллер | 71690 | 64521
00-00108118 | DHI-ASGG120T | Dahua | Турникет трипод Сталь SUS304 0.8mm Питание 220В AC, 50/60Гц Потребление до 40Вт До 2-х направлений прохода Пропускная способность от 20 до 30 ч/мин Ширина прохода 800мм Срок службы более 1млн. раз Интегрируется с модулями распознавания лиц, отпечатков пальцев и QR-кода для различных методов разблокировки | 92090 | 82881
00-00121080 | DHI-ASGG121F | Dahua | Турникет трипод Сталь SUS304 Питание 100-240В AC Потребление до 17Вт До 2-х направлений прохода Пропускная способность от 20 до 30 ч/мин Ширина прохода 600мм Срок службы более 1млн. раз Встроенные считыватель и контроллер C отверстием для ASI | 76790 | 69111
00-00088179 | DS-K3B220LX-L/Dp65 | HikVision | Турникет с распашными створками (левая часть) 4 пар датчиков прохода; скорость прохода 20-60 чел/мин; ширина прохода 650 мм; 900 мм (отдельно заказать створку); материал корпуса: SUS304, Сигнализация о незнакомого персонала; защита от слежения; функция защиты от защемления, Функция предотвращения столкновений; дверь автоматически открывается при выключении питания, Использование для внутреннего и наружного применения; | 145990 | 131391
00-00088180 | DS-K3B220LX-M/Dp65 | HikVision | Турникет с распашными створками (Средняя часть) 4 пар датчиков прохода; скорость прохода 20-60 чел/мин; ширина прохода 650 мм; 900 мм (отдельно заказать створку); материал корпуса: SUS304, Сигнализация о незнакомого персонала; защита от слежения; функция защиты от защемления, Функция предотвращения столкновений; дверь автоматически открывается при выключении питания, Использование для внутреннего и наружного применения; | 218390 | 196551
00-00088181 | DS-K3B220LX-R/Dp65 | HikVision | Турникет с распашными створками (Правая часть) 4 пар датчиков прохода; скорость прохода 20-60 чел/мин; ширина прохода 650 мм; 900 мм (отдельно заказать створку); материал корпуса: SUS304, Сигнализация о незнакомого персонала; защита от слежения; функция защиты от защемления, Функция предотвращения столкновений; дверь автоматически открывается при выключении питания, Использование для внутреннего и наружного применения; | 145990 | 131391
00-00104275 | DS-K3G200LX-R/Dm55 | HikVision | Турникет-трипод, скорость прохода более 25 чел/мин, ширина прохода 550 мм, Нержавеющая сталь SUS304, толщина корпуса: 1,2 мм, толщина боковой двери: 0,8 мм, 110~230VAC MCBF: 2 миллион проходов, антипаника Использование в помещении | 61990 | 55791
00-00104274 | DS-K3G200LX-R/Dm55adapter | HikVision | Турникет-трипод, скорость прохода более 30 чел/мин, ширина прохода 550 мм, Нержавеющая сталь SUS304, толщина корпуса: 1,2 мм, толщина боковой двери: 0,8 мм, 12 В DC 3 А MCBF: 2 миллион проходов, антипаника Версия c адаптером способна выдерживать температуру от -5 до 45°C и подходит для использования исключительно в помещениях. Использование в помещении | 61990 | 55791
00-00104276 | DS-K3G200LX-R/Pg-Dm55 | HikVision | Турникет-трипод, скорость прохода более 30 чел/мин, ширина прохода 550 мм, Нержавеющая сталь SUS304, толщина корпуса: 1,2 мм, толщина боковой двери: 0,8 мм, 12 В DC 3 А MCBF: 2 миллион проходов, антипаника На верхнем покрытии имеют отверстия для установки для терминала Hikvision с разпознаванием лиц Кронштейн для терминала Hikvision с разпознаванием лиц нужно отдельно заказать Использование в помещении | 61990 | 55791
00-00104277 | DS-K3G200X-R/M-Dm55 | HikVision | Турникет-трипод, скорость прохода более 25 чел/мин, ширина прохода 550 мм, Нержавеющая сталь SUS304, толщина корпуса: 1,2 мм, толщина боковой двери: 0,8 мм, 110~230VAC MCBF: 2 миллион проходов, антипаника Встроенные контроллер доступа DS-K2802 и считыватели Mifare 1K Использование в помещении | 80890 | 72801
00-00088176 | DS-K3G201-R/Dm55 | HikVision | Турникет-трипод, скорость прохода более 25 чел/мин, ширина прохода 550 мм, Нержавеющая сталь SUS304, толщина корпуса: 1,2 мм, толщина боковой двери: 0,8 мм, 110~230VAC MCBF: 1 миллион проходов Встроенные контроллер доступа DS-K2802 и считыватель M1 Использование в помещении | 58790 | 52911
00-00088178 | DS-K3G201-R/M-Dm55 | HikVision | Турникет-трипод, скорость прохода более 25 чел/мин, ширина прохода 550 мм, Нержавеющая сталь SUS304, толщина корпуса: 1,2 мм, толщина боковой двери: 0,8 мм, 110~230VAC MCBF: 1 миллион проходов Встроенные контроллер доступа DS-K2802 и считыватель M1 Использование в помещении | 75590 | 68031
00-00088177 | DS-K3G201-R/Pa-Dm55 | HikVision | Турникет-трипод, скорость прохода более 30 чел/мин, ширина прохода 550 мм, Нержавеющая сталь SUS304, толщина корпуса: 1,2 мм, толщина боковой двери: 0,8 мм, 12 В DC 3 А MCBF: 1 миллион проходов В комплекте 2 шт. кронштейна для терминала Hikvision с разпознаванием лиц (терминал необходимо заказывать отдельно) Использование в помещении | 58790 | 52911
00-00104271 | DS-K3G201X-R/Dm55 | HikVision | Турникет-трипод, скорость прохода более 25 чел/мин, ширина прохода 550 мм, Нержавеющая сталь SUS304, толщина корпуса: 1,2 мм, толщина боковой двери: 0,8 мм, 110~230VAC MCBF: 1 миллион проходов, антипаника Использование в помещении | 61990 | 55791
00-00104272 | DS-K3G201X-R/E-Dm55 | HikVision | Турникет-трипод, скорость прохода более 25 чел/мин, ширина прохода 550 мм, Нержавеющая сталь SUS304, толщина корпуса: 1,2 мм, толщина боковой двери: 0,8 мм, 110~230VAC MCBF: 1 миллион проходов, антипаника Встроенные контроллер доступа DS-K2802 и считыватель Em-marine Использование в помещении | 80890 | 72801
00-00104273 | DS-K3G201X-R/M-Dm55 | HikVision | Турникет-трипод, скорость прохода более 25 чел/мин, ширина прохода 550 мм, Нержавеющая сталь SUS304, толщина корпуса: 1,2 мм, толщина боковой двери: 0,8 мм, 110~230VAC MCBF: 1 миллион проходов, антипаника Встроенные контроллер доступа DS-K2802 и считыватели Mifare 1K Использование в помещении | 80890 | 72801
00-00104270 | DS-K3G201X-R/Pa-Dm55 | HikVision | Турникет-трипод, скорость прохода более 30 чел/мин, ширина прохода 550 мм, Нержавеющая сталь SUS304, толщина корпуса: 1,2 мм, толщина боковой двери: 0,8 мм, 12 В DC 3 А MCBF: 1 миллион проходов, антипаника На верхнем покрытии имеет отверстия для установки для терминала Hikvision с разпознаванием лиц В комплекте 2 шт. кронштейна для терминала Hikvision с разпознаванием лиц (терминал необходимо заказывать отдельно) Использование в помещении | 61990 | 55791
00-00040170 | PERCo-C-10B | PERCo | Крышка для TTD-10AB, TTD-10AC, TTD-10AP | 2781 | 2503
00-00040174 | PERCo-C-10F | PERCo | Крышка для установки биометрического считывателя, для TTD-10AB, TTD-10AC, TTD-10AP. | 6437 | 5793
00-00040171 | PERCo-C-10R | PERCo | Крышка для установки встроенного RFID-считывателя, для TTD-10AB, TTD-10AC, TTD-10AP | 5413 | 4872
00-00126094 | PERCo-FP-01Q.2 | PERCo | Панель передняя со встроенным сканером штрих-кода RCQ-700 | 48574 | 43717
00-00126095 | PERCo-FP-11Q.2 | PERCo | Панель передняя со встроенным сканером штрих-кода RCQ-700 | 48574 | 43717
00-00078266 | PERCo-KT02.9 (без планок) | PERCo | Электронная проходная для карт EMM/HID, карт MIFARE стандарта ISO 14443 с опцией защиты от копирования, смартфонов. (планки AS-01 или AA-01 приобретаются отдельно) | 91180 | 82062
00-00078263 | PERCo-KT02.9 с актив.ПО PERCo-SS01 (без планок) | PERCo | Электронная проходная для карт EMM/HID, карт MIFARE стандарта ISO 14443 с опцией защиты от копирования, смартфонов в комплекте с активированным ПО "Школа" Базовое . (планки AS-01 или AA-01 приобретаются отдельно) | Уточняйте у менеджера | Уточняйте у менеджера
00-00078261 | PERCo-KT02.9 с акт.ПО PERCo-WS,мод.ПО PERCo-WM01 | PERCo | Электронная проходная для карт EMM/HID, карт MIFARE стандарта ISO 14443 с опцией защиты от копирования, смартфонов в комплекте с активированным стандартным пакетом ПО PERCo-WS с модулем ПО PERCo-WM-01 «Учет рабочего времени». (планки AS-01 или AA-01 приобретаются отдельно) | Уточняйте у менеджера | Уточняйте у менеджера
00-00078268 | PERCo-KT02.9B (без планок) | PERCo | Электронная проходная со встроенными сканерами отпечатков пальцев. (планки AS-01 или AA-01 приобретаются отдельно) | 246962 | 222266
00-00078265 | PERCo-KT02.9B с актив.ПО PERCo-SS01 | PERCo | Электронная проходная со встроенными сканерами отпечатков пальцев в комплекте с активированным ПО "Школа" Базовое. (планки AS-01 или AA-01 приобретаются отдельно) | Уточняйте у менеджера | Уточняйте у менеджера
00-00058126 | PERCo-KT02.9B с акт.ПО PERCo-WS,мод.ПО PERCo-WM01 | PERCo | Электронная проходная со встроенными сканерами отпечатков пальцев в комплекте с активированным стандартным пакетом ПО PERCo-WS с модулем ПО PERCo-WM-01 «Учет рабочего времени». (планки AS-01 или AA-01 приобретаются отдельно) | Уточняйте у менеджера | Уточняйте у менеджера
00-00078267 | PERCo-KT02.9Q (без планок) | PERCo | Электронная проходная со встроенными сканерами штрих-кодов. (планки AS-01 или AA-01 приобретаются отдельно) | 184123 | 165711
00-00057862 | PERCo-KT05.9А Антипаника | PERCo | Электронная проходная с автоматическими преграждающими планками Антипаника для карт EMM/HID, карт Mifare стандарта ISO 14443 с опцией защиты от копирования, смартфонов. | 323985 | 291587
00-00138079 | PERCo-KT08.9A | PERCo | Электронная проходная с автоматическими преграждающими планками "Антипаника" для карт EMM/HID, карт MIFARE стандарта ISO 14443 с опцией защиты от копирования, смартфонов и банковских карт с NFC | 295046 | 265541
00-00060931 | PERCo-KTC01.9A Антипаника | PERCo | Электронная проходная с автоматическими преграждающими планками Антипаника и встроенным картоприемником для карт EMM/HID, карт Mifare стандарта ISO 14443 с опцией защиты от копирования, смартфонов | 428741 | 385867
00-00019922 | PERCo-RF01 0-01 | PERCo | Рама монтажная для турникета роторного полноростового RTD-15.1R, RTD-15.2R, исполнение: сталь, покрытие порошковой краской. | 70081 | 63073
00-00019926 | PERCo-RF01 0-03 | PERCo | Накладка верхняя для стыковки турникета PERCo-RTD-15 с калиткой PERCo-WHD-15 или секцией ограждения PERCo-MB-15. | 3219 | 2897
00-00019932 | PERCo-RF01 0-09 | PERCo | Кронштейн для стыковки турникета PERCo-RTD-15 с крышей PERCo-RTC-15, калиткой PERCo-WHD-15 или секцией ограждения PERCo-MB-15. | 3219 | 2897
00-00019934 | PERCo-RF01 0-11 | PERCo | Кронштейн для стыковки турникета PERCo-RTD-15 со стеной. | 3219 | 2897
00-00029168 | PERCo-RF16 | PERCo | Рама монтажная для турникета роторного полноростового для RTD-16.1, RTD-16.1S, RTD-16.2, RTD-16.2S, исполнение: сталь, покрытие порошковой краской. | 69787 | 62808
00-00031955 | PERCo-RF20 | PERCo | Рама монтажная для турникета роторного полноростового для RTD-20.1, RTD-20.1S, RTD-20.2, RTD-20.2S, исполнение: сталь, покрытие порошковой краской. | 118654 | 106789
00-00019921 | PERCo-RTC-15R | PERCo | Крыша турникета RTD-15.1R, RTD-15.2R, исполнение: стойки и каркас крыши – алюминиевые конструкции, покрытие «муар», светло-бежевый цвет с эффектом слюды, заполнение крыши –поликарбонатный пластик. Четыре вертикальные стойки, свод крыши из двух частей | 351132 | 316019
00-00029167 | PERCo-RTC-16 | PERCo | Крыша турникета для RTD-16.1, RTD-16.1S, RTD-16.2, RTD-16.2S, исполнение: стойки и каркас крыши – оцинкованная сталь, синий цвет, заполнение крыши – поликарбонатный пластик. Четыре вертикальные стойки, свод крыши из двух частей. | 316959 | 285263
00-00031954 | PERCo-RTC-20 | PERCo | Крыша турникета для RTD-20.1, RTD-20.1S, RTD-20.2, RTD-20.2S, исполнение: стойки и каркас крыши – оцинкованная сталь, синий цвет, заполнение крыши – поликарбонатный пластик. Четыре вертикальные стойки, свод крыши из двух частей. | 406311 | 365680
00-00138053 | PERCo-RTD-14.1 | PERCo | Полноростовый четырехлопастной моторизованный роторный турникет RTD-14.1 предназначен для полного перекрытия зоны прохода. Возможна эксплуатация турникета как внутри помещений, так и на открытом воздухе. Турникет RTD-14.1 применяется для управления доступом на объектах с повышенными требованиями к контролю доступа. Исполнение турникета из стали с комбинированным антикоррозийным покрытием (оцинкованная сталь и порошковая окраска), а также герметичная защита балки привода со степенью IP66 обеспечивает эксплуатацию турникета в условиях неблагоприятного воздействия окружающей среды, в том числе в регионах как с влажным, так и жарким сухим климатом. | 888427 | 799584
00-00138054 | PERCo-RTD-14.1S | PERCo | Полноростовый четырехлопастной моторизованный роторный турникет RTD-14.1S предназначен для полного перекрытия зоны прохода. Возможна эксплуатация турникета как внутри помещений, так и на открытом воздухе. Турникет RTD-14.1S применяется для управления доступом на объектах с повышенными требованиями к контролю доступа. Исполнение турникета из стали с комбинированным антикоррозийным покрытием (оцинкованная сталь и порошковая окраска), а также герметичная защита балки привода со степенью IP66 обеспечивает эксплуатацию турникета в условиях неблагоприятного воздействия окружающей среды, в том числе в регионах как с влажным, так и жарким сухим климатом. Модификации турникета с индексом «S» указывает, что турникет комплектуется ротором полностью выполненным из нержавеющей стали. | 921629 | 829466
00-00019919 | PERCo-RTD-15.1R (без крыши и монтажной рамы) | PERCo | Полноростовый роторный турникет с электромеханическим приводом. Для эксплуатации внутри помещений и на открытом воздухе. (рама PERCo-RF01 0-01 и крыша PERCo-RTC-15R приобретаются отдельно) | 1120843 | 1008759
00-00019920 | PERCo-RTD-15.2R (без крыши и монтажной рамы) | PERCo | Полноростовый роторный турникет с механическим приводом. Для эксплуатации внутри помещений и на открытом воздухе. (рама PERCo-RF01 0-01 и крыша PERCo-RTC-15R приобретаются отдельно) | 964297 | 867867
00-00029163 | PERCo-RTD-16.1 (без крыши и монтажной рамы) | PERCo | Полноростовый роторный турникет с электромеханическим приводом. Для эксплуатации внутри помещений и на открытом воздухе. | 837743 | 753969
00-00029164 | PERCo-RTD-16.1S (без крыши и монтажной рамы) | PERCo | Полноростовый роторный турникет с электромеханическим приводом. Для эксплуатации внутри помещений и на открытом воздухе. | 869051 | 782146
00-00029165 | PERCo-RTD-16.2 (без крыши и монтажной рамы) | PERCo | Полноростовый роторный турникет с механическим приводом. Для эксплуатации внутри помещений и на открытом воздухе. | 740304 | 666274
00-00029166 | PERCo-RTD-16.2S (без крыши и монтажной рамы) | PERCo | Полноростовый роторный турникет с механическим приводом. Для эксплуатации внутри помещений и на открытом воздухе. | 771466 | 694319
00-00031950 | PERCo-RTD-20.1 (без крыши и монтажной рамы) | PERCo | Сдвоенный полноростовый роторный турникет с электромеханическим приводом. Для эксплуатации внутри помещений и на открытом воздухе. | 1394288 | 1254859
00-00031951 | PERCo-RTD-20.1S (без крыши и монтажной рамы) | PERCo | Сдвоенный полноростовый роторный турникет с электромеханическим приводом. Для эксплуатации внутри помещений и на открытом воздухе. | 1522303 | 1370073
00-00031952 | PERCo-RTD-20.2 (без крыши и монтажной рамы) | PERCo | Сдвоенный полноростовый роторный турникет с механическим приводом. Для эксплуатации внутри помещений и на открытом воздухе. | 1257346 | 1131611
00-00031953 | PERCo-RTD-20.2S (без крыши и монтажной рамы) | PERCo | Сдвоенный полноростовый роторный турникет с механическим приводом. Для эксплуатации внутри помещений и на открытом воздухе. | 1385509 | 1246958
00-00081093 | PERCo-ST-01 (без крышек и створок) | PERCo | Турникет "Скоростной проход" (без крышек и створок) для эксплуатации внутри помещений. Исполнение: нержавеющая сталь. Комплектация: секция-MASTER, секция-SLAVE, пульт управления. | 917199 | 825479
00-00040177 | PERCo-ST-02.600 | PERCo | Турникет "Скоростной проход" для эксплуатации в закрытых помещениях. Для организации зон прохода с шириной 600 мм Исполнение: нержавеющая сталь. Секция-MASTER, секция-SLAVE, комплект створок из закаленного стекла, пульт управления. | 1342202 | 1207982
00-00040179 | PERCo-ST-02.600/900 | PERCo | Турникет "Скоростной проход" для эксплуатации в закрытых помещениях. Для организации проходной со смежными зонами прохода разной ширины (600 и 900 мм). Исполнение: нержавеющая сталь. Секция-MASTER, секция-SLAVE, комплект створок из закаленного стекла, пульт управления. | 1467148 | 1320433
00-00040178 | PERCo-ST-02.900 | PERCo | Турникет "Скоростной проход" для эксплуатации в закрытых помещениях. Для организации зон прохода с шириной 900 мм Исполнение: нержавеющая сталь. Секция-MASTER, секция-SLAVE, комплект створок из закаленного стекла, пульт управления. | 1450030 | 1305027
00-00078278 | PERCo-ST-11 (без крышек и преграждающих створок) | PERCo | Турникет "Скоростной проход" (без крышек и створок) для эксплуатации внутри помещений. Исполнение: нержавеющая сталь. Комплект поставки: Секция-MASTER, секция-SLAVE, пульт управления. Предназначен для работы внутри помещений. Подходит для организации VIP-проходных с повышенными требованиями к дизайну и комфортности прохода. Система слежения снабжена двумя уровнями инфракрасных датчиков, 24 пары расположены на верхнем уровне и 24 на нижнем, что гарантирует безопасность прохода при высокой пропускной способности, а также защиту от прохода двух и более человек одновременно. | 805639 | 725075
00-00040180 | PERCo-STD-02.600 | PERCo | Секция двусторонняя турникета "Скоростной проход" для эксплуатации в закрытых помещениях. Для организации зон прохода с шириной 600 мм | 990338 | 891304
00-00040181 | PERCo-STD-02.900 | PERCo | Секция двусторонняя турникета "Скоростной проход" для эксплуатации в закрытых помещениях. Для организации зон прохода с шириной 900 мм | 1140156 | 1026140
00-00078279 | PERCo-STD-11 (без крышек и преграждающих створок) | PERCo | Секция двусторонняя турникета "Скоростной проход" (без крышки и створок) для эксплуатации внутри помещений Исполнение: нержавеющая сталь. Комплект поставки: Секция двусторонняя, пульт управления. Предназначен для управления потоками людей на проходных административных учреждений, в банках, магазинах, вокзалах, аэропортах и т.п. | 602146 | 541931
03-00003466 | PERCo-T-5 (без планок) | PERCo | Турникет электромеханический для эксплуатации внутри помещений, светло-бежевый цвет (RAL 7032), шагрень. (Планки PERCo-AS-05, PERCo-AS-04 или PERCo-AA-04 приобретаются отдельно). Предназначен для управления потоками людей на проходных промышленных предприятий, в банках, административных учреждениях, магазинах, вокзалах, аэропортах и т.п. | 42629 | 38366
00-00137926 | PERCo-T-5 (без планок) | PERCo | Турникет-трипод является экономичным решением для обеспечения контроля доступа на проходных предприятий и организаций, где требуется полнофункциональное преграждающее устройство при ограниченном бюджете на оснащение проходной. | 42629 | 38366
00-00089769 | PERCo-TB01.9A | PERCo | Турникет тумбовый электромеханический с автоматическими преграждающими планками "Антипаника" и встроенными считывателями для карт EMM/HID, карт MIFARE стандарта ISO 14443 с опцией защиты от копирования, смартфонов, для эксплуатации внутри помещений, нержавеющая сталь | 307894 | 277105
00-00070179 | PERCo-TTD-03.1G (без планок и крышки) | PERCo | Турникет-трипод тумбовый эл/мех, для эксплуатации внутри помещений, темно-серый цвет. (планки AS-01 или AA-01, а также крышка приобретаются отдельно). Предназначен для управления потоками людей на проходных промышленных предприятий, в банках, административных учреждениях, магазинах, вокзалах, аэропортах и т.п. Количество турникетов, необходимое для обеспечения быстрого и удобного прохода людей, рекомендуется определять исходя из расчета пропускной способности турникета. | 188014 | 169213
00-00070180 | PERCo-TTD-03.1S (без планок и крышки) | PERCo | Турникет-трипод тумбовыйэл/мех, для эксплуатации внутри помещений, нержавеющая сталь. (планки AS-01 или AA-01, а также крышка приобретаются отдельно). Предназначен для управления потоками людей на проходных промышленных предприятий, в банках, административных учреждениях, магазинах, вокзалах, аэропортах и т.п. Количество турникетов, необходимое для обеспечения быстрого и удобного прохода людей, рекомендуется определять исходя из расчета пропускной способности турникета. | 243180 | 218862
00-00046247 | PERCo-TTD-03.2G (без планок) | PERCo | Турникет-трипод тумбовый электромеханический, для эксплуатации внутри помещений, со встроенным блоком управления, верхняя крышка из нержавеющей стали с двумя индикаторами, пульт управления. Исполнение: стойка – сталь, покрытие «муар», темно-серый цвет с эффектом слюды. Турникет может работать как автономно, от пульта управления или устройства радиоуправления, так и под управлением системы контроля доступа. Трехкнопочный пульт управления входит в стандартный комплект поставки. Для индикации разрешенного направления прохода на крышке стойки турникета расположены два светодиодных блока с яркими пиктограммами в виде зеленой стрелки или красного креста. Дополнительно, на плате встроенной электроники, есть выходы для подключения выносных индикаторов направления прохода. Управление турникетом осуществляется независимо для каждого направления прохода, т.е. задание режима прохода в одном направлении, не изменяет заданный режим прохода для другого направления. При работе в составе СКУД турникет | 217602 | 195842
00-00026683 | PERCo-TTD-03.2S (без планок) | PERCo | Турникет-трипод тумбовый электромеханический, для эксплуатации внутри помещений, со встроенным блоком управления, верхняя крышка из нержавеющей стали с двумя индикаторами, пульт управления. Исполнение: стойка – нержавеющая сталь. Турникет может работать как автономно, от пульта управления или устройства радиоуправления, так и под управлением системы контроля доступа. Для индикации разрешенного направления прохода на крышке стойки турникета расположены два светодиодных блока с яркими пиктограммами в виде зеленой стрелки или красного креста. Дополнительно, на плате встроенной электроники, есть выходы для подключения выносных индикаторов направления прохода. Управление турникетом осуществляется независимо для каждого направления прохода, т.е. задание режима прохода в одном направлении, не изменяет заданный режим прохода для другого направления. При работе в составе СКУД турникет поддерживает два режима управления – импульсный и потенциальный. Это обеспечивает корректную работу турникета в | 275951 | 248356
00-00019895 | PERCo-TTD-08A | PERCo | Турникет-трипод тумбовый электромеханический с автоматическими преграждающими планками Антипаника для эксплуатации на открытом воздухе. Турникет с преграждающими планками, со встроенным блоком управления, пульт управления, преграждающие планки. Автоматические преграждающие планки Антипаника, предназначен для организации двусторонней точки прохода на контролируемую территорию. Корпус турникета выполнен из нержавеющей стали. Допускается установка турникета на открытом воздухе. Современный дизайн и функциональные возможности турникета, отвечающие самым высоким требованиям к безопасности и удобству эксплуатации, позволяют отнести модель к элитному классу изделий. Количество турникетов, необходимое для обеспечения быстрого и удобного прохода людей, рекомендуется определять, исходя из пропускной способности турникета. Изготовителем рекомендуется устанавливать по одному турникету на каждые 500 человек, работающих в одну смену, или из расчета пиковой нагрузки 30 человек в минуту. | 368835 | 331952
00-00040167 | PERCo-TTD-10AB (без крышки) | PERCo | Турникет тумбовый электромеханический для эксплуатации на открытом воздухе с автоматическими преграждающими планками Антипаника, пульт управления. Рекомендуется устанавливать по одному турникету на каждые 500 человек, работающих в одну смену, или из расчета пиковой нагрузки 30 человек в минуту. Турникеты могут комплектоваться ограждениями. | 418287 | 376458
00-00040168 | PERCo-TTD-10AC (без крышки) | PERCo | Турникет тумбовый электромеханический с встроенным картоприемником для эксплуатации в закрытых помещениях, с автоматическими преграждающими планками Антипаника, пульт управления. Рекомендуется устанавливать по одному турникету на каждые 500 человек, работающих в одну смену, или из расчета пиковой нагрузки 30 человек в минуту. Турникеты могут комплектоваться ограждениями. | 472712 | 425441
00-00078316 | PERCo-TTD-12AB (без крышки) | PERCo | Турникет-трипод тумбовый моторизованный с автоматическими преграждающими планками "Антипаника", для эксплуатации на открытом воздухе. Крышка приоборетается отдельно. Предназначен для организации двусторонней точки прохода на контролируемую территорию. Для более комфортного прохода через турникет доворот преграждающих планок осуществляется при помощи электропривода. Также в турникете предусмотрена возможность быстрого открытия зоны прохода в экстренных ситуациях (функция автоматической «антипаники»). Отличительной особенностью данного изделия является его модульность, что дает возможность встраивания в турникет широкого спектра дополнительного оборудования: картоприемника, считывателей бесконтактных карт, биометрических считывателей, считывателей штрихкода, алкотестера и др. | 485587 | 437028
00-00078317 | PERCo-TTD-12AC (без крышки) | PERCo | Турникет-трипод тумбовый моторизованный с автоматическими преграждающими планками "Антипаника", со встроенным картоприемником для эксплуатации внутри помещений. Крышка приоборетается отдельно. Предназначен для организации двусторонней точки прохода на контролируемую территорию. Для более комфортного прохода через турникет доворот преграждающих планок осуществляется при помощи электропривода. Также в турникете предусмотрена возможность быстрого открытия зоны прохода в экстренных ситуациях (функция автоматической «антипаники»). Отличительной особенностью данного изделия является его модульность, что дает возможность встраивания в турникет широкого спектра дополнительного оборудования: картоприемника, считывателей бесконтактных карт, биометрических считывателей, считывателей штрихкода, алкотестера и др. | 540159 | 486143
03-00008899 | PERCo-TTR-04.1G (без планок) | PERCo | Турникет электромеханический для эксплуатации внутри помещений, темно-серый цвет. (планки AS-04 или AA-04 приобретаются отдельно). Предназначен для управления потоками людей на проходных промышленных предприятий, в банках, административных учреждениях, магазинах, вокзалах, аэропортах и т.п. | 123981 | 111583
00-00044930 | PERCo-TTR-04.1R (без планок) | PERCo | Турникет электромеханический для эксплуатации внутри помещений, светло-бежевый цвет. (планки AS-04 или AA-04 приобретаются отдельно). Предназначен для управления потоками людей на проходных промышленных предприятий, в банках, административных учреждениях, магазинах, вокзалах, аэропортах и т.п. | 123981 | 111583
00-00019889 | PERCo-TTR-04CW | PERCo | Турникет-трипод электромеханический со стандартными планками для эксплуатации на открытом воздухе. Исполнение: стойка – оцинкованная сталь, покрытие «муар», светло-бежевый цвет с эффектом слюды.Стойка с системой термо-регуляции, со встроеннымблоком управления, три стандартные преграждающие планки, пульт управления, предназначен для управления потоками людей на проходных промышленных предприятий, в банках, административных учреждениях, магазинах, вокзалах, аэропортах и т.п. Количество турникетов, необходимое для обеспечения быстрого и удобного прохода людей, рекомендуется определять исходя из расчета пропускной способности турникета. Изготовителем рекомендуется устанавливать по одному турникету на каждые 500 человек, работающих в одну смену, или из расчета пиковой нагрузки 30 человек в минуту. | 163108 | 146797
03-00011546 | PERCo-TTR-07.1G | PERCo | Турникет-трипод электромеханический с автоматическими планками Антипаника для эксплуатации в закрытых помещениях. Исполнение: стойка – сталь, покрытие «муар», темно-серый цвет с эффектом слюды. Стойка с автоматическими планками Антипаника, со встроенным блоком управления, пульт управления, предназначен для управления потоками людей на проходных промышленных предприятий, в банках, административных учреждениях, магазинах, вокзалах, аэропортах и т.п. с возможностью быстрой организации режима эвакуации в экстренных ситуациях. Количество турникетов, необходимое для обеспечения быстрого и удобного прохода людей, рекомендуется определять исходя из расчета пропускной способности турникета. Рекомендуется устанавливать по одному турникету на каждые 500 человек, работающих в одну смену, или из расчета пиковой нагрузки –30 человек в минуту. | 165900 | 149310
03-00007774 | PERCo-TTR-08A | PERCo | Турникет-трипод электромеханический с автоматическими планками Антипаника для эксплуатации на открытом воздухе. Исполнение: стойка – нержавеющая сталь. Стойка с автоматическими планками Антипаника, со встроенным блоком управления, пульт управления, предназначен для управления потоками людей на проходных промышленных предприятий, в банках, административных учреждениях, магазинах, вокзалах, аэропортах и т.п. В турникете предусмотрена возможность быстрого открытия зоны прохода для организации эвакуации в экстренных ситуациях. Количество турникетов, необходимое для обеспечения быстрого и удобного прохода людей, рекомендуется определять исходя из расчета пропускной способности турникета. Например, рекомендуется устанавливать по одному турникету на каждые 500 человек, работающих в одну смену, или из расчета пиковой нагрузки 30 человек в минуту. | 253618 | 228256
00-00060975 | PERCo-TTR-10AB Автомат. прегр. планки Антипаника | PERCo | Турникет-трипод электромеханический моторизованный для эксплуатации на открытом воздухе, предназначен для установки на полу и применяется в качестве компактного преграждающего устройства для управления потоками людей на проходных промышленных предприятий, в банках, административных учреждениях, магазинах, вокзалах, аэропортах. | 335509 | 301958
00-00060976 | PERCo-TTR-10AK Автомат. прегр. планки Антипаника | PERCo | Турникет-трипод электромеханический моторизованный для эксплуатации на открытом воздухе с креплением на стену, предназначен для настенного крепления и применяется в качестве компактного преграждающего устройства для управления потоками людей на проходных промышленных предприятий, в банках, административных учреждениях, магазинах, вокзалах, аэропортах. | 271818 | 244636
00-00060977 | PERCo-TTR-10AT Автомат. прегр. планки Антипаника | PERCo | Турникет-трипод электромеханический моторизованный для эксплуатации на транспорте с креплением на вертикальные трубы. | 282481 | 254233
00-00081094 | PERCo-TTR-11A | PERCo | Моторизованный турникет эл/мех для эксплуатации на открытом воздухе, с автоматическими преграждающими планками "Антипаника", пультом управления. | 379725 | 341753
00-00089458 | PERCo-ТВС01.9А | PERCo | Турникет тумбовый электромеханический с автоматическими преграждающими планками Антипаника, встроенным картоприемником и считывателями для карт EMM/HID, карт MIFARE стандарта ISO 14443 с опцией защиты от копирования, смартфонов, для эксплуатации внутри помещений, нержавеющая сталь Автоматические преграждающие планки "Антипаника". Предназначен для организации прохода на территорию объекта сотрудников / посетителей по постоянным / разовым пропускам на основе бесконтактных идентификаторов. При работе в составе СКУД турникет позволяет организовать изъятие пропусков – бесконтактных карт по различным признакам (разовые пропуска, пропуска, идущие с нарушением времени и/ или местоположения) при выходе с территории объекта. | 393587 | 354228
00-00085202 | P2-M v.1 | RusGate | Турникет-дуопод тумбовый с планками Антипаника в комплекте. Базовая модель со встроенными цветовыми индикаторами прохода с возможностью настройки по палитре RGB. Встроенный в турникет Wi-Fi модуль для дистанционного управления через Android приложение. Проводной пульт управления. | Уточняйте у менеджера | Уточняйте у менеджера
00-00085203 | P2-M v.1.2 | RusGate | Турникет-счетчик тумбовый STOP-COVID с планками Антипаника в комплекте. Базовая модель дополнена автономной аппаратной и программной возможностью подсчета проходов и мониторинга количества людей внутри периметра. Турникет автоматически блокирует вход, когда количество людей внутри периметра достигает установленного ограничения. Проводной пульт управления. | Уточняйте у менеджера | Уточняйте у менеджера
00-00085204 | P2-M v.2 EM+MF | RusGate | Автономный модуль с планками Антипаника в комплекте. Модель со считывателями EM-Marine+Mifare, позволяющая в автономном режиме осуществлять контроль доступа до 4000 пользователей. Фирменное Android приложение "МАСТЕР КАРТ". Проводной пульт управления. | Уточняйте у менеджера | Уточняйте у менеджера
00-00085205 | P2-M v.2.1 EM+MF | RusGate | Автономная проходная со встроенным модулем учета рабочего времени (УРВ), автономной памятью на 4000 пользователей, памятью на 4000 событий, считывателями EM-Marine+Mifare. с планками Антипаника в комплекте. Фирменное Android приложение "МАСТЕР КАРТ". Проводной пульт управления. | Уточняйте у менеджера | Уточняйте у менеджера
00-00085194 | P2-M-Slim v.1 | RusGate | Турникет-дуопод с планками Антипаника в комплекте. Базовая модель со встроенными цветовыми индикаторами прохода с возможностью настройки по палитре RGB. Встроенный в турникет Wi-Fi модуль для дистанционного управления через Android приложение. Проводной пульт управления. | Уточняйте у менеджера | Уточняйте у менеджера
00-00085195 | P2-M-Slim v.1.2 | RusGate | Турникет-счетчик STOP-COVID с планками Антипаника в комплекте. Базовая модель дополнена автономной аппаратной и программной возможностью подсчета проходов и мониторинга количества людей внутри периметра. Турникет автоматически блокирует вход, когда количество людей внутри периметра достигает установленного ограничения. Проводной пульт управления. | Уточняйте у менеджера | Уточняйте у менеджера
00-00085196 | P2-M-Slim v.2 EM+MF | RusGate | Автономный модуль с планками Антипаника в комплекте. Модель со считывателями EM-Marine+Mifare, позволяющая в автономном режиме осуществлять контроль доступа до 4000 пользователей. Фирменное Android приложение "МАСТЕР КАРТ". Проводной пульт управления. | Уточняйте у менеджера | Уточняйте у менеджера
00-00085197 | P2-M-Slim v.2.1 EM+MF | RusGate | Автономная проходная со встроенным модулем учета рабочего времени (УРВ), автономной памятью на 4000 пользователей, памятью на 4000 событий, считывателями EM-Marine+Mifare. с планками Антипаника в комплекте. Фирменное Android приложение "МАСТЕР КАРТ". Проводной пульт управления. | Уточняйте у менеджера | Уточняйте у менеджера
00-00085198 | P3-NO v.1 | RusGate | Турникет-трипод тумбовый с планками Антипаника в комплекте. Базовая модель со встроенными цветовыми индикаторами прохода с возможностью настройки по палитре RGB. Встроенный в турникет Wi-Fi модуль для дистанционного управления через Android приложение. Проводной пульт управления. | Уточняйте у менеджера | Уточняйте у менеджера
00-00085199 | P3-NO v.1.2 | RusGate | Турникет-счетчик тумбовый STOP-COVID с планками Антипаника в комплекте. Базовая модель дополнена автономной аппаратной и программной возможностью подсчета проходов и мониторинга количества людей внутри периметра. Турникет автоматически блокирует вход, когда количество людей внутри периметра достигает установленного ограничения. Проводной пульт управления. | Уточняйте у менеджера | Уточняйте у менеджера
00-00085200 | P3-NO v.2 EM+MF | RusGate | Автономный модуль с планками Антипаника в комплекте. Модель со считывателями EM-Marine+Mifare, позволяющая в автономном режиме осуществлять контроль доступа до 4000 пользователей. Фирменное Android приложение "МАСТЕР КАРТ". Проводной пульт управления. | Уточняйте у менеджера | Уточняйте у менеджера
00-00085201 | P3-NO v.2.1 EM+MF | RusGate | Автономная проходная со встроенным модулем учета рабочего времени (УРВ), автономной памятью на 4000 пользователей, памятью на 4000 событий, считывателями EM-Marine+Mifare. с планками Антипаника в комплекте. Фирменное Android приложение "МАСТЕР КАРТ". Проводной пульт управления. | Уточняйте у менеджера | Уточняйте у менеджера
00-00085190 | P3-NO-Slim v.1 | RusGate | Турникет-трипод с планками Антипаника в комплекте. Базовая модель со встроенными цветовыми индикаторами прохода с возможностью настройки по палитре RGB. Встроенный в турникет Wi-Fi модуль для дистанционного управления через Android приложение. Проводной пульт управления. "Дизайнерские турникеты Premier выполнены ПОЛНОСТЬЮ из нержавеющей стали со специальным покрытием, на котором не остаются отпечатки рук. Производятся в 2-х длинах 770 мм и 1178 мм. При установке нескольких турникетов в ряд , можно обойтись без дополнительных ограничений. Турникет предназначен для управления потоками людей на проходных. Количество турникетов для обеспечения быстрого и удобного прохода необходимо определять исходя из расчета пропускной способности турникета. Рекомендуется устанавливать один турникет на каждые 500 человек, работающих в одну смену, или из расчета пиковой нагрузки 30 человек в минуту. Турникет по устойчивости к воздействию климатических факторов соответствует условиям УХЛ4 по ГОСТ 15150-69 | Уточняйте у менеджера | Уточняйте у менеджера
00-00085191 | P3-NO-Slim v.1.2 | RusGate | Турникет-счетчик STOP-COVID с планками Антипаника в комплекте. Базовая модель дополнена автономной аппаратной и программной возможностью подсчета проходов и мониторинга количества людей внутри периметра. Турникет автоматически блокирует вход, когда количество людей внутри периметра достигает установленного ограничения. Проводной пульт управления. | Уточняйте у менеджера | Уточняйте у менеджера
00-00085192 | P3-NO-Slim v.2 EM+MF | RusGate | Автономный модуль с планками Антипаника в комплекте. Модель со считывателями EM-Marine+Mifare, позволяющая в автономном режиме осуществлять контроль доступа до 4000 пользователей. Фирменное Android приложение "МАСТЕР КАРТ". Проводной пульт управления. "Дизайнерские турникеты Premier выполнены ПОЛНОСТЬЮ из нержавеющей стали со специальным покрытием, на котором не остаются отпечатки рук. Производятся в 2-х длинах 770 мм и 1178 мм. При установке нескольких турникетов в ряд , можно обойтись без дополнительных ограничений. Турникет предназначен для управления потоками людей на проходных. Количество турникетов для обеспечения быстрого и удобного прохода необходимо определять исходя из расчета пропускной способности турникета. Рекомендуется устанавливать один турникет на каждые 500 человек, работающих в одну смену, или из расчета пиковой нагрузки 30 человек в минуту. Турникет по устойчивости к воздействию климатических факторов соответствует условиям УХЛ4 по ГОСТ 15150-69 (в закрытом помещени | Уточняйте у менеджера | Уточняйте у менеджера
00-00085193 | P3-NO-Slim v.2.1 EM+MF | RusGate | Автономная проходная со встроенным модулем учета рабочего времени (УРВ), автономной памятью на 4000 пользователей, памятью на 4000 событий, считывателями EM-Marine+Mifare. с планками Антипаника в комплекте. Фирменное Android приложение "МАСТЕР КАРТ". Проводной пульт управления. "Дизайнерские турникеты Premier выполнены ПОЛНОСТЬЮ из нержавеющей стали со специальным покрытием, на котором не остаются отпечатки рук. Производятся в 2-х длинах 770 мм и 1178 мм. При установке нескольких турникетов в ряд , можно обойтись без дополнительных ограничений." Турникет предназначен для управления потоками людей на проходных. Количество турникетов для обеспечения быстрого и удобного прохода необходимо определять исходя из расчета пропускной способности турникета. Рекомендуется устанавливать один турникет на каждые 500 человек, работающих в одну смену, или из расчета пиковой нагрузки 30 человек в минуту. Турникет по устойчивости к воздействию климатических факторов соответствует условиям УХЛ4 по ГОСТ 1 | Уточняйте у менеджера | Уточняйте у менеджера
00-00077673 | T2-M-BF v.1 | RusGate | Турникет-двупод двухстоечный с планками Антипаника в комплекте. Базовая модель со встроенными цветовыми индикаторами прохода с возможностью настройки по палитре RGB. Встроенный в турникет Wi-Fi модуль для дистанционного управления через Android приложение. Проводной пульт управления. | Уточняйте у менеджера | Уточняйте у менеджера
00-00077674 | T2-M-BF v.1.1 | RusGate | Турникет-счетчик двухстоечный с планками Антипаника в комплекте. Базовая модель дополнена автономным модулем памяти на 4000 событий для контроля и учета доступа персонала. Встроенный в турникет Wi-Fi модуль для дистанционного управления через Android приложение. Проводной пульт управления. | Уточняйте у менеджера | Уточняйте у менеджера
00-00077675 | T2-M-BF v.1.2 | RusGate | Турникет-счетчик двухстоечный STOP-COVID с планками Антипаника в комплекте. Базовая модель дополнена автономной аппаратной и программной возможностью подсчета проходов и мониторинга количества людей внутри периметра. Турникет автоматически блокирует вход, когда количество людей внутри периметра достигает установленного ограничения. Проводной пульт управления. | Уточняйте у менеджера | Уточняйте у менеджера
00-00077676 | T2-M-BF v.2 EM | RusGate | Автономный модуль двухстоечный с планками Антипаника в комплекте. Модель со считывателями EM-Marine, позволяющая в автономном режиме осуществлять контроль доступа до 1500 пользователей. Фирменное Android приложение "МАСТЕР КАРТ". Проводной пульт управления. | Уточняйте у менеджера | Уточняйте у менеджера
00-00077678 | T2-M-BF v.2 EM+MF | RusGate | Автономный модуль двухстоечный с планками Антипаника в комплекте. Модель со считывателями EM-Marine+Mifare, позволяющая в автономном режиме осуществлять контроль доступа до 1500 пользователей. Фирменное Android приложение "МАСТЕР КАРТ". Проводной пульт управления. | Уточняйте у менеджера | Уточняйте у менеджера
00-00077677 | T2-M-BF v.2 MF | RusGate | Автономный модуль двухстоечный с планками Антипаника в комплекте. Модель со считывателями Mifare, позволяющая в автономном режиме осуществлять контроль доступа до 1500 пользователей. Фирменное Android приложение "МАСТЕР КАРТ". Проводной пульт управления. | Уточняйте у менеджера | Уточняйте у менеджера
00-00077679 | T2-M-BF v.2.1 EM | RusGate | Автономная проходная двухстоечная с планками Антипаника в комплекте. Модель со считывателями EM-Marine, позволяющая в автономном режиме осуществлять контроль доступа до 1500 пользователей. Установленный автономный модуль памяти на 4000 событий. Фирменное Android приложение "МАСТЕР КАРТ". Проводной пульт управления. | Уточняйте у менеджера | Уточняйте у менеджера
00-00077681 | T2-M-BF v.2.1 EM+MF | RusGate | Автономная проходная двухстоечная с планками Антипаника в комплекте. Модель со считывателями EM-Marine+Mifare, позволяющая в автономном режиме осуществлять контроль доступа до 1500 пользователей. Установленный автономный модуль памяти на 4000 событий. Фирменное Android приложение "МАСТЕР КАРТ". Проводной пульт управления. | Уточняйте у менеджера | Уточняйте у менеджера
00-00077680 | T2-M-BF v.2.1 MF | RusGate | Автономная проходная двухстоечная с планками Антипаника в комплекте. Модель со считывателями Mifare, позволяющая в автономном режиме осуществлять контроль доступа до 1500 пользователей. Установленный автономный модуль памяти на 4000 событий. Фирменное Android приложение "МАСТЕР КАРТ". Проводной пульт управления. | Уточняйте у менеджера | Уточняйте у менеджера
00-00077664 | T2-M-SF v.1 | RusGate | Турникет-двупод с планками Антипаника в комплекте. Базовая модель со встроенными цветовыми индикаторами прохода с возможностью настройки по палитре RGB. Встроенный в турникет Wi-Fi модуль для дистанционного управления через Android приложение. Проводной пульт управления. | Уточняйте у менеджера | Уточняйте у менеджера
00-00077665 | T2-M-SF v.1.1 | RusGate | Турникет-счетчик с планками Антипаника в комплекте. Базовая модель дополнена автономным модулем памяти на 4000 событий для контроля и учета доступа персонала. Встроенный в турникет Wi-Fi модуль для дистанционного управления через Android приложение. Проводной пульт управления. | Уточняйте у менеджера | Уточняйте у менеджера
00-00077666 | T2-M-SF v.1.2 | RusGate | Турникет-счетчик STOP-COVID с планками Антипаника в комплекте. Базовая модель дополнена автономной аппаратной и программной возможностью подсчета проходов и мониторинга количества людей внутри периметра. Турникет автоматически блокирует вход, когда количество людей внутри периметра достигает установленного ограничения. Проводной пульт управления. | Уточняйте у менеджера | Уточняйте у менеджера
00-00077667 | T2-M-SF v.2 EM | RusGate | Автономный модуль с планками Антипаника в комплекте. Модель со считывателями EM-Marine, позволяющая в автономном режиме осуществлять контроль доступа до 1500 пользователей. Фирменное Android приложение "МАСТЕР КАРТ". Проводной пульт управления. | Уточняйте у менеджера | Уточняйте у менеджера
00-00077669 | T2-M-SF v.2 EM+MF | RusGate | Автономный модуль с планками Антипаника в комплекте. Модель со считывателями EM-Marine+Mifare, позволяющая в автономном режиме осуществлять контроль доступа до 1500 пользователей. Фирменное Android приложение "МАСТЕР КАРТ". Проводной пульт управления. | Уточняйте у менеджера | Уточняйте у менеджера
00-00077668 | T2-M-SF v.2 MF | RusGate | Автономный модуль с планками Антипаника в комплекте. Модель со считывателями Mifare, позволяющая в автономном режиме осуществлять контроль доступа до 1500 пользователей. Фирменное Android приложение "МАСТЕР КАРТ". Проводной пульт управления. | Уточняйте у менеджера | Уточняйте у менеджера
00-00077670 | T2-M-SF v.2.1 EM | RusGate | Автономная проходная с планками Антипаника в комплекте. Модель со считывателями EM-Marine, позволяющая в автономном режиме осуществлять контроль доступа до 1500 пользователей. Установленный автономный модуль памяти на 4000 событий. Фирменное Android приложение "МАСТЕР КАРТ". Проводной пульт управления. | Уточняйте у менеджера | Уточняйте у менеджера
00-00077672 | T2-M-SF v.2.1 EM+MF | RusGate | Автономная проходная с планками Антипаника в комплекте. Модель со считывателями EM-Marine+Mifare, позволяющая в автономном режиме осуществлять контроль доступа до 1500 пользователей. Установленный автономный модуль памяти на 4000 событий. Фирменное Android приложение "МАСТЕР КАРТ". Проводной пульт управления. | Уточняйте у менеджера | Уточняйте у менеджера
00-00077671 | T2-M-SF v.2.1 MF | RusGate | Автономная проходная с планками Антипаника в комплекте. Модель со считывателями Mifare, позволяющая в автономном режиме осуществлять контроль доступа до 1500 пользователей. Установленный автономный модуль памяти на 4000 событий. Фирменное Android приложение "МАСТЕР КАРТ". Проводной пульт управления. | Уточняйте у менеджера | Уточняйте у менеджера
00-00074026 | T3-NO-BF V.1 | RusGate | Турникет-трипод двухстоечный с планками Антипаника в комплекте. Базовая модель со встроенными цветовыми индикаторами прохода с возможностью настройки по палитре RGB. Встроенный в турникет Wi-Fi модуль для дистанционного управления через Android приложение. Проводной пульт управления. | Уточняйте у менеджера | Уточняйте у менеджера
00-00074027 | T3-NO-BF V.1.1 | RusGate | Турникет-счетчик двухстоечный с планками Антипаника в комплекте. Базовая модель дополнена автономным модулем памяти на 4000 событий для контроля и учета доступа персонала. Встроенный в турникет Wi-Fi модуль для дистанционного управления через Android приложение. Проводной пульт управления. | Уточняйте у менеджера | Уточняйте у менеджера
00-00074142 | T3-NO-BF v.1.2 | RusGate | Турникет-счетчик двухстоечный STOP-COVID с планками Антипаника в комплекте. Базовая модель дополнена автономной аппаратной и программной возможностью подсчета проходов и мониторинга количества людей внутри периметра. Турникет автоматически блокирует вход, когда количество людей внутри периметра достигает установленного ограничения. Проводной пульт управления. | Уточняйте у менеджера | Уточняйте у менеджера
00-00074028 | T3-NO-BF V.2 EM | RusGate | Автономный модуль двухстоечный с планками Антипаника в комплекте. Модель со считывателями EM-Marine, позволяющая в автономном режиме осуществлять контроль доступа до 1500 пользователей. Фирменное Android приложение "МАСТЕР КАРТ". Проводной пульт управления. | Уточняйте у менеджера | Уточняйте у менеджера
00-00074144 | T3-NO-BF V.2 EM+MF | RusGate | Автономный модуль двухстоечный с планками Антипаника в комплекте. Модель со считывателями EM-Marine+Mifare, позволяющая в автономном режиме осуществлять контроль доступа до 1500 пользователей. Фирменное Android приложение "МАСТЕР КАРТ". Проводной пульт управления. | Уточняйте у менеджера | Уточняйте у менеджера
00-00074143 | T3-NO-BF V.2 MF | RusGate | Автономный модуль двухстоечный с планками Антипаника в комплекте. Модель со считывателями Mifare, позволяющая в автономном режиме осуществлять контроль доступа до 1500 пользователей. Фирменное Android приложение "МАСТЕР КАРТ". Проводной пульт управления. | Уточняйте у менеджера | Уточняйте у менеджера
00-00074029 | T3-NO-BF V.2.1 EM | RusGate | Автономная проходная двухстоечная с планками Антипаника в комплекте. Модель со считывателями EM-Marine, позволяющая в автономном режиме осуществлять контроль доступа до 1500 пользователей. Установленный автономный модуль памяти на 4000 событий. Фирменное Android приложение "МАСТЕР КАРТ". Проводной пульт управления. | Уточняйте у менеджера | Уточняйте у менеджера
00-00074146 | T3-NO-BF V.2.1 EM+MF | RusGate | Автономная проходная двухстоечная с планками Антипаника в комплекте. Модель со считывателями EM-Marine+Mifare, позволяющая в автономном режиме осуществлять контроль доступа до 1500 пользователей. Установленный автономный модуль памяти на 4000 событий. Фирменное Android приложение "МАСТЕР КАРТ". Проводной пульт управления. | Уточняйте у менеджера | Уточняйте у менеджера
00-00074145 | T3-NO-BF V.2.1 MF | RusGate | Автономная проходная двухстоечная с планками Антипаника в комплекте. Модель со считывателями Mifare, позволяющая в автономном режиме осуществлять контроль доступа до 1500 пользователей. Установленный автономный модуль памяти на 4000 событий. Фирменное Android приложение "МАСТЕР КАРТ". Проводной пульт управления. | Уточняйте у менеджера | Уточняйте у менеджера
00-00074022 | T3-NO-SF V.1 | RusGate | Турникет-трипод с планками Антипаника в комплекте. Базовая модель со встроенными цветовыми индикаторами прохода с возможностью настройки по палитре RGB. Встроенный в турникет Wi-Fi модуль для дистанционного управления через Android приложение. Проводной пульт управления. Турникет предназначен для управления потоками людей на проходных. Количество турникетов для обеспечения быстрого и удобного прохода необходимо определять исходя из расчета пропускной способности турникета. Рекомендуется устанавливать один турникет на каждые 500 человек, работающих в одну смену, или из расчета пиковой нагрузки 30 человек в минуту. Турникет по устойчивости к воздействию климатических факторов соответствует условиям УХЛ4 по ГОСТ 15150-69 (в закрытом помещении с искусственным регулированием климатических условий). Эксплуатация турникета разрешается при температуре окружающего воздуха от +1 до +40 градусов по Цельсию и относительной влажности 80% при +25 градусов (без конденсации). Встроенные цветовые инди | Уточняйте у менеджера | Уточняйте у менеджера
00-00074023 | T3-NO-SF V.1.1 | RusGate | Турникет-счетчик с планками Антипаника в комплекте. Базовая модель дополнена автономным модулем памяти на 4000 событий для контроля и учета доступа персонала. Встроенный в турникет Wi-Fi модуль для дистанционного управления через Android приложение. Проводной пульт управления. | Уточняйте у менеджера | Уточняйте у менеджера
00-00074137 | T3-NO-SF v.1.2 | RusGate | Турникет-счетчик STOP-COVID с планками Антипаника в комплекте. Базовая модель дополнена автономной аппаратной и программной возможностью подсчета проходов и мониторинга количества людей внутри периметра. Турникет автоматически блокирует вход, когда количество людей внутри периметра достигает установленного ограничения. Проводной пульт управления. | Уточняйте у менеджера | Уточняйте у менеджера
00-00074024 | T3-NO-SF V.2 EM | RusGate | Турникет-трипод Rusgate T3-NO-SF v.2 EM с автономной памятью на 4000 пользователей, встроенными считывателями RFID карт формата EM-Marine и планками Антипаника. Турникет предназначен для управления потоками людей на проходных. Количество турникетов для обеспечения быстрого и удобного прохода необходимо определять исходя из расчета пропускной способности турникета. Рекомендуется устанавливать один турникет на каждые 500 человек, работающих в одну смену, или из расчета пиковой нагрузки 30 человек в минуту. Турникет по устойчивости к воздействию климатических факторов соответствует условиям УХЛ4 по ГОСТ 15150-69 (в закрытом помещении с искусственным регулированием климатических условий). Эксплуатация турникета разрешается при температуре окружающего воздуха от +1 до +40 градусов по Цельсию и относительной влажности 80% при +25 градусов (без конденсации). Особенности • Встроенные считыватели для карт доступа стандарта E-Marine совмещены с цветовыми индикаторами прохода, имеющими возможн | Уточняйте у менеджера | Уточняйте у менеджера
00-00074139 | T3-NO-SF V.2 EM+MF | RusGate | Автономный модуль с планками Антипаника в комплекте. Модель со считывателями EM-Marine+Mifare, позволяющая в автономном режиме осуществлять контроль доступа до 1500 пользователей. Фирменное Android приложение "МАСТЕР КАРТ". Проводной пульт управления. | Уточняйте у менеджера | Уточняйте у менеджера
00-00074138 | T3-NO-SF V.2 MF | RusGate | Автономный модуль с планками Антипаника в комплекте. Модель со считывателями Mifare, позволяющая в автономном режиме осуществлять контроль доступа до 1500 пользователей. Фирменное Android приложение "МАСТЕР КАРТ". Проводной пульт управления. | Уточняйте у менеджера | Уточняйте у менеджера
00-00074025 | T3-NO-SF V.2.1 EM | RusGate | Автономная проходная с планками Антипаника в комплекте. Модель со считывателями EM-Marine, позволяющая в автономном режиме осуществлять контроль доступа до 1500 пользователей. Установленный автономный модуль памяти на 4000 событий. Фирменное Android приложение "МАСТЕР КАРТ". Проводной пульт управления. Турникет предназначен для управления потоками людей на проходных. Количество турникетов для обеспечения быстрого и удобного прохода необходимо определять исходя из расчета пропускной способности турникета. Рекомендуется устанавливать один турникет на каждые 500 человек, работающих в одну смену, или из расчета пиковой нагрузки 30 человек в минуту. Турникет по устойчивости к воздействию климатических факторов соответствует условиям УХЛ4 по ГОСТ 15150-69 (в закрытом помещении с искусственным регулированием климатических условий). Эксплуатация турникета разрешается при температуре окружающего воздуха от +1 до +40 градусов по Цельсию и относительной влажности 80% при +25 градусов (без конденс | Уточняйте у менеджера | Уточняйте у менеджера
00-00074141 | T3-NO-SF V.2.1 EM+MF | RusGate | Автономная проходная с планками Антипаника в комплекте. Модель со считывателями EM-Marine+Mifare, позволяющая в автономном режиме осуществлять контроль доступа до 1500 пользователей. Установленный автономный модуль памяти на 4000 событий. Фирменное Android приложение "МАСТЕР КАРТ". Проводной пульт управления. | Уточняйте у менеджера | Уточняйте у менеджера
00-00074140 | T3-NO-SF V.2.1 MF | RusGate | Автономная проходная с планками Антипаника в комплекте. Модель со считывателями Mifare, позволяющая в автономном режиме осуществлять контроль доступа до 1500 пользователей. Установленный автономный модуль памяти на 4000 событий. Фирменное Android приложение "МАСТЕР КАРТ". Проводной пульт управления. | Уточняйте у менеджера | Уточняйте у менеджера
00-00078777 | ST-TS010 | Smartec | Трехштанговый турникет серии предназначен для организации санкционированного доступа людей через проходную на территорию охраняемого объекта. Встроенная плата управления модели ST-TS010 имеет входы/выходы управления для использования с любой системой контроля доступа. Может быть реализована любая логика работы: контролируемый проход в обе стороны, контролируемый проход только в одну сторону или свободный проход в обе стороны при разблокировке. При замыкании выделенного управляющего входа или при потере питания преграждающая штанга падает автоматически, разблокируя проход для беспрепятственной эвакуации персонала. Верхняя часть турникета имеет 2 окна, защищенных пластиковыми вставками для устнановки проксимити считывателей сторонних призводителей. Турникет имеет установочное место со стойками для монтажа платы контроллера ST-NC221. Для доступа ко всем внутренним компонентам турникет имеет дверку из нержавеющей стали, запираемую на ключ. | 68000 | 68000
00-00033315 | ST-TS101EF | Smartec | Трехштанговый турникет электромеханический, нержавеющая сталь, индикаторы прохода, автоматическая система антипаники. Питание 220 В AC, 60 Вт. Размеры 980х740х780 мм. -30°+55°С, IP54. В комплекте 2 встроенных считывателя отпечатков пальцев с поддержкой EM карт, встроенный контроллер. На один турникет возможно использовать ПО Таймекс для СКД в бесплатной редакции (скачивается с сайта www.smartec-security.com). На базе этих устройств можно реализовать любую логику работы проходной: регулируемый проход в обе стороны, регулируемый проход только в одну сторону или свободный проход в обе стороны при разблокировке устройства. При возникновении экстренных ситуаций турникет замыкает по команде специально выделенный управляющий вход, в результате чего автоматически «падает» преграждающая штанга и проход разблокируется для беспрепятственной эвакуации персонала. Ту же самую логику автоматической разблокировки трипод использует в случае потери электропитания. Для доступа к внутренним компонентам ту | 147000 | 147000
03-00007493 | ST-TS101EM | Smartec | Электронная проходная в составе: электромеханический турникет с планками антипаника и индикатором прохода, 2 встроенных считывателя карт EM-Marin, встроенный контроллер ST-NC240B, 220В, 60 Вт, 980х740х780 мм, -30…+55 °С, IP54, ПО Timex. | 108000 | 108000
00-00040584 | ST-TS200 | Smartec | Трехштанговый турникет электромеханический, нержавеющая сталь, индикаторы прохода, автоматическая система антипаники. Питание 220 В AC, 60 Вт. Размеры 1110х760х980 мм. -30°+55°С, IP54. | 108000 | 108000
00-00131241 | БЛОКПОСТ VECTOR 300 | ИРА-ПРОМ | Турникет РАСПАШНОЙ автоматический. Внешние габариты (ДхШхВ) 1000х130х600 мм; Ширина прохода 650 мм; | 344966.4 | 305135.6
00-00131250 | БЛОКПОСТ VECTOR 300 C | ИРА-ПРОМ | Турникет РАСПАШНОЙ автоматический, средняя секция для VECTOR 300. Внешние габариты (ДхШхВ) 1000х130х600 мм; Ширина прохода 650 мм; | 548061.3 | 484661.52
00-00131251 | БЛОКПОСТ VECTOR 500 | ИРА-ПРОМ | Турникет РАСПАШНОЙ автоматический. Внешние габариты (ДхШхВ) 1400х130х1550 мм; Ширина прохода 650 мм; | 451853.1 | 399752.19
00-00131252 | БЛОКПОСТ VECTOR 500 С | ИРА-ПРОМ | Турникет РАСПАШНОЙ автоматический, средняя секция для VECTOR 500. Внешние габариты (ДхШхВ) 1400х130х1550 мм; Ширина прохода 650 мм; | 655456.5 | 579628.98
00-00108868 | БЛОКПОСТ БС 500 | ИРА-ПРОМ | Турникет БЛОКПОСТ БС 500 изготовлен из окрашенной стали. Внешние габариты 1530х390х970 мм. Длина штанги 570 мм. При обустройстве входной зоны, скоростные турникеты серии ЭПР рекомендуется располагать параллельно друг другу в одну линию. Расстояние между турникетами, в зависимости от размера помещения. Индивидуальная упаковка служит для защиты оборудования от серьезных повреждений во время транспортировки и хранения. Упаковка представляет собой прочный деревянный короб, а внутри пенопластовые перегородки, которые располагаются между элементами оборудования и у внешних стенок. Турникет БЛОКПОСТ БС 500 можно перевозить в гермокабинах самолетов, автомобильным и железнодорожным транспортом. Устройство необходимо защитить от влаги, пыли и различных атмосферных осадков, соблюдая правила перевозки, хранения и эксплуатации грузов. | 274590 | 238705.16
00-00108869 | БЛОКПОСТ БС 600 | ИРА-ПРОМ | Турникет БЛОКПОСТ БС 600 изготовлен из окрашенной стали. Внешние габариты 1530х390х970 мм. Длина штанги 570 мм. При обустройстве входной зоны, скоростные турникеты серии ЭПР рекомендуется располагать параллельно друг другу в одну линию. Расстояние между турникетами, в зависимости от размера помещения. Индивидуальная упаковка служит для защиты оборудования от серьезных повреждений во время транспортировки и хранения. Упаковка представляет собой прочный деревянный короб, а внутри пенопластовые перегородки, которые располагаются между элементами оборудования и у внешних стенок. Турникет БЛОКПОСТ БС 500 можно перевозить в гермокабинах самолетов, автомобильным и железнодорожным транспортом. Устройство необходимо защитить от влаги, пыли и различных атмосферных осадков, соблюдая правила перевозки, хранения и эксплуатации грузов. | 409139.1 | 355777.11
00-00056258 | БЛОКПОСТ РСП 1000 | ИРА-ПРОМ | Турникет распашной автоматический (Габариты: 1400х185х1020, Габариты упаковки: 1485х270х1120 мм), с автоматической функцией "антипаника". Исполнение: нержавеющая сталь, Комплектация: комплект считывателей (HID, E-Marine), створки - стекло, пульт управления с кабелем, ИК-пульт, "сухие контакты на плате управления", экспортная упаковка. ЦЕНА ЗА СРЕДНЮЮ СЕКЦИЮ. | Уточняйте у менеджера | Уточняйте у менеджера
00-00056260 | БЛОКПОСТ РСП 1200 | ИРА-ПРОМ | Турникет распашной автоматический (Габариты: 1400х180х1000, Габариты упаковки: 1500х260х1100 мм), с автоматической функцией "антипаника". Исполнение: нержавеющая сталь, Комплектация: комплект считывателей (HID, E-Marine), створки - стекло, пульт управления с кабелем, ИК-пульт, "сухие контакты на плате управления", экспортная упаковка. ЦЕНА ЗА СРЕДНЮЮ СЕКЦИЮ. | Уточняйте у менеджера | Уточняйте у менеджера
00-00056262 | БЛОКПОСТ РСП 1400 | ИРА-ПРОМ | Турникет распашной автоматический (Габариты: 1500х150х980, Габариты упаковки: 1580х355х1030 мм), с автоматической функцией "антипаника". Исполнение: нержавеющая сталь, Комплектация: комплект считывателей (HID, E-Marine), створки - стекло, пульт управления с кабелем, ИК-пульт, "сухие контакты на плате управления", экспортная упаковка. ЦЕНА ЗА СРЕДНЮЮ СЕКЦИЮ. | Уточняйте у менеджера | Уточняйте у менеджера
00-00056264 | БЛОКПОСТ РСП 1600 | ИРА-ПРОМ | Турникет распашной автоматический (Габариты: 1600х120х1020, Габариты упаковки: 1700х300х1130 мм), с автоматической функцией "антипаника". Исполнение: нержавеющая сталь, Комплектация: комплект считывателей (HID, E-Marine), створки - стекло, пульт управления с кабелем, ИК-пульт, "сухие контакты на плате управления", экспортная упаковка. ЦЕНА ЗА СРЕДНЮЮ СЕКЦИЮ. | Уточняйте у менеджера | Уточняйте у менеджера
00-00056266 | БЛОКПОСТ РСП 1800 | ИРА-ПРОМ | Турникет распашной автоматический (Габариты: 1300х120х1000 мм), с автоматической функцией "антипаника". Исполнение: нержавеющая сталь, Комплектация: комплект считывателей (HID, E-Marine), створки - стекло, пульт управления с кабелем, ИК-пульт, "сухие контакты на плате управления", экспортная упаковка. ЦЕНА ЗА СРЕДНЮЮ СЕКЦИЮ. | Уточняйте у менеджера | Уточняйте у менеджера
00-00056255 | БЛОКПОСТ РСП 400 | ИРА-ПРОМ | Турникет распашной автоматический (Габариты: 1210х210х1000) , с автоматической функцией "антипаника". Исполнение: нержавеющая сталь, Комплектация: комплект считывателей (HID, E-Marine), створки - стекло, пульт управления с кабелем, ИК-пульт, "сухие контакты на плате управления", экспортная упаковка. ЦЕНА ЗА ОДНУ СЕКЦИЮ (ПРАВУЮ ИЛИ ЛЕВУЮ). | Уточняйте у менеджера | Уточняйте у менеджера
00-00056257 | БЛОКПОСТ РСП 500 | ИРА-ПРОМ | Турникет распашной автоматический (Габариты: 1400х185х1020, Габариты упаковки: 1485х270х1120 мм), с автоматической функцией "антипаника". Исполнение: нержавеющая сталь, Комплектация: комплект считывателей (HID, E-Marine), створки - стекло, пульт управления с кабелем, ИК-пульт, "сухие контакты на плате управления", экспортная упаковка. ЦЕНА ЗА ОДНУ СЕКЦИЮ (ПРАВУЮ ИЛИ ЛЕВУЮ). | Уточняйте у менеджера | Уточняйте у менеджера
00-00056259 | БЛОКПОСТ РСП 600 | ИРА-ПРОМ | Турникет распашной автоматический (Габариты: 1400х180х1000, Габариты упаковки: 1500х260х1100 мм), с автоматической функцией "антипаника". Исполнение: нержавеющая сталь, Комплектация: комплект считывателей (HID, E-Marine), створки - стекло, пульт управления с кабелем, ИК-пульт, "сухие контакты на плате управления", экспортная упаковка. ЦЕНА ЗА ОДНУ СЕКЦИЮ (ПРАВУЮ ИЛИ ЛЕВУЮ). | 513890.1 | 446885.06
00-00056261 | БЛОКПОСТ РСП 700 | ИРА-ПРОМ | Турникет распашной автоматический (Габариты: 1500х150х980, Габариты упаковки: 1580х280х1030 мм), с автоматической функцией "антипаника". Исполнение: нержавеющая сталь, Комплектация: комплект считывателей (HID, E-Marine), створки - стекло, пульт управления с кабелем, ИК-пульт, "сухие контакты на плате управления", экспортная упаковка. ЦЕНА ЗА ОДНУ СЕКЦИЮ (ПРАВУЮ ИЛИ ЛЕВУЮ). | Уточняйте у менеджера | Уточняйте у менеджера
00-00056263 | БЛОКПОСТ РСП 800 | ИРА-ПРОМ | Турникет распашной автоматический (Габариты: 1600х120х1020, Габариты упаковки: 1700х300х1130 мм), с автоматической функцией "антипаника". Исполнение: нержавеющая сталь, Комплектация: комплект считывателей (HID, E-Marine), створки - стекло, пульт управления с кабелем, ИК-пульт, "сухие контакты на плате управления", экспортная упаковка. ЦЕНА ЗА ОДНУ СЕКЦИЮ (ПРАВУЮ ИЛИ ЛЕВУЮ). | Уточняйте у менеджера | Уточняйте у менеджера
00-00056256 | БЛОКПОСТ РСП 800 С | ИРА-ПРОМ | Турникет распашной автоматический (Габариты: 1210х210х1000. Габариты упаковки: - мм), с автоматической функцией "антипаника". Исполнение: нержавеющая сталь, Комплектация: комплект считывателей (HID, E-Marine), створки - стекло, пульт управления с кабелем, ИК-пульт, "сухие контакты на плате управления", экспортная упаковка. ЦЕНА ЗА СРЕДНЮЮ СЕКЦИЮ. | Уточняйте у менеджера | Уточняйте у менеджера
00-00056265 | БЛОКПОСТ РСП 900 | ИРА-ПРОМ | Турникет распашной автоматический (Габариты: 1300х120х1000 мм), с автоматической функцией "антипаника". Исполнение: нержавеющая сталь, Комплектация: комплект считывателей (HID, E-Marine), створки - стекло, пульт управления с кабелем, ИК-пульт, "сухие контакты на плате управления", экспортная упаковка. ЦЕНА ЗА ОДНУ СЕКЦИЮ (ПРАВУЮ ИЛИ ЛЕВУЮ). | Уточняйте у менеджера | Уточняйте у менеджера
00-00056251 | БЛОКПОСТ РСТ 1200 | ИРА-ПРОМ | Турникет полноростовый двухпроходный (Габариты: 2100х1500х2310. Габариты упаковки: 1700х800х2200 мм) эл/мех Исполнение: нержавеющая сталь, Комплектация: комплект считывателей (HID, E-Marine), планки 550мм, пульт управления с кабелем, ИК-пульт, всепогодное исполнение, "сухие контакты на плате управления", экспортная упаковка | 1634725.8 | 1421588.03
00-00126589 | БЛОКПОСТ РСТ 1200 серия СПЕКТР V | ИРА-ПРОМ | Роторный сдвоенный турникет – это универсальное решение для организации двух контролируемых проходов в условиях ограниченного пространства. Широко используется на охраняемых объектах при высоких требованиях к безопасности. Двухпроходной турникет оснащен световой индикацией, картосчитывателями, блокировкой обратного хода ротора, автоматической функцией «Антипаника», подсветкой проходной зоны, замками механической разблокировки. Использовать РСТ 1200 вне помещения можно, благодаря антикоррозионной и антивандальной защите, а также надежной конструкции, выполненной из нержавеющей стали AISI 304. | 1634725.8 | 1421588.03
00-00056250 | БЛОКПОСТ РСТ 600 | ИРА-ПРОМ | Турникет полноростовый роторный (Габариты: 1400х1200х2310. Габариты упаковки: 1400х650х2200 мм) эл/мех Исполнение: нержавеющая сталь, Комплектация: комплект считывателей (HID, E-Marine), планки 570мм, пульт управления с кабелем, ИК-пульт, всепогодное исполнение, "сухие контакты на плате управления", экспортная упаковка | 856212.3 | 744535.53
00-00126588 | БЛОКПОСТ РСТ 600 серия СПЕКТР V | ИРА-ПРОМ | Полноростовой турникет применяется для ограничения прохода на территории с повышенными требованиями к безопасности охраняемого объекта. Модель РСТ 600 широко используется на проходных промышленных, административных, общественных зданий. Всепогодное исполнение, коррозионная стойкость, жесткость конструкции, изготовленной из нержавеющей стали AISI 304, надежность, антивандальная защита – всё это обеспечивает безотказную работу на длительный срок, позволяет использовать турникет как внутри помещения, так и снаружи (под навесом). | 856212.3 | 744535.53
00-00056252 | БЛОКПОСТ РСТ 700 | ИРА-ПРОМ | Турникет полноростовый роторный (Габариты: 1400х1395х2220. Габариты упаковки: 1975х1085х935 и 2100х1435х735 мм) эл/мех Исполнение: нержавеющая сталь, Комплектация: комплект считывателей (HID, E-Marine), планки 500мм, пульт управления с кабелем, ИК-пульт, всепогодное исполнение, "сухие контакты на плате управления", экспортная упаковка | 906553.8 | 788276.7
00-00082149 | БЛОКПОСТ СДВ 1000 | ИРА-ПРОМ | Распашные турникеты предназначены для организации проходных с повышенными требованиями к дизайну и комфортабельности прохода. СДВ 1000 достаточно компактная модель с высокой проходимостью, которая подойдет для применения в интенсивных условиях эксплуатации. Турникет СДВ 1000 — это преграждающая конструкция, имеющая створки, которые закреплены на вертикальных валиках и могут распахиваться как в одну сторону, так и в другую. Распашной турникет оборудован функцией «Антипаника». Эта функция автоматически освобождает проход в экстренных случаях или при сбое электропитания, также она может быть активирована с пульта ДУ. Конструкция турникета предполагает подключение к оборудованию другого назначения: арочные металлодетекторы, монопанели с односторонним или двусторонним детектированием, пожарная система безопасности и др. При подключении исполнительного устройства к стороннему оборудованию других производителей обеспечивается корректная работа всей пропускной системы. Работу проходной можно д | 467514.9 | 399752.19
00-00082148 | БЛОКПОСТ СДВ 500 | ИРА-ПРОМ | Распашные турникеты предназначены для организации проходных с повышенными требованиями к дизайну и комфортабельности прохода. СДВ 500 достаточно компактная модель с высокой проходимостью, которая подойдет для применения в интенсивных условиях эксплуатации. Турникет СДВ 500 — это преграждающая конструкция, имеющая створки, которые закреплены на вертикальных валиках и могут распахиваться как в одну сторону, так и в другую. Распашной турникет оборудован функцией «Антипаника». Эта функция автоматически освобождает проход в экстренных случаях или при сбое электропитания, также она может быть активирована с пульта ДУ. Конструкция турникета предполагает подключение к оборудованию другого назначения: арочные металлодетекторы, монопанели с односторонним или двусторонним детектированием, пожарная система безопасности и др. При подключении исполнительного устройства к стороннему оборудованию других производителей обеспечивается корректная работа всей пропускной системы. Работу проходной можно доп | 572469.3 | 497877.44
00-00056268 | БЛОКПОСТ СКП 1200 | ИРА-ПРОМ | Турникет с раздвижными створками скоростной автоматический (Габариты: 1400х350х985. Габариты упаковки: 1485х435х1035 мм), с автоматической функцией "антипаника". Исполнение: нержавеющая сталь, Комплектация: комплект считывателей (HID, E-Marine), створки - (акрил)стекло, пульт управления с кабелем, ИК-пульт, "сухие контакты на плате управления", экспортная упаковка. ЦЕНА ЗА СРЕДНЮЮ СЕКЦИЮ. | Уточняйте у менеджера | Уточняйте у менеджера
00-00056270 | БЛОКПОСТ СКП 1400 | ИРА-ПРОМ | Турникет с раздвижными створками скоростной автоматический (Габариты: 1200х300х1010. Габариты упаковки: 1400х400х1100 мм), с автоматической функцией "антипаника". Исполнение: нержавеющая сталь, Комплектация: комплект считывателей (HID, E-Marine), створки - (акрил)стекло, пульт управления с кабелем, ИК-пульт, "сухие контакты на плате управления", экспортная упаковка. ЦЕНА ЗА СРЕДНЮЮ СЕКЦИЮ. | Уточняйте у менеджера | Уточняйте у менеджера
00-00056272 | БЛОКПОСТ СКП 1600 | ИРА-ПРОМ | Турникет с раздвижными створками скоростной автоматический (Габариты: 1400х300х1000 мм), с автоматической функцией "антипаника". Исполнение: нержавеющая сталь, Комплектация: комплект считывателей (HID, E-Marine), створки - (акрил)стекло, пульт управления с кабелем, ИК-пульт, "сухие контакты на плате управления", экспортная упаковка. ЦЕНА ЗА СРЕДНЮЮ СЕКЦИЮ. | Уточняйте у менеджера | Уточняйте у менеджера
00-00056267 | БЛОКПОСТ СКП 600 | ИРА-ПРОМ | Турникет с раздвижными створками скоростной автоматический (Габариты: 1400х350х985. Габариты упаковки: 1485х440х1040 мм), с автоматической функцией "антипаника". Исполнение: нержавеющая сталь, Комплектация: комплект считывателей (HID, E-Marine), створки - (акрил)стекло, пульт управления с кабелем, ИК-пульт, "сухие контакты на плате управления", экспортная упаковка. ЦЕНА ЗА ОДНУ СЕКЦИЮ (ПРАВУЮ ИЛИ ЛЕВУЮ). | Уточняйте у менеджера | Уточняйте у менеджера
00-00056269 | БЛОКПОСТ СКП 700 | ИРА-ПРОМ | Турникет с раздвижными створками скоростной автоматический (Габариты: 1200х300х1010. Габариты упаковки: 1400х400х1100 мм), с автоматической функцией "антипаника". Исполнение: нержавеющая сталь, Комплектация: комплект считывателей (HID, E-Marine), створки - (акрил)стекло, пульт управления с кабелем, ИК-пульт, "сухие контакты на плате управления", экспортная упаковка. ЦЕНА ЗА ОДНУ СЕКЦИЮ (ПРАВУЮ ИЛИ ЛЕВУЮ). | 580503.6 | 504777.78
00-00056271 | БЛОКПОСТ СКП 800 | ИРА-ПРОМ | Турникет с раздвижными створками скоростной автоматический (Габариты: 1400х300х1000 мм), с автоматической функцией "антипаника". Исполнение: нержавеющая сталь, Комплектация: комплект считывателей (HID, E-Marine), створки - (акрил)стекло, пульт управления с кабелем, ИК-пульт, "сухие контакты на плате управления", экспортная упаковка. ЦЕНА ЗА ОДНУ СЕКЦИЮ (ПРАВУЮ ИЛИ ЛЕВУЮ). | Уточняйте у менеджера | Уточняйте у менеджера
00-00121591 | БЛОКПОСТ СПЕКТР СТ 2А серия Z | ИРА-ПРОМ | Турникет полноростовый, материал: 304 Нержавеющая сталь, толщина 1.2/1.5мм . Время разблокировки: 0.2c. Пропускная способность: 35чел/м. Ширина прохода: 600+600мм. Входное напряжение: 100-240V. Рабочее напряжение: 24V . Диапазон рабочих температур: -15-55℃. Потребляемая мощность: 35W. Входящий сигнал : сухие контакты. Когда питание отсутствует, ротор остаётся заблокирован, 10м силовой кабель с евро розеткой 13. Автоматический мотор. Габариты: 2190*1304*2334мм. | 1735103.7 | 1611522.95
00-00121592 | БЛОКПОСТ СПЕКТР СТ 3 серия Z | ИРА-ПРОМ | Турникет полноростовый, материал: 304 Нержавеющая сталь, толщина 1.2/1.5мм . Время разблокировки: 0.2c . Пропускная способность: 35чел/м . Ширина прохода:1001+600мм (велосипед+пешеход) . Входное напряжение: 100-240V . Рабочее напряжение: 24V . Диапазон рабочих температур: -15-55℃ . Потребляемая мощность: 35W . Сигнал управления: сухие контакты . Когда питание выключено, ротоп и ворота должна быть заблокированы, 10м силовой кабель с евро розеткой. Габариты: 2600*1304*2334мм (одна створка поворотная, вторая распашная) . | 2002879.8 | 1615148.55
00-00108871 | БЛОКПОСТ СПЕКТР СТ1А серия Z | ИРА-ПРОМ | Однопроходной полноростовый турникет БЛОКПОСТ СТ1А предназначен для контроля и ограничения доступа людей на охраняемый объект. Обеспечивает двустороннее движение на вход и выход (поочередно). Полностью исключает несанкционированное проникновение перепрыгиванием или пролезанием через лопасти (штанги), а также проход двух человек одновременно. Используется независимо либо в составе модульной конструкции. В отличии от модели БЛОКПОСТ СПЕКТР СТ1 имеет моторизированный привод. Управление турникетом осуществляется при помощи подключения к СКУД, встроенными считывателями, либо пультом ДУ. Модель полноростового турникета с калиткой обладает высокой проходной способностью (20-35 чел/мин), блокировкой обратного хода (запрещено обратное вращение створок при повороте ротора), автоматической функцией разблокировки ротора при аварийных ситуациях или сбое электропитания, пониженным энергопотреблением. А технические возможности устройства обеспечивают корректную интеграцию в системы СКУД любых произво | 1197720.9 | 954820.62
00-00108876 | БЛОКПОСТ СПЕКТР СТ4 М серия Z | ИРА-ПРОМ | Полноростовый турникет с единой дополнительной калиткой и роторным блокиратором движения используется для контроля и ограничения доступа посетителей (в том числе с колясками, велосипедами, и людей с ограниченными возможностями) на объект. Обеспечивает поочередно вход и выход. Основная секция исключает преодоление лопастей (штанг) ротора. Устанавливается как самостоятельным блоком, так и составе модульного заграждения из нескольких турникетов. Управление турникетом осуществляется при помощи подключения к СКУД, встроенными считывателями, либо пультом ДУ. Модель полноростового турникета с калиткой обладает высокой проходной способностью (20-35 чел/мин), блокировкой обратного хода (запрещено обратное вращение створок при повороте ротора), автоматической функцией разблокировки ротора при аварийных ситуациях или сбое электропитания, пониженным энергопотреблением. А технические возможности устройства обеспечивают корректную интеграцию в системы СКУД любых производителей. | 1930876.2 | 1561583.16
00-00108875 | БЛОКПОСТ СПЕКТР СТ4 серия Z | ИРА-ПРОМ | Полноростовый турникет с единой калиткой используется для контроля и ограничения доступа посетителей (в том числе с колясками, велосипедами, и людей с ограниченными возможностями) на объект. Обеспечивает поочередно вход и выход. Основная секция предусматривает только проезд инвалидов, людей с колясками и велосипедистов. Устанавливается как самостоятельным блоком, так и составе модульного заграждения из нескольких турникетов. Управление турникетом осуществляется при помощи подключения к СКУД, встроенными считывателями, либо пультом ДУ. Модель полноростового турникета с калиткой обладает высокой проходной способностью (20-35 чел/мин), автоматической функцией разблокировки ротора при аварийных ситуациях или сбое электропитания, пониженным энергопотреблением. А технические возможности устройства обеспечивают корректную интеграцию в системы СКУД любых производителей. | 1221315.3 | 983123.73
00-00108877 | БЛОКПОСТ СПЕКТР СТ5 серия Z | ИРА-ПРОМ | Полноростовый турникет с расширенным проходом и автоматическими створками используется для контроля доступа посетителей (в том числе групп, людей в инвалидных колясках, людей с велосипедами и колясками) на объект. Распашная конструкция обеспечивает эффективную ширину 1200 и высоту 2100 мм. Распашные створки управляют проходом в обе стороны, исключают обход калиток перепрыгиванием и подлезанием под штанги. Предусмотрен монтаж отдельно стоящим блоком либо в составе заграждения из нескольких терминалов. Управление турникетом осуществляется при помощи подключения к СКУД, встроенными считывателями, либо пультом ДУ. Модель полноростового однопроходного турникета с расширенным проходом СПЕКТР обладает высокой проходной способностью (20-35 чел/мин), блокировкой обратного хода (запрещено обратное вращение створок при повороте ротора), автоматической функцией разблокировки ротора при аварийных ситуациях или сбое электропитания, пониженным энергопотреблением. А технические возможности устройства | 1439360.1 | 1158790.14
00-00108878 | БЛОКПОСТ СПЕКТР СТ6 серия Z | ИРА-ПРОМ | Полноростовый шлюзовой турникет с двойными автоматическими распашными створками и широким проходом используется для контроля входа/выхода посетителей. Внутренние размеры 1,2 х 1,2 метра при высоте 210 см. Конструкция обеспечивает нахождение человека внутри шлюзовой камеры для дополнительной идентификации, проверки на алкотестере, температурного контроля. Управление турникетом осуществляется при помощи подключения к СКУД, встроенными считывателями, либо пультом ДУ. Модель полноростового турникета с калиткой обладает высокой проходной способностью (20-35 чел/мин), блокировкой обратного хода (запрещено обратное вращение створок при повороте ротора), автоматической функцией разблокировки ротора при аварийных ситуациях или сбое электропитания, пониженным энергопотреблением. А технические возможности устройства обеспечивают корректную интеграцию в системы СКУД любых производителей. | 2388831.3 | 1949522.9
00-00108879 | БЛОКПОСТ СПЕКТР СТ7 серия Z | ИРА-ПРОМ | Модуль для монтажа рентгенотелевизионных установок (РТУ) 60х40 и 50х70 (например, ТС-СКАН 6040, Инспектор 55_65 ZX) предназначен для инсталляции в линию контроля входных групп рядом с турникетом, где требуется бесконтактный досмотр ручной клади. | 559756.8 | 459867.06
00-00082150 | БЛОКПОСТ ТД 500 | ИРА-ПРОМ | Детский турникет БЛОКПОСТ ТД 500 обеспечит контроль доступа маленьких посетителей в детских развлекательных и образовательных учреждениях. Создан специально с веселым дизайном, чтобы настроить детей на позитивное восприятие места с самого начала его посещения. Надежный механизм турникета гарантирует безопасное прохождение и удобную эксплуатацию для детей. | 292997.7 | 254844.95
00-00082151 | БЛОКПОСТ ТД 600 | ИРА-ПРОМ | Детский турникет БЛОКПОСТ ТД 600 для контроля доступа маленьких посетителей в детских развлекательных и образовательных учреждениях. Создан специально с веселым дизайном, чтобы настроить детей на позитивное восприятие места с самого начала его посещения. Надежный механизм турникета ТД 600 гарантирует безопасное прохождение и удобную эксплуатацию для детей. | 292997.7 | 254844.95
00-00082152 | БЛОКПОСТ ТД 700 | ИРА-ПРОМ | Детский турникет БЛОКПОСТ ТД 700 для контроля доступа маленьких посетителей в детских развлекательных и образовательных учреждениях. Создан специально с веселым дизайном, чтобы настроить детей на позитивное восприятие места с самого начала его посещения. Надежный механизм турникета ТД 700 гарантирует безопасное прохождение и удобную эксплуатацию для детей. | 292997.7 | 254844.95
00-00082153 | БЛОКПОСТ ТД 800 | ИРА-ПРОМ | Детский турникет БЛОКПОСТ ТД 800 позволяет контролировать доступа маленьких посетителей в детских развлекательных и образовательных учреждениях. Создан специально с веселым дизайном, чтобы настроить детей на позитивное восприятие места с самого начала его посещения. Надежный механизм турникета ТД 800 гарантирует безопасное прохождение и удобную эксплуатацию для детей. | 292997.7 | 254844.95
00-00056248 | БЛОКПОСТ ТМБ 1100 | ИРА-ПРОМ | Турникет-трипод тумбовый автоматический (Габариты: 1200х300х1010, Габариты упаковки: 1310х420х1100 мм), "антипаника" Исполнение: нержавеющая сталь, Комплектация: комплект считывателей (HID, E-Marine), планки 600мм, пульт управления с кабелем, ИК-пульт, всепогодное исполнение, "сухие контакты на плате управления", экспортная упаковка | 371815.2 | 323380.58
00-00056249 | БЛОКПОСТ ТМБ 1200 | ИРА-ПРОМ | Турникет-трипод тумбовый двухпроходной (Габариты: 1120х315х985, Габариты упаковки: 1200х440х1080 мм), "антипаника" Исполнение: нержавеющая сталь, Комплектация: комплект считывателей (HID, E-Marine), планки 600мм, пульт управления с кабелем, ИК-пульт, всепогодное исполнение, "сухие контакты на плате управления", экспортная упаковка | Уточняйте у менеджера | Уточняйте у менеджера
00-00056243 | БЛОКПОСТ ТМБ 600 | ИРА-ПРОМ | Турникет-трипод тумбовый (Габариты: 1250х285х965. Габариты упаковки: 1025х330х1245 мм) эл/мех с автоматическими планками "антипаника" Исполнение: нержавеющая сталь, Комплектация: комплект считывателей (HID, E-Marine), планки 650мм, пульт управления с кабелем, ИК-пульт, всепогодное исполнение, "сухие контакты на плате управления", экспортная упаковка | 170957.7 | 148649.81
00-00056245 | БЛОКПОСТ ТМБ 800 | ИРА-ПРОМ | Турникет-трипод тумбовый (Габариты: 1100х280х980. Габариты упаковки: 1195х380х1065 мм) эл/мех с автоматическими планками "антипаника" Исполнение: нержавеющая сталь, Комплектация: комплект считывателей (HID, E-Marine), планки 570мм, пульт управления с кабелем, ИК-пульт, всепогодное исполнение, "сухие контакты на плате управления", экспортная упаковка | 230045.4 | 199993.05
00-00056246 | БЛОКПОСТ ТМБ 900 | ИРА-ПРОМ | Турникет-трипод тумбовый (Габариты: 1110х180х980. Габариты упаковки: 1200х280х1080 мм) эл/мех с автоматическими планками "антипаника" Исполнение: нержавеющая сталь, Комплектация: комплект считывателей (HID, E-Marine), планки 600мм, пульт управления с кабелем, ИК-пульт, всепогодное исполнение, "сухие контакты на плате управления", экспортная упаковка | 274996.8 | 239172.98
00-00056240 | БЛОКПОСТ ТРД 600 | ИРА-ПРОМ | Турникет-трипод (Габариты: 480х280х960. Габариты упаковки: 560х365х1010 мм) эл/мех с автоматическими планками "антипаника" Исполнение: нержавеющая сталь, Комплектация: комплект считывателей (HID, E-Marine), планки 600мм, пульт управления с кабелем, ИК-пульт, всепогодное исполнение, "сухие контакты на плате управления", экспортная упаковка. | Уточняйте у менеджера | Уточняйте у менеджера
00-00056241 | БЛОКПОСТ ТРД 700 | ИРА-ПРОМ | Турникет-трипод (Габариты: 515х310х1050. Габариты упаковки: 650х435х1080 мм) эл/мех с автоматическими планками "антипаника" Исполнение: нержавеющая сталь, Комплектация: комплект считывателей (HID, E-Marine), планки 600мм, пульт управления с кабелем, ИК-пульт, всепогодное исполнение, "сухие контакты на плате управления", экспортная упаковка | 97937.1 | 85143.24
00-00108867 | БЛОКПОСТ ЭПР-500 | ИРА-ПРОМ | Скоростные турникеты серии ЭПР, из-за компактных размеров конструкции, высокой пропускной способности являются самым удобным вариантом для охраны входа предприятий и организаций. Турникет БЛОКПОСТ ЭПР 500 может быть оснащен системой распознавания лиц, счетчиком количества проходов, аппаратным ключом, светофором и пультом управления. В случае аварийной ситуации или сбоя питания срабатывает автоматическое опускание штанги, что гарантирует свободный выход при эвакуации. Турникет оборудован различными режимами пропускной системы контроллера. Есть возможность устанавливать одно- или двунаправленную функцию пропускной системы. Возможно интегрировать стороннее оборудование с использованием реле «сухой контакт». | 243063 | 211337.69
00-00084076 | Ростов-Дон АП Т283М1 IP (гибка Fly A3 EH) | РостЕвроСтрой | Автоматизированная проходная предназначена для контроля и управления доступом людей. Количество турникетов, необходимое для обеспечения одиночного прохода обученных людей в течение примерно 20 минут, рекомендуется определять исходя из расчета 500 человек на один турникет. Стандартное исполнение турникета – из окрашенной стали (например, Т9М1-IP). По условиям применения турникет соответствует группе УХЛ 4.2 по ГОСТ 15150-69 для эксплуатации внутри помещения при температуре от +1°С до +50°С и относительной влажности до 98%. По способу защиты человека от поражения электрическим током турникет относится к классу защиты I по ГОСТ 12.2.007.0- 75. Турникет не предназначен для эксплуатации во взрывоопасных и пожароопасных зонах (по ПУЭ). | 273099.23 | 259444.27
00-00084078 | Ростов-Дон АП Т283М1 IP ул.вар.(гибка Fly A3 EH) | РостЕвроСтрой | Автоматизированная проходная предназначена для контроля и управления доступом людей. Количество турникетов, необходимое для обеспечения одиночного прохода обученных людей в течение примерно 20 минут, рекомендуется определять исходя из расчета 500 человек на один турникет. Турникет уличного исполнения может быть как крашенный (все модели), так и из нержавеющей стали, при этом детали механизма турникета оцинкованы для защиты от ржавчины, электроника защищена двойным покрытием лаком. Корпуса крашеных турникетов уличного исполнения покрываются цинкосодержащим защитным слоем с последующей покраской в нужный цвет по RAL (стандартный цвет - «серебряный антик») и покрываются лаком. По условиям применения уличный турникет соответствует группе УХЛ 2 по ГОСТ 15150-69 для эксплуатации внутри и вне помещения под навесом при температуре от -30°С до +50°С и относительной влажности до 98%. Класс защиты IP40. | 286821.32 | 272480.25
00-00084080 | Ростов-Дон АП Т9М1 IP (гибка Fly A3 EH) | РостЕвроСтрой | Автоматизированная проходная предназначена для контроля и управления доступом людей. Количество турникетов, необходимое для обеспечения одиночного прохода обученных людей в течение примерно 20 минут, рекомендуется определять исходя из расчета 500 человек на один турникет. Стандартное исполнение турникета – из окрашенной стали (например, Т9М1-IP). По условиям применения турникет соответствует группе УХЛ 4.2 по ГОСТ 15150-69 для эксплуатации внутри помещения при температуре от +1°С до +50°С и относительной влажности до 98%. По способу защиты человека от поражения электрическим током турникет относится к классу защиты I по ГОСТ 12.2.007.0- 75. Турникет не предназначен для эксплуатации во взрывоопасных и пожароопасных зонах (по ПУЭ). | 143224.35 | 136063.13
00-00084081 | Ростов-Дон АП Т9М1 IP (гибка MATRIX-II EH) | РостЕвроСтрой | Автоматизированная проходная предназначена для контроля и управления доступом людей. Количество турникетов, необходимое для обеспечения одиночного прохода обученных людей в течение примерно 20 минут, рекомендуется определять исходя из расчета 500 человек на один турникет. Стандартное исполнение турникета – из окрашенной стали (например, Т9М1-IP). По условиям применения турникет соответствует группе УХЛ 4.2 по ГОСТ 15150-69 для эксплуатации внутри помещения при температуре от +1°С до +50°С и относительной влажности до 98%. По способу защиты человека от поражения электрическим током турникет относится к классу защиты I по ГОСТ 12.2.007.0- 75. Турникет не предназначен для эксплуатации во взрывоопасных и пожароопасных зонах (по ПУЭ). | 143224.35 | 136063.13
00-00084083 | Ростов-Дон АП Т9М1 IP (гибка PROX-13) | РостЕвроСтрой | Автоматизированная проходная предназначена для контроля и управления доступом людей. Количество турникетов, необходимое для обеспечения одиночного прохода обученных людей в течение примерно 20 минут, рекомендуется определять исходя из расчета 500 человек на один турникет. Стандартное исполнение турникета – из окрашенной стали (например, Т9М1-IP). По условиям применения турникет соответствует группе УХЛ 4.2 по ГОСТ 15150-69 для эксплуатации внутри помещения при температуре от +1°С до +50°С и относительной влажности до 98%. По способу защиты человека от поражения электрическим током турникет относится к классу защиты I по ГОСТ 12.2.007.0- 75. Турникет не предназначен для эксплуатации во взрывоопасных и пожароопасных зонах (по ПУЭ). | 152502.37 | 144877.25
00-00084084 | Ростов-Дон АП Т9М1 IP ул.вар.(гибка Fly A3 EH) | РостЕвроСтрой | Автоматизированная проходная предназначена для контроля и управления доступом людей. Количество турникетов, необходимое для обеспечения одиночного прохода обученных людей в течение примерно 20 минут, рекомендуется определять исходя из расчета 500 человек на один турникет. Турникет уличного исполнения может быть как крашенный (все модели), так и из нержавеющей стали, при этом детали механизма турникета оцинкованы для защиты от ржавчины, электроника защищена двойным покрытием лаком. Корпуса крашеных турникетов уличного исполнения покрываются цинкосодержащим защитным слоем с последующей покраской в нужный цвет по RAL (стандартный цвет - «серебряный антик») и покрываются лаком. По условиям применения уличный турникет соответствует группе УХЛ 2 по ГОСТ 15150-69 для эксплуатации внутри и вне помещения под навесом при температуре от -30°С до +50°С и относительной влажности до 98%. Класс защиты IP40. | 149503.73 | 142028.54
00-00084087 | Ростов-Дон АП Т9М1 STEP2 (гибка Fly A3 EH) | РостЕвроСтрой | Автоматизированная проходная предназначена для контроля и управления доступом людей. Она построена на базе турникетов “Ростов-Дон” моделей Т9М1, в качестве контроллера СКУД применяются контроллеры компании “Эра новых технологий” ЭРА-2000V2. Стандартное исполнение турникета – из окрашенной стали (например, АП Т9М1 STEP2). По условиям применения турникет соответствует группе УХЛ 4.2 по ГОСТ 15150-69 для эксплуатации внутри помещения при температуре от +1°С до +50°С и относительной влажности до 98%. По способу защиты человека от поражения электрическим током турникет относится к классу защиты I по ГОСТ 12.2.007.0- 75. Турникет не предназначен для эксплуатации во взрывоопасных и пожароопасных зонах (по ПУЭ). | 110961.56 | 105413.48
00-00084089 | Ростов-Дон АП Т9М1 STEP2 (гибка MATRIX-II EH) | РостЕвроСтрой | Автоматизированная проходная предназначена для контроля и управления доступом людей. Она построена на базе турникетов “Ростов-Дон” моделей Т9М1, в качестве контроллера СКУД применяются контроллеры компании “Эра новых технологий” ЭРА-2000V2. Стандартное исполнение турникета – из окрашенной стали (например, АП Т9М1 STEP2). По условиям применения турникет соответствует группе УХЛ 4.2 по ГОСТ 15150-69 для эксплуатации внутри помещения при температуре от +1°С до +50°С и относительной влажности до 98%. По способу защиты человека от поражения электрическим током турникет относится к классу защиты I по ГОСТ 12.2.007.0- 75. Турникет не предназначен для эксплуатации во взрывоопасных и пожароопасных зонах (по ПУЭ). | 110961.56 | 105413.48
00-00084090 | Ростов-Дон АП Т9М1 STEP2 ул.вар.(гибка Fly A3 EH) | РостЕвроСтрой | Автоматизированная проходная предназначена для контроля и управления доступом людей. Она построена на базе турникетов “Ростов-Дон” моделей Т9М1, в качестве контроллера СКУД применяются контроллеры компании “Эра новых технологий” ЭРА-2000V2. Турникет уличного исполнения может быть как крашенный (АП Т9М1 STEP2 уличный вариант), так и из нержавеющей стали (АП Т9М1 STEP2 НЕРЖ), при этом детали механизма турникета оцинкованы для защиты от ржавчины, электроника защищена двойным покрытием лаком. Корпуса крашеных турникетов уличного исполнения покрываются цинкосодержащим защитным слоем с последующей покраской в нужный цвет по RAL (стандартный цвет - «серебряный антик») и покрываются лаком. По условиям применения уличный турникет соответствует группе УХЛ 2 по ГОСТ 15150-69 для эксплуатации внутри и вне помещения под навесом при температуре от -30°С до +50°С и относительной влажности до 98%. Класс защиты IP40. | 115983.14 | 110183.98
00-00084086 | АП Ростов-Дон Т9М1 STORK (Fly A3 EH) | РостЕвроСтрой | Автоматизированная проходная предназначена для контроля и управления доступом людей. Она построена на базе турникета “Ростов-Дон” модели Т9М1-02, в стойке которого установлен контроллер СКУД STORK NC-6 IP 5000 и два считывателя бесконтактных идентификаторов стандарта EM-Marine/Hid. Стандартное исполнение турникета – из окрашенной стали, цвет “серебряный антик”. По условиям применения турникет соответствует группе УХЛ 4.2 по ГОСТ 15150-69 для эксплуатации внутри помещения при температуре от +1°С до +50°С и относительной влажности до 98%. По способу защиты человека от поражения электрическим током турникет относится к классу защиты I по ГОСТ 12.2.007.0- 75. Турникет не предназначен для эксплуатации во взрывоопасных и пожароопасных зонах (по ПУЭ). Класс защиты IP40. | Уточняйте у менеджера | Уточняйте у менеджера
00-00089268 | Ростов-Дон АТ83М1 IP" АР (Fly A3 EH) | РостЕвроСтрой | Автоматизированная проходная реализована на базе серийного приводного турникета «Ростов-Дон АТ83М1» с автоматическими реверсивными штангами антипаника, в стойке которого установлен контроллер СКУД SIGUR Next-E и два считывателя бесконтактных идентификаторов стандарта EM-Marine/Hid. Автоматизированная проходная предназначена для эксплуатации внутри помещений. Автоматические реверсивные штанги антипаника обеспечивают безопасную работу автомитизированной проходной. Они могут автоматически складываться, открывая тем самым беспрепятственный проход через турникет в случае срабатывания пожарной сигнализации, исчезновения питающего напряжения, а также поступления команд от СКУД или с пульта дистанционного управления. Кроме того, они могут автоматически подниматься в исходное положение . Это является хорошим подспорьем для обслуживающего персонала, для которого теперь нет необходимости вручную поднимать штанги удаленных автоматизированных проходных. | 226997.27 | 215647.41
00-00085186 | Ростов-Дон АТ83М1 АР | РостЕвроСтрой | Приводной турникет с автоматическими реверсивными штангами антипаника предназначен для эксплуатации внутри помещений. В него установлена новая электроника, которая обеспечивает стыковку с любой системой контроля и управления доступом (СКУД) без дополнительного адаптера (турникет выдает в СКУД релейные сигналы факта прохода «на вход» и «на выход» типа «разомкнутый сухой контакт» и «замкнутый сухой контакт»), а также обеспечивает режим работы «Запрет возврата после прохода наполовину (antipassback)» как при работе от СКУД, так и при работе от пульта охранника. В турникетах этой модификации используется цифровой магнитный датчик углового положения механизма и штанг турникета. Турникет управляется с пульта дистанционного управления (ПДУ) и обеспечивает пропуск в любом из двух направлений как по одному человеку, так и группы людей. | 152946.14 | 145298.83
00-00085187 | Ростов-Дон АТТ10М НЕРЖ-АР (искусственный камень) | РостЕвроСтрой | Приводной турникет тумбовый (искусственный камень) с автоматическими реверсивными штангами антипаника предназначен для эксплуатации внутри помещений. В него установлена новая электроника, которая обеспечивает стыковку с любой системой контроля и управления доступом (СКУД) без дополнительного адаптера (турникет выдает в СКУД релейные сигналы факта прохода «на вход» и «на выход» типа «разомкнутый сухой контакт» и «замкнутый сухой контакт»), а также обеспечивает режим работы «Запрет возврата после прохода наполовину (antipassback)» как при работе от СКУД, так и при работе от пульта охранника. В турникетах этой модификации используется цифровой магнитный датчик углового положения механизма и штанг турникета. Турникет управляется с пульта дистанционного управления (ПДУ) и обеспечивает пропуск в любом из двух направлений как по одному человеку, так и группы людей. | 372271.79 | 353658.2
00-00085188 | Ростов-Дон АТТ10М НЕРЖ-АР (нержавеющая сталь) | РостЕвроСтрой | Приводной турникет тумбовый (нержавеющая сталь) с автоматическими реверсивными штангами антипаника предназначен для эксплуатации внутри помещений. В него установлена новая электроника, которая обеспечивает стыковку с любой системой контроля и управления доступом (СКУД) без дополнительного адаптера (турникет выдает в СКУД релейные сигналы факта прохода «на вход» и «на выход» типа «разомкнутый сухой контакт» и «замкнутый сухой контакт»), а также обеспечивает режим работы «Запрет возврата после прохода наполовину (antipassback)» как при работе от СКУД, так и при работе от пульта охранника. В турникетах этой модификации используется цифровой магнитный датчик углового положения механизма и штанг турникета. Турникет управляется с пульта дистанционного управления (ПДУ) и обеспечивает пропуск в любом из двух направлений как по одному человеку, так и группы людей. | 366836.69 | 348494.86
00-00089269 | Ростов-Дон АТТ10М/КП1лв" НЕРЖ-АР (искусс.камень) | РостЕвроСтрой | Приводной турникет тумбовый с автоматическими реверсивными штангами антипаника предназначен для эксплуатации внутри помещений со встроенным картоприемником. В него установлена новая электроника, которая обеспечивает стыковку с любой системой контроля и управления доступом (СКУД) без дополнительного адаптера (турникет выдает в СКУД релейные сигналы факта прохода «на вход» и «на выход» типа «разомкнутый сухой контакт» и «замкнутый сухой контакт»), а также обеспечивает режим работы «Запрет возврата после прохода наполовину (antipassback)» как при работе от СКУД, так и при работе от пульта охранника. В турникетах этой модификации используется цифровой магнитный датчик углового положения механизма и штанг турникета. Турникет управляется с пульта дистанционного управления (ПДУ) и обеспечивает пропуск в любом из двух направлений как по одному человеку, так и группы людей. | 516456.76 | 490633.92
00-00089270 | Ростов-Дон АТТ10М/КП1лв" НЕРЖ-АР (нерж.сталь) | РостЕвроСтрой | Приводной турникет тумбовый с автоматическими реверсивными штангами антипаника предназначен для эксплуатации внутри помещений со встроенным картоприемником. В него установлена новая электроника, которая обеспечивает стыковку с любой системой контроля и управления доступом (СКУД) без дополнительного адаптера (турникет выдает в СКУД релейные сигналы факта прохода «на вход» и «на выход» типа «разомкнутый сухой контакт» и «замкнутый сухой контакт»), а также обеспечивает режим работы «Запрет возврата после прохода наполовину (antipassback)» как при работе от СКУД, так и при работе от пульта охранника. В турникетах этой модификации используется цифровой магнитный датчик углового положения механизма и штанг турникета. Турникет управляется с пульта дистанционного управления (ПДУ) и обеспечивает пропуск в любом из двух направлений как по одному человеку, так и группы людей. | 461259.83 | 438196.84
00-00089271 | Ростов-Дон АТТ10М/КП1пр" НЕРЖ-АР (искусс.камень) | РостЕвроСтрой | Приводной турникет тумбовый с автоматическими реверсивными штангами антипаника предназначен для эксплуатации внутри помещений со встроенным картоприемником. В него установлена новая электроника, которая обеспечивает стыковку с любой системой контроля и управления доступом (СКУД) без дополнительного адаптера (турникет выдает в СКУД релейные сигналы факта прохода «на вход» и «на выход» типа «разомкнутый сухой контакт» и «замкнутый сухой контакт»), а также обеспечивает режим работы «Запрет возврата после прохода наполовину (antipassback)» как при работе от СКУД, так и при работе от пульта охранника. В турникетах этой модификации используется цифровой магнитный датчик углового положения механизма и штанг турникета. Турникет управляется с пульта дистанционного управления (ПДУ) и обеспечивает пропуск в любом из двух направлений как по одному человеку, так и группы людей. турникет тумбовый "Ростов-Дон АТТ10М/КП1пр" НЕРЖ-АР (искусственный камень) | 516456.76 | 490633.92
00-00089272 | Ростов-Дон АТТ10М/КП1пр" НЕРЖ-АР (нерж.сталь) | РостЕвроСтрой | Приводной турникет тумбовый с автоматическими реверсивными штангами антипаника предназначен для эксплуатации внутри помещений со встроенным картоприемником. В него установлена новая электроника, которая обеспечивает стыковку с любой системой контроля и управления доступом (СКУД) без дополнительного адаптера (турникет выдает в СКУД релейные сигналы факта прохода «на вход» и «на выход» типа «разомкнутый сухой контакт» и «замкнутый сухой контакт»), а также обеспечивает режим работы «Запрет возврата после прохода наполовину (antipassback)» как при работе от СКУД, так и при работе от пульта охранника. В турникетах этой модификации используется цифровой магнитный датчик углового положения механизма и штанг турникета. Турникет управляется с пульта дистанционного управления (ПДУ) и обеспечивает пропуск в любом из двух направлений как по одному человеку, так и группы людей. | 461259.83 | 438196.84
00-00059613 | Ростов-Дон ПР1/3М2 | РостЕвроСтрой | Турникет полноростовый электромеханический однопроходной 3-х лопастной 120° Корпус турникета: крашеная сталь, цвет "белый антик" Диапазон рабочих температур: от 0С° до+50С° Напряжение питания 12В, предназначен для эксплуатации внутри помещений. В него установлена новая электроника, которая обеспечивает стыковку с любой системой контроля и управления доступом (СКУД) без дополнительного адаптера (турникет выдает в СКУД релейные сигналы факта прохода «на вход» и «на выход» типа «разомкнутый сухой контакт» и «замкнутый сухой контакт»), а также обеспечивает режим работы «Запрет возврата после прохода наполовину (antipassback)» как при работе от СКУД, так и при работе от пульта охранника. В турникетах этой модификации используется цифровой магнитный датчик углового положения механизма и лопастей турникета. Турникет управляется с пульта дистанционного управления (ПДУ) и обеспечивает пропуск в любом из двух направлений как по одному человеку, так и группы людей. | 710384.48 | 674865.26
00-00059614 | Ростов-Дон ПР1/3М2 НЕРЖ | РостЕвроСтрой | Турникет полноростовый электромеханический однопроходной 3-х лопастной 120° Корпус турникета: нержавеющая сталь Диапазон рабочих температур: от -40С° до+50С° Напряжение питания 12В, предназначен для эксплуатации как внутри помещений, так и на улице под навесом. В него установлена новая электроника, которая обеспечивает стыковку с любой системой контроля и управления доступом (СКУД) без дополнительного адаптера (турникет выдает в СКУД релейные сигналы факта прохода «на вход» и «на выход» типа «разомкнутый сухой контакт» и «замкнутый сухой контакт»), а также обеспечивает режим работы «Запрет возврата после прохода наполовину (antipassback)» как при работе от СКУД, так и при работе от пульта охранника. В турникетах этой модификации используется цифровой магнитный датчик углового положения механизма и лопастей турникета. Турникет управляется с пульта дистанционного управления (ПДУ) и обеспечивает пропуск в любом из двух направлений как по одному человеку, так и группы людей. | Уточняйте у менеджера | Уточняйте у менеджера
00-00059612 | Ростов-Дон ПР1/3М2 У | РостЕвроСтрой | Турникет полноростовый электромеханический однопроходной 3-х лопастной 120° Корпус турникета: крашеная сталь, цвет "белый антик" Диапазон рабочих температур: от -40С° до+50С° Напряжение питания 12В, предназначен для эксплуатации как внутри помещений, так и на улице под навесом. Турникет уличного исполнения крашеный покрывается цинкосодержащим защитным слоем с последующей покраской. Это обеспечивает многолетнюю защиту от коррозии даже в условиях повышенной влажности и хорошее сцепление наружного слоя порошкового покрытия. Также дополнительно производится двойное покрытие плат электроники лаком, применена система электроподогрева механизма турникета. Класс защиты IP43. В него установлена новая электроника, которая обеспечивает стыковку с любой системой контроля и управления доступом (СКУД) без дополнительного адаптера (турникет выдает в СКУД релейные сигналы факта прохода «на вход» и «на выход» типа «разомкнутый сухой контакт» и «замкнутый сухой контакт»), а также обеспечивает режим раб | 800429.63 | 760408.15
00-00059616 | Ростов-Дон ПР1/4М2 | РостЕвроСтрой | Турникет электромеханический однопроходной 4-х лопастной 90° Корпус турникета: крашеная сталь, цвет "белый антик" Диапазон рабочих температур: от 0С° до+50С° Напряжение питания 12В, предназначен для эксплуатации внутри помещений. В него установлена новая электроника, которая обеспечивает стыковку с любой системой контроля и управления доступом (СКУД) без дополнительного адаптера (турникет выдает в СКУД релейные сигналы факта прохода «на вход» и «на выход» типа «разомкнутый сухой контакт» и «замкнутый сухой контакт»), а также обеспечивает режим работы «Запрет возврата после прохода наполовину (antipassback)» как при работе от СКУД, так и при работе от пульта охранника. В турникетах этой модификации используется цифровой магнитный датчик углового положения механизма и лопастей турникета. Турникет управляется с пульта дистанционного управления (ПДУ) и обеспечивает пропуск в любом из двух направлений как по одному человеку, так и группы людей. | 769117.32 | 730661.45
00-00059617 | Ростов-Дон ПР1/4М2 НЕРЖ | РостЕвроСтрой | Турникет полноростовый электромеханический однопроходной 4-х лопастной 90° Корпус турникета: нержавеющая сталь Диапазон рабочих температур: от -40С° до+50С° Напряжение питания 12В, предназначен для эксплуатации как внутри помещений, так и на улице под навесом. В него установлена новая электроника, которая обеспечивает стыковку с любой системой контроля и управления доступом (СКУД) без дополнительного адаптера (турникет выдает в СКУД релейные сигналы факта прохода «на вход» и «на выход» типа «разомкнутый сухой контакт» и «замкнутый сухой контакт»), а также обеспечивает режим работы «Запрет возврата после прохода наполовину (antipassback)» как при работе от СКУД, так и при работе от пульта охранника. В турникетах этой модификации используется цифровой магнитный датчик углового положения механизма и лопастей турникета. Турникет управляется с пульта дистанционного управления (ПДУ) и обеспечивает пропуск в любом из двух направлений как по одному человеку, так и группы людей. | Уточняйте у менеджера | Уточняйте у менеджера
00-00059615 | Ростов-Дон ПР1/4М2 У | РостЕвроСтрой | Турникет полноростовый электромеханический однопроходной 4-х лопастной 90° Корпус турникета: крашеная сталь, цвет "белый антик" Диапазон рабочих температур: от -40С° до+50С° Напряжение питания 12В, предназначен для эксплуатации как внутри помещений, так и на улице под навесом. Турникет уличного исполнения крашеный покрывается цинкосодержащим защитным слоем с последующей покраской. Это обеспечивает многолетнюю защиту от коррозии даже в условиях повышенной влажности и хорошее сцепление наружного слоя порошкового покрытия. Также дополнительно производится двойное покрытие плат электроники лаком, применена система электроподогрева механизма турникета. Класс защиты IP43. В него установлена новая электроника, которая обеспечивает стыковку с любой системой контроля и управления доступом (СКУД) без дополнительного адаптера (турникет выдает в СКУД релейные сигналы факта прохода «на вход» и «на выход» типа «разомкнутый сухой контакт» и «замкнутый сухой контакт»), а также обеспечивает режим рабо | 859162.47 | 816204.35
00-00059633 | Ростов-Дон ПР1Л/3М2 | РостЕвроСтрой | Турникет полноростовый электромеханический однопроходной 3-х лопастной 120° Корпус турникета: крашеная сталь, цвет "белый антик" Диапазон рабочих температур: от 0С° до+50С° Напряжение питания 12В, предназначен для эксплуатации внутри помещений. В него установлена новая электроника, которая обеспечивает стыковку с любой системой контроля и управления доступом (СКУД) без дополнительного адаптера (турникет выдает в СКУД релейные сигналы факта прохода «на вход» и «на выход» типа «разомкнутый сухой контакт» и «замкнутый сухой контакт»), а также обеспечивает режим работы «Запрет возврата после прохода наполовину (antipassback)» как при работе от СКУД, так и при работе от пульта охранника. В турникетах этой модификации используется цифровой магнитный датчик углового положения механизма и лопастей турникета. Турникет управляется с пульта дистанционного управления (ПДУ) и обеспечивает пропуск в любом из двух направлений как по одному человеку, так и группы людей. | 609718.35 | 579232.43
00-00059631 | Ростов-Дон ПР1Л/3М2 НЕРЖ | РостЕвроСтрой | Турникет полноростовый электромеханический однопроходной 3-х лопастной 120° Корпус турникета: нержавеющая сталь Диапазон рабочих температур: от -40С° до+50С° Напряжение питания 12В, предназначен для эксплуатации как внутри помещений, так и на улице под навесом. В него установлена новая электроника, которая обеспечивает стыковку с любой системой контроля и управления доступом (СКУД) без дополнительного адаптера (турникет выдает в СКУД релейные сигналы факта прохода «на вход» и «на выход» типа «разомкнутый сухой контакт» и «замкнутый сухой контакт»), а также обеспечивает режим работы «Запрет возврата после прохода наполовину (antipassback)» как при работе от СКУД, так и при работе от пульта охранника. В турникетах этой модификации используется цифровой магнитный датчик углового положения механизма и лопастей турникета. Турникет управляется с пульта дистанционного управления (ПДУ) и обеспечивает пропуск в любом из двух направлений как по одному человеку, так и группы людей. | Уточняйте у менеджера | Уточняйте у менеджера
00-00059623 | Ростов-Дон ПР1Л/3М2 У | РостЕвроСтрой | Турникет полноростовый электромеханический однопроходной 3-х лопастной 120° Корпус турникета: крашеная сталь, цвет "белый антик" Диапазон рабочих температур: от -40С° до+50С° Напряжение питания 12В, предназначен для эксплуатации как внутри помещений, так и на улице под навесом. Турникет уличного исполнения крашеный покрывается цинкосодержащим защитным слоем с последующей покраской. Это обеспечивает многолетнюю защиту от коррозии даже в условиях повышенной влажности и хорошее сцепление наружного слоя порошкового покрытия. Также дополнительно производится двойное покрытие плат электроники лаком, применена система электроподогрева механизма турникета. Класс защиты IP43. В него установлена новая электроника, которая обеспечивает стыковку с любой системой контроля и управления доступом (СКУД) без дополнительного адаптера (турникет выдает в СКУД релейные сигналы факта прохода «на вход» и «на выход» типа «разомкнутый сухой контакт» и «замкнутый сухой контакт»), а также обеспечивает режим раб | 699763.34 | 664775.17
00-00090523 | Ростов-Дон ПР1Л/3М3 | РостЕвроСтрой | Полноростовой роторный 3-х лопастной турникет облегченной серии, предназначен для эксплуатации внутри помещений. В него установлена новая электроника, которая обеспечивает стыковку с любой системой контроля и управления доступом (СКУД) без дополнительного адаптера (турникет выдает в СКУД релейные сигналы факта прохода «на вход» и «на выход» типа «разомкнутый сухой контакт» и «замкнутый сухой контакт»), а также обеспечивает режим работы «Запрет возврата после прохода наполовину (antipassback)» как при работе от СКУД, так и при работе от пульта охранника. В турникетах этой модификации используется цифровой магнитный датчик углового положения механизма и лопастей турникета. Турникет управляется с пульта дистанционного управления (ПДУ) и обеспечивает пропуск в любом из двух направлений как по одному человеку, так и группы людей. | 412782.97 | 392143.82
00-00059634 | Ростов-Дон ПР1Л/4М2 | РостЕвроСтрой | Турникет полноростовый электромеханический однопроходной 4-х лопастной 90° Корпус турникета: крашеная сталь, цвет "белый антик" Диапазон рабочих температур: от 0С° до+50С° Напряжение питания 12В, предназначен для эксплуатации внутри помещений. В него установлена новая электроника, которая обеспечивает стыковку с любой системой контроля и управления доступом (СКУД) без дополнительного адаптера (турникет выдает в СКУД релейные сигналы факта прохода «на вход» и «на выход» типа «разомкнутый сухой контакт» и «замкнутый сухой контакт»), а также обеспечивает режим работы «Запрет возврата после прохода наполовину (antipassback)» как при работе от СКУД, так и при работе от пульта охранника. В турникетах этой модификации используется цифровой магнитный датчик углового положения механизма и лопастей турникета. Турникет управляется с пульта дистанционного управления (ПДУ) и обеспечивает пропуск в любом из двух направлений как по одному человеку, так и группы людей. | 668451.55 | 635028.97
00-00059625 | Ростов-Дон ПР1Л/4М2 НЕРЖ | РостЕвроСтрой | Турникет полноростовый электромеханический однопроходной 4-х лопастной 90° Корпус турникета: нержавеющая сталь Диапазон рабочих температур: от -40С° до+50С° Напряжение питания 12В, предназначен для эксплуатации как внутри помещений, так и на улице под навесом. В него установлена новая электроника, которая обеспечивает стыковку с любой системой контроля и управления доступом (СКУД) без дополнительного адаптера (турникет выдает в СКУД релейные сигналы факта прохода «на вход» и «на выход» типа «разомкнутый сухой контакт» и «замкнутый сухой контакт»), а также обеспечивает режим работы «Запрет возврата после прохода наполовину (antipassback)» как при работе от СКУД, так и при работе от пульта охранника. В турникетах этой модификации используется цифровой магнитный датчик углового положения механизма и лопастей турникета. Турникет управляется с пульта дистанционного управления (ПДУ) и обеспечивает пропуск в любом из двух направлений как по одному человеку, так и группы людей. | Уточняйте у менеджера | Уточняйте у менеджера
00-00059624 | Ростов-Дон ПР1Л/4М2 У | РостЕвроСтрой | Турникет полноростовый электромеханический однопроходной 4-х лопастной 90° Корпус турникета: крашеная сталь, цвет "белый антик" Диапазон рабочих температур: от -40С° до+50С° Напряжение питания 12В, предназначен для эксплуатации как внутри помещений, так и на улице под навесом. Турникет уличного исполнения крашеный покрывается цинкосодержащим защитным слоем с последующей покраской. Это обеспечивает многолетнюю защиту от коррозии даже в условиях повышенной влажности и хорошее сцепление наружного слоя порошкового покрытия. Также дополнительно производится двойное покрытие плат электроники лаком, применена система электроподогрева механизма турникета. Класс защиты IP43. В него установлена новая электроника, которая обеспечивает стыковку с любой системой контроля и управления доступом (СКУД) без дополнительного адаптера (турникет выдает в СКУД релейные сигналы факта прохода «на вход» и «на выход» типа «разомкнутый сухой контакт» и «замкнутый сухой контакт»), а также обеспечивает режим рабо | 758496.7 | 720571.86
00-00059627 | Ростов-Дон ПР1ЛС/3М2 | РостЕвроСтрой | Турникет полноростовый электромеханический однопроходной 3-х лопастной 120° Корпус турникета: крашеная сталь, цвет "белый антик" Диапазон рабочих температур: от 0С° до+50С° Напряжение питания 12В, предназначен для эксплуатации внутри помещений. В него установлена новая электроника, которая обеспечивает стыковку с любой системой контроля и управления доступом (СКУД) без дополнительного адаптера (турникет выдает в СКУД релейные сигналы факта прохода «на вход» и «на выход» типа «разомкнутый сухой контакт» и «замкнутый сухой контакт»), а также обеспечивает режим работы «Запрет возврата после прохода наполовину (antipassback)» как при работе от СКУД, так и при работе от пульта охранника. В турникетах этой модификации используется цифровой магнитный датчик углового положения механизма и лопастей турникета. Турникет управляется с пульта дистанционного управления (ПДУ) и обеспечивает пропуск в любом из двух направлений как по одному человеку, так и группы людей. | 609718.35 | 579232.43
00-00059628 | Ростов-Дон ПР1ЛС/3М2 НЕРЖ | РостЕвроСтрой | Турникет полноростовый электромеханический однопроходной 3-х лопастной 120° Корпус турникета: нержавеющая сталь Диапазон рабочих температур: от -40С° до+50С° Напряжение питания 12В, предназначен для эксплуатации как внутри помещений, так и на улице под навесом. В него установлена новая электроника, которая обеспечивает стыковку с любой системой контроля и управления доступом (СКУД) без дополнительного адаптера (турникет выдает в СКУД релейные сигналы факта прохода «на вход» и «на выход» типа «разомкнутый сухой контакт» и «замкнутый сухой контакт»), а также обеспечивает режим работы «Запрет возврата после прохода наполовину (antipassback)» как при работе от СКУД, так и при работе от пульта охранника. В турникетах этой модификации используется цифровой магнитный датчик углового положения механизма и лопастей турникета. Турникет управляется с пульта дистанционного управления (ПДУ) и обеспечивает пропуск в любом из двух направлений как по одному человеку, так и группы людей. | Уточняйте у менеджера | Уточняйте у менеджера
00-00059626 | Ростов-Дон ПР1ЛС/3М2 У | РостЕвроСтрой | Турникет полноростовый электромеханический однопроходной 3-х лопастной 120° Корпус турникета: крашеная сталь, цвет "белый антик" Диапазон рабочих температур: от -40С° до+50С° Напряжение питания 12В, предназначен для эксплуатации как внутри помещений, так и на улице под навесом. Турникет уличного исполнения крашеный покрывается цинкосодержащим защитным слоем с последующей покраской. Это обеспечивает многолетнюю защиту от коррозии даже в условиях повышенной влажности и хорошее сцепление наружного слоя порошкового покрытия. Также дополнительно производится двойное покрытие плат электроники лаком, применена система электроподогрева механизма турникета. Класс защиты IP43. В него установлена новая электроника, которая обеспечивает стыковку с любой системой контроля и управления доступом (СКУД) без дополнительного адаптера (турникет выдает в СКУД релейные сигналы факта прохода «на вход» и «на выход» типа «разомкнутый сухой контакт» и «замкнутый сухой контакт»), а также обеспечивает режим раб | 699763.34 | 664775.17
00-00059629 | Ростов-Дон ПР1ЛС/4М2 | РостЕвроСтрой | Турникет полноростовый электромеханический однопроходной 4-х лопастной 90° Корпус турникета: крашеная сталь, цвет "белый антик" Диапазон рабочих температур: от 0С° до+50С° Напряжение питания 12В, предназначен для эксплуатации внутри помещений. В него установлена новая электроника, которая обеспечивает стыковку с любой системой контроля и управления доступом (СКУД) без дополнительного адаптера (турникет выдает в СКУД релейные сигналы факта прохода «на вход» и «на выход» типа «разомкнутый сухой контакт» и «замкнутый сухой контакт»), а также обеспечивает режим работы «Запрет возврата после прохода наполовину (antipassback)» как при работе от СКУД, так и при работе от пульта охранника. В турникетах этой модификации используется цифровой магнитный датчик углового положения механизма и лопастей турникета. Турникет управляется с пульта дистанционного управления (ПДУ) и обеспечивает пропуск в любом из двух направлений как по одному человеку, так и группы людей. | 668451.55 | 635028.97
00-00059630 | Ростов-Дон ПР1ЛС/4М2 НЕРЖ | РостЕвроСтрой | Турникет полноростовый электромеханический однопроходной 4-х лопастной 90° Корпус турникета: нержавеющая сталь Диапазон рабочих температур: от -40С° до+50С° Напряжение питания 12В, предназначен для эксплуатации как внутри помещений, так и на улице под навесом. В него установлена новая электроника, которая обеспечивает стыковку с любой системой контроля и управления доступом (СКУД) без дополнительного адаптера (турникет выдает в СКУД релейные сигналы факта прохода «на вход» и «на выход» типа «разомкнутый сухой контакт» и «замкнутый сухой контакт»), а также обеспечивает режим работы «Запрет возврата после прохода наполовину (antipassback)» как при работе от СКУД, так и при работе от пульта охранника. В турникетах этой модификации используется цифровой магнитный датчик углового положения механизма и лопастей турникета. Турникет управляется с пульта дистанционного управления (ПДУ) и обеспечивает пропуск в любом из двух направлений как по одному человеку, так и группы людей. | Уточняйте у менеджера | Уточняйте у менеджера
00-00059635 | Ростов-Дон ПР1ЛС/4М2 У | РостЕвроСтрой | Турникет полноростовый электромеханический однопроходной 4-х лопастной 90° Корпус турникета: крашеная сталь, цвет "белый антик" Диапазон рабочих температур: от -40С° до+50С° Напряжение питания 12В, предназначен для эксплуатации как внутри помещений, так и на улице под навесом. Турникет уличного исполнения крашеный покрывается цинкосодержащим защитным слоем с последующей покраской. Это обеспечивает многолетнюю защиту от коррозии даже в условиях повышенной влажности и хорошее сцепление наружного слоя порошкового покрытия. Также дополнительно производится двойное покрытие плат электроники лаком, применена система электроподогрева механизма турникета. Класс защиты IP43. В него установлена новая электроника, которая обеспечивает стыковку с любой системой контроля и управления доступом (СКУД) без дополнительного адаптера (турникет выдает в СКУД релейные сигналы факта прохода «на вход» и «на выход» типа «разомкнутый сухой контакт» и «замкнутый сухой контакт»), а также обеспечивает режим рабо | 758496.7 | 720571.86
00-00059619 | Ростов-Дон ПР1С/3М2 | РостЕвроСтрой | Турникет полноростовый электромеханический однопроходной 3-х лопастной 120° Корпус турникета: крашеная сталь, цвет "белый антик" Диапазон рабочих температур: от 0С° до+50С° Напряжение питания 12В, предназначен для эксплуатации внутри помещений. В него установлена новая электроника, которая обеспечивает стыковку с любой системой контроля и управления доступом (СКУД) без дополнительного адаптера (турникет выдает в СКУД релейные сигналы факта прохода «на вход» и «на выход» типа «разомкнутый сухой контакт» и «замкнутый сухой контакт»), а также обеспечивает режим работы «Запрет возврата после прохода наполовину (antipassback)» как при работе от СКУД, так и при работе от пульта охранника. В турникетах этой модификации используется цифровой магнитный датчик углового положения механизма и лопастей турникета. Турникет управляется с пульта дистанционного управления (ПДУ) и обеспечивает пропуск в любом из двух направлений как по одному человеку, так и группы людей. | 710384.48 | 674865.26
00-00059620 | Ростов-Дон ПР1С/3М2 НЕРЖ | РостЕвроСтрой | Турникет полноростовый электромеханический однопроходной 3-х лопастной 120° Корпус турникета: нержавеющая сталь Диапазон рабочих температур: от -40С° до+50С° Напряжение питания 12В, предназначен для эксплуатации как внутри помещений, так и на улице под навесом. В него установлена новая электроника, которая обеспечивает стыковку с любой системой контроля и управления доступом (СКУД) без дополнительного адаптера (турникет выдает в СКУД релейные сигналы факта прохода «на вход» и «на выход» типа «разомкнутый сухой контакт» и «замкнутый сухой контакт»), а также обеспечивает режим работы «Запрет возврата после прохода наполовину (antipassback)» как при работе от СКУД, так и при работе от пульта охранника. В турникетах этой модификации используется цифровой магнитный датчик углового положения механизма и лопастей турникета. Турникет управляется с пульта дистанционного управления (ПДУ) и обеспечивает пропуск в любом из двух направлений как по одному человеку, так и группы людей. | Уточняйте у менеджера | Уточняйте у менеджера
00-00059618 | Ростов-Дон ПР1С/3М2 У | РостЕвроСтрой | Турникет полноростовый электромеханический однопроходной 3-х лопастной 120° Корпус турникета: крашеная сталь, цвет "белый антик" Диапазон рабочих температур: от -40С° до+50С° Напряжение питания 12В, предназначен для эксплуатации как внутри помещений, так и на улице под навесом. Турникет уличного исполнения крашеный покрывается цинкосодержащим защитным слоем с последующей покраской. Это обеспечивает многолетнюю защиту от коррозии даже в условиях повышенной влажности и хорошее сцепление наружного слоя порошкового покрытия. Также дополнительно производится двойное покрытие плат электроники лаком, применена система электроподогрева механизма турникета. Класс защиты IP43. В него установлена новая электроника, которая обеспечивает стыковку с любой системой контроля и управления доступом (СКУД) без дополнительного адаптера (турникет выдает в СКУД релейные сигналы факта прохода «на вход» и «на выход» типа «разомкнутый сухой контакт» и «замкнутый сухой контакт»), а также обеспечивает режим раб | 800429.63 | 760408.15
00-00059622 | Ростов-Дон ПР1С/4М2 | РостЕвроСтрой | Турникет полноростовый электромеханический однопроходной 4-х лопастной 90° Корпус турникета: крашеная сталь, цвет "белый антик" Диапазон рабочих температур: от 0С° до+50С° Напряжение питания 12В, предназначен для эксплуатации внутри помещений. В него установлена новая электроника, которая обеспечивает стыковку с любой системой контроля и управления доступом (СКУД) без дополнительного адаптера (турникет выдает в СКУД релейные сигналы факта прохода «на вход» и «на выход» типа «разомкнутый сухой контакт» и «замкнутый сухой контакт»), а также обеспечивает режим работы «Запрет возврата после прохода наполовину (antipassback)» как при работе от СКУД, так и при работе от пульта охранника. В турникетах этой модификации используется цифровой магнитный датчик углового положения механизма и лопастей турникета. Турникет управляется с пульта дистанционного управления (ПДУ) и обеспечивает пропуск в любом из двух направлений как по одному человеку, так и группы людей. | 769117.32 | 730661.45
00-00059632 | Ростов-Дон ПР1С/4М2 НЕРЖ | РостЕвроСтрой | Турникет полноростовый электромеханический однопроходной 4-х лопастной 90° Корпус турникета: нержавеющая сталь Диапазон рабочих температур: от -40С° до+50С° Напряжение питания 12В, предназначен для эксплуатации как внутри помещений, так и на улице под навесом. В него установлена новая электроника, которая обеспечивает стыковку с любой системой контроля и управления доступом (СКУД) без дополнительного адаптера (турникет выдает в СКУД релейные сигналы факта прохода «на вход» и «на выход» типа «разомкнутый сухой контакт» и «замкнутый сухой контакт»), а также обеспечивает режим работы «Запрет возврата после прохода наполовину (antipassback)» как при работе от СКУД, так и при работе от пульта охранника. В турникетах этой модификации используется цифровой магнитный датчик углового положения механизма и лопастей турникета. Турникет управляется с пульта дистанционного управления (ПДУ) и обеспечивает пропуск в любом из двух направлений как по одному человеку, так и группы людей. | Уточняйте у менеджера | Уточняйте у менеджера
00-00059621 | Ростов-Дон ПР1С/4М2 У | РостЕвроСтрой | Турникет полноростовый электромеханический однопроходной 4-х лопастной 90° Корпус турникета: крашеная сталь, цвет "белый антик" Диапазон рабочих температур: от -40С° до+50С° Напряжение питания 12В, предназначен для эксплуатации как внутри помещений, так и на улице под навесом. Турникет уличного исполнения крашеный покрывается цинкосодержащим защитным слоем с последующей покраской. Это обеспечивает многолетнюю защиту от коррозии даже в условиях повышенной влажности и хорошее сцепление наружного слоя порошкового покрытия. Также дополнительно производится двойное покрытие плат электроники лаком, применена система электроподогрева механизма турникета. Класс защиты IP43. В него установлена новая электроника, которая обеспечивает стыковку с любой системой контроля и управления доступом (СКУД) без дополнительного адаптера (турникет выдает в СКУД релейные сигналы факта прохода «на вход» и «на выход» типа «разомкнутый сухой контакт» и «замкнутый сухой контакт»), а также обеспечивает режим рабо | 859162.47 | 816204.35
00-00070304 | Ростов-Дон ПР1Ш/3М2" | РостЕвроСтрой | Турникет полноростовый шлюзовый роторный электромеханический однопроходной с ограждением из труб трехлопастной, для организации прохода на предприятиях повышенной режимности. После входа в шлюз человек оказывается в замкнутом пространстве, выход из которого возможен только после прохождения процедуры проверки. Вход в шлюз может быть организован различными способами: автоматически после проверки идентификатора личности (электронной карты, биологического признака и др.), от пульта охранника и др. | 686620.27 | 652289.26
00-00070305 | Ростов-Дон ПР1Ш/3М2" НЕРЖ | РостЕвроСтрой | Турникет полноростовый шлюзовый роторный электромеханический однопроходной с ограждением из труб трехлопастной из нержавеющей стали, для организации прохода на предприятиях повышенной режимности. После входа в шлюз человек оказывается в замкнутом пространстве, выход из которого возможен только после прохождения процедуры проверки. Вход в шлюз может быть организован различными способами: автоматически после проверки идентификатора личности (электронной карты, биологического признака и др.), от пульта охранника и др. | Уточняйте у менеджера | Уточняйте у менеджера
00-00070306 | Ростов-Дон ПР1Ш/3М2" У | РостЕвроСтрой | Турникет полноростовый шлюзовый роторный электромеханический однопроходной с ограждением из труб трехлопастной уличный, для организации прохода на предприятиях повышенной режимности. После входа в шлюз человек оказывается в замкнутом пространстве, выход из которого возможен только после прохождения процедуры проверки. Вход в шлюз может быть организован различными способами: автоматически после проверки идентификатора личности (электронной карты, биологического признака и др.), от пульта охранника и др. | 764952.91 | 726705.26
00-00059598 | Ростов-Дон ПР2/3М2 | РостЕвроСтрой | Турникет полноростовый электромеханический двухпроходной 3-х лопастной 120° Корпус турникета: крашеная сталь, цвет "белый антик" Диапазон рабочих температур: от 0С° до+50С° Напряжение питания 12В, предназначен для эксплуатации внутри помещений. В него установлена новая электроника, которая обеспечивает стыковку с любой системой контроля и управления доступом (СКУД) без дополнительного адаптера (турникет выдает в СКУД релейные сигналы факта прохода «на вход» и «на выход» типа «разомкнутый сухой контакт» и «замкнутый сухой контакт»), а также обеспечивает режим работы «Запрет возврата после прохода наполовину (antipassback)» как при работе от СКУД, так и при работе от пульта охранника. В турникетах этой модификации используется цифровой магнитный датчик углового положения механизма и лопастей турникета. Турникет управляется с пульта дистанционного управления (ПДУ) и обеспечивает пропуск в любом из двух направлений как по одному человеку, так и группы людей. | 1141129.31 | 1084072.84
00-00059599 | Ростов-Дон ПР2/3М2 НЕРЖ | РостЕвроСтрой | Турникет полноростовый электромеханический двухпроходной 3-х лопастной 120° Корпус турникета: нержавеющая сталь Диапазон рабочих температур: от -40С° до+50С° Напряжение питания 12В, предназначен для эксплуатации как внутри помещений, так и на улице под навесом. В него установлена новая электроника, которая обеспечивает стыковку с любой системой контроля и управления доступом (СКУД) без дополнительного адаптера (турникет выдает в СКУД релейные сигналы факта прохода «на вход» и «на выход» типа «разомкнутый сухой контакт» и «замкнутый сухой контакт»), а также обеспечивает режим работы «Запрет возврата после прохода наполовину (antipassback)» как при работе от СКУД, так и при работе от пульта охранника. В турникетах этой модификации используется цифровой магнитный датчик углового положения механизма и лопастей турникета. Турникет управляется с пульта дистанционного управления (ПДУ) и обеспечивает пропуск в любом из двух направлений как по одному человеку, так и группы людей. | Уточняйте у менеджера | Уточняйте у менеджера
00-00059597 | Ростов-Дон ПР2/3М2-У | РостЕвроСтрой | Турникет полноростовый электромеханический двухпроходной 3-х лопастной 120° Корпус турникета: крашеная сталь, цвет "белый антик" Диапазон рабочих температур: от -40С° до+50С° Напряжение питания 12В, предназначен для эксплуатации как внутри помещений, так и на улице под навесом. Турникет уличного исполнения крашеный покрывается цинкосодержащим защитным слоем с последующей покраской. Это обеспечивает многолетнюю защиту от коррозии даже в условиях повышенной влажности и хорошее сцепление наружного слоя порошкового покрытия. Также дополнительно производится двойное покрытие плат электроники лаком, применена система электроподогрева механизма турникета. Класс защиты IP43. В него установлена новая электроника, которая обеспечивает стыковку с любой системой контроля и управления доступом (СКУД) без дополнительного адаптера (турникет выдает в СКУД релейные сигналы факта прохода «на вход» и «на выход» типа «разомкнутый сухой контакт» и «замкнутый сухой контакт»), а также обеспечивает режим р | 1297757.85 | 1232869.96
00-00037644 | Ростов-Дон ПР2/4М У-П | РостЕвроСтрой | Турникет полноростовый электромеханический двухпроходной 4-х лопастной 90°, уличный (под навесом), с ограждением из труб, нержавеющая сталь, от -30С° до+50С°, 12В. Предназначен для организации проходного режима посетителей на стадионах, аттракционах и в других местах массового скопления людей. Коррозионная стойкость обеспечивается использованием элементов из нержавеющей стали. При этом на штангах и неподвижных преграждающих элементах декоративное покрытие отсутствует, а несущие конструкции из эстетических соображений покрыты порошковой краской с дополнительным атмосферостойким лаковым покрытием. Управление турникетом может осуществляться следующими способами: - установкой специальных считывателей (карточек, билетов и т.п.) для индивидуального прохода; - с пульта дистанционного управления (ПДУ) - обеспечивает пропуск в любом из двух направлений как по одному человеку, так и группы людей. | 1661266.75 | 1578203.41
00-00059601 | Ростов-Дон ПР2/4М2 | РостЕвроСтрой | Турникет полноростовый электромеханический двухпроходной 4-х лопастной 90° Корпус турникета: крашеная сталь, цвет "белый антик" Диапазон рабочих температур: от 0С° до+50С° Напряжение питания 12В, предназначен для эксплуатации внутри помещений. В него установлена новая электроника, которая обеспечивает стыковку с любой системой контроля и управления доступом (СКУД) без дополнительного адаптера (турникет выдает в СКУД релейные сигналы факта прохода «на вход» и «на выход» типа «разомкнутый сухой контакт» и «замкнутый сухой контакт»), а также обеспечивает режим работы «Запрет возврата после прохода наполовину (antipassback)» как при работе от СКУД, так и при работе от пульта охранника. В турникетах этой модификации используется цифровой магнитный датчик углового положения механизма и лопастей турникета. Турникет управляется с пульта дистанционного управления (ПДУ) и обеспечивает пропуск в любом из двух направлений как по одному человеку, так и группы людей. | 1254092.79 | 1191388.15
00-00059602 | Ростов-Дон ПР2/4М2 НЕРЖ | РостЕвроСтрой | Турникет полноростовый электромеханический двухпроходной 4-х лопастной 90° Корпус турникета: нержавеющая сталь Диапазон рабочих температур: от -40С° до+50С° Напряжение питания 12В, предназначен для эксплуатации как внутри помещений, так и на улице под навесом. В него установлена новая электроника, которая обеспечивает стыковку с любой системой контроля и управления доступом (СКУД) без дополнительного адаптера (турникет выдает в СКУД релейные сигналы факта прохода «на вход» и «на выход» типа «разомкнутый сухой контакт» и «замкнутый сухой контакт»), а также обеспечивает режим работы «Запрет возврата после прохода наполовину (antipassback)» как при работе от СКУД, так и при работе от пульта охранника. В турникетах этой модификации используется цифровой магнитный датчик углового положения механизма и лопастей турникета. Турникет управляется с пульта дистанционного управления (ПДУ) и обеспечивает пропуск в любом из двух направлений как по одному человеку, так и группы людей. | Уточняйте у менеджера | Уточняйте у менеджера
00-00059600 | Ростов-Дон ПР2/4М2-У | РостЕвроСтрой | Турникет полноростовый электромеханический двухпроходной 4-х лопастной 90° Корпус турникета: крашеная сталь, цвет "белый антик" Диапазон рабочих температур: от -40С° до+50С° Напряжение питания 12В, предназначен для эксплуатации как внутри помещений, так и на улице под навесом. Турникет уличного исполнения крашеный покрывается цинкосодержащим защитным слоем с последующей покраской. Это обеспечивает многолетнюю защиту от коррозии даже в условиях повышенной влажности и хорошее сцепление наружного слоя порошкового покрытия. Также дополнительно производится двойное покрытие плат электроники лаком, применена система электроподогрева механизма турникета. Класс защиты IP43. В него установлена новая электроника, которая обеспечивает стыковку с любой системой контроля и управления доступом (СКУД) без дополнительного адаптера (турникет выдает в СКУД релейные сигналы факта прохода «на вход» и «на выход» типа «разомкнутый сухой контакт» и «замкнутый сухой контакт»), а также обеспечивает режим рабо | 1345867.17 | 1278573.81
00-00059604 | Ростов-Дон ПР2С/3М2 | РостЕвроСтрой | Турникет полноростовый электромеханический двухпроходной 3-х лопастной 120° Корпус турникета: крашеная сталь, цвет "белый антик" Диапазон рабочих температур: от 0С° до+50С° Напряжение питания 12В, предназначен для эксплуатации внутри помещений. В него установлена новая электроника, которая обеспечивает стыковку с любой системой контроля и управления доступом (СКУД) без дополнительного адаптера (турникет выдает в СКУД релейные сигналы факта прохода «на вход» и «на выход» типа «разомкнутый сухой контакт» и «замкнутый сухой контакт»), а также обеспечивает режим работы «Запрет возврата после прохода наполовину (antipassback)» как при работе от СКУД, так и при работе от пульта охранника. В турникетах этой модификации используется цифровой магнитный датчик углового положения механизма и лопастей турникета. Турникет управляется с пульта дистанционного управления (ПДУ) и обеспечивает пропуск в любом из двух направлений как по одному человеку, так и группы людей. | 1141129.31 | 1084072.84
00-00059605 | Ростов-Дон ПР2С/3М2 НЕРЖ | РостЕвроСтрой | Турникет полноростовый электромеханический двухпроходной 3-х лопастной 120° Корпус турникета: нержавеющая сталь Диапазон рабочих температур: от -40С° до+50С° Напряжение питания 12В, предназначен для эксплуатации как внутри помещений, так и на улице под навесом. В него установлена новая электроника, которая обеспечивает стыковку с любой системой контроля и управления доступом (СКУД) без дополнительного адаптера (турникет выдает в СКУД релейные сигналы факта прохода «на вход» и «на выход» типа «разомкнутый сухой контакт» и «замкнутый сухой контакт»), а также обеспечивает режим работы «Запрет возврата после прохода наполовину (antipassback)» как при работе от СКУД, так и при работе от пульта охранника. В турникетах этой модификации используется цифровой магнитный датчик углового положения механизма и лопастей турникета. Турникет управляется с пульта дистанционного управления (ПДУ) и обеспечивает пропуск в любом из двух направлений как по одному человеку, так и группы людей. | Уточняйте у менеджера | Уточняйте у менеджера
00-00059603 | Ростов-Дон ПР2С/3М2 У | РостЕвроСтрой | Турникет полноростовый электромеханический двухпроходной 3-х лопастной 120° Корпус турникета: крашеная сталь, цвет "белый антик" Диапазон рабочих температур: от -40С° до+50С° Напряжение питания 12В, предназначен для эксплуатации как внутри помещений, так и на улице под навесом. Турникет уличного исполнения крашеный покрывается цинкосодержащим защитным слоем с последующей покраской. Это обеспечивает многолетнюю защиту от коррозии даже в условиях повышенной влажности и хорошее сцепление наружного слоя порошкового покрытия. Также дополнительно производится двойное покрытие плат электроники лаком, применена система электроподогрева механизма турникета. Класс защиты IP43. В него установлена новая электроника, которая обеспечивает стыковку с любой системой контроля и управления доступом (СКУД) без дополнительного адаптера (турникет выдает в СКУД релейные сигналы факта прохода «на вход» и «на выход» типа «разомкнутый сухой контакт» и «замкнутый сухой контакт»), а также обеспечивает режим раб | 1297757.85 | 1232869.96
00-00059607 | Ростов-Дон ПР2С/4М2 | РостЕвроСтрой | Турникет полноростовый электромеханический двухпроходной 4-х лопастной 90° Корпус турникета: крашеная сталь, цвет "белый антик" Диапазон рабочих температур: от 0С° до+50С° Напряжение питания 12В, предназначен для эксплуатации внутри помещений. В него установлена новая электроника, которая обеспечивает стыковку с любой системой контроля и управления доступом (СКУД) без дополнительного адаптера (турникет выдает в СКУД релейные сигналы факта прохода «на вход» и «на выход» типа «разомкнутый сухой контакт» и «замкнутый сухой контакт»), а также обеспечивает режим работы «Запрет возврата после прохода наполовину (antipassback)» как при работе от СКУД, так и при работе от пульта охранника. В турникетах этой модификации используется цифровой магнитный датчик углового положения механизма и лопастей турникета. Турникет управляется с пульта дистанционного управления (ПДУ) и обеспечивает пропуск в любом из двух направлений как по одному человеку, так и группы людей. | 1254092.79 | 1191388.15
00-00059608 | Ростов-Дон ПР2С/4М2 НЕРЖ | РостЕвроСтрой | Турникет полноростовый электромеханический двухпроходной 4-х лопастной 90° Корпус турникета: нержавеющая сталь Диапазон рабочих температур: от -40С° до+50С° Напряжение питания 12В, предназначен для эксплуатации как внутри помещений, так и на улице под навесом. В него установлена новая электроника, которая обеспечивает стыковку с любой системой контроля и управления доступом (СКУД) без дополнительного адаптера (турникет выдает в СКУД релейные сигналы факта прохода «на вход» и «на выход» типа «разомкнутый сухой контакт» и «замкнутый сухой контакт»), а также обеспечивает режим работы «Запрет возврата после прохода наполовину (antipassback)» как при работе от СКУД, так и при работе от пульта охранника. В турникетах этой модификации используется цифровой магнитный датчик углового положения механизма и лопастей турникета. Турникет управляется с пульта дистанционного управления (ПДУ) и обеспечивает пропуск в любом из двух направлений как по одному человеку, так и группы людей. | Уточняйте у менеджера | Уточняйте у менеджера
00-00059606 | Ростов-Дон ПР2С/4М2 У | РостЕвроСтрой | Турникет полноростовый электромеханический двухпроходной 4-х лопастной 90° Корпус турникета: крашеная сталь, цвет "белый антик" Диапазон рабочих температур: от -40С° до+50С° Напряжение питания 12В, предназначен для эксплуатации как внутри помещений, так и на улице под навесом. Турникет уличного исполнения крашеный покрывается цинкосодержащим защитным слоем с последующей покраской. Это обеспечивает многолетнюю защиту от коррозии даже в условиях повышенной влажности и хорошее сцепление наружного слоя порошкового покрытия. Также дополнительно производится двойное покрытие плат электроники лаком, применена система электроподогрева механизма турникета. Класс защиты IP43. В него установлена новая электроника, которая обеспечивает стыковку с любой системой контроля и управления доступом (СКУД) без дополнительного адаптера (турникет выдает в СКУД релейные сигналы факта прохода «на вход» и «на выход» типа «разомкнутый сухой контакт» и «замкнутый сухой контакт»), а также обеспечивает режим рабо | 1345867.17 | 1278573.81
00-00059610 | Ростов-Дон ПР2Ш/4М2 | РостЕвроСтрой | Турникет полноростовый шлюзовый электромеханический двухпроходной 4-х лопастной 90° Корпус турникета: крашеная сталь, цвет "белый антик" Диапазон рабочих температур: от 0С° до+50С° Напряжение питания 12В, предназначен для эксплуатации внутри помещений. В него установлена новая электроника, которая обеспечивает стыковку с любой системой контроля и управления доступом (СКУД) без дополнительного адаптера (турникет выдает в СКУД релейные сигналы факта прохода «на вход» и «на выход» типа «разомкнутый сухой контакт» и «замкнутый сухой контакт»), а также обеспечивает режим работы «Запрет возврата после прохода наполовину (antipassback)» как при работе от СКУД, так и при работе от пульта охранника. В турникетах этой модификации используется цифровой магнитный датчик углового положения механизма и лопастей турникета. Турникет управляются с пульта дистанционного управления (ПДУ) и обеспечивает пропуск в любом из двух направлений как по одному человеку, так и группы людей. | 1300944.72 | 1235897.48
00-00059611 | Ростов-Дон ПР2Ш/4М2 НЕРЖ | РостЕвроСтрой | Турникет полноростовый шлюзовый электромеханический двухпроходной 4-х лопастной 90° Корпус турникета: нержавеющая сталь Диапазон рабочих температур: от -40С° до+50С° Напряжение питания 12В, предназначен для эксплуатации как внутри помещений, так и на улице под навесом. В него установлена новая электроника, которая обеспечивает стыковку с любой системой контроля и управления доступом (СКУД) без дополнительного адаптера (турникет выдает в СКУД релейные сигналы факта прохода «на вход» и «на выход» типа «разомкнутый сухой контакт» и «замкнутый сухой контакт»), а также обеспечивает режим работы «Запрет возврата после прохода наполовину (antipassback)» как при работе от СКУД, так и при работе от пульта охранника. В турникетах этой модификации используется цифровой магнитный датчик углового положения механизма и лопастей турникета. Турникет управляются с пульта дистанционного управления (ПДУ) и обеспечивает пропуск в любом из двух направлений как по одному человеку, так и группы людей. | Уточняйте у менеджера | Уточняйте у менеджера
00-00059609 | Ростов-Дон ПР2Ш/4М2-У | РостЕвроСтрой | Турникет полноростовый шлюзовый электромеханический двухпроходной 4-х лопастной 90° Корпус турникета: крашеная сталь, цвет "белый антик" Диапазон рабочих температур: от -40С° до+50С° Напряжение питания 12В, предназначен для эксплуатации как внутри помещений, так и на улице без навеса. В него установлена новая электроника, которая обеспечивает стыковку с любой системой контроля и управления доступом (СКУД) без дополнительного адаптера (турникет выдает в СКУД релейные сигналы факта прохода «на вход» и «на выход» типа «разомкнутый сухой контакт» и «замкнутый сухой контакт»), а также обеспечивает режим работы «Запрет возврата после прохода наполовину (antipassback)» как при работе от СКУД, так и при работе от пульта охранника. В турникетах этой модификации используется цифровой магнитный датчик углового положения механизма и лопастей турникета. Турникет управляются с пульта дистанционного управления (ПДУ) и обеспечивает пропуск в любом из двух направлений как по одному человеку, так и груп | 1392719.1 | 1323083.15
00-00037682 | Ростов-Дон Р31М лв ХРОМ | РостЕвроСтрой | Турникет механический односторонний левый, 4-х лопастной 90°, хромированная сталь, от 0С° до+50С°.Предназначен для управления потоками людей в помещениях, торговых залах и проходных. Обеспечивает пропуск в одном направлении, против часовой стрелки при виде сверху. | 41711.24 | 39625.68
00-00037683 | Ростов-Дон Р31М пр ХРОМ | РостЕвроСтрой | Турникет механический односторонний правый, 4-х лопастной 90°, хромированная сталь, от 0С° до+50С°. Предназначен для управления потоками людей в помещениях, торговых залах и проходных. Обеспечивает пропуск в одном направлении, по часовой стрелке при виде сверху. | 41711.24 | 39625.68
00-00037684 | Ростов-Дон Р32М ХРОМ | РостЕвроСтрой | Турникет механический двухсторонний, 4-х лопастной 90°, хромированная сталь, от 0С° до+50С°. Предназначен для управления потоками людей в помещениях, торговых залах и проходных. Обеспечивает пропуск в любом из двух направлений ("вход" и "выход"). | 40186.24 | 38176.93
03-00011232 | Ростов-Дон Т283М1 (УТ) | РостЕвроСтрой | Турникет-трипод двусторонний электромеханический, крашеная сталь, цвет "серебряный антик", от 0ºС до +50ºС, 12В. Турникет предназначен для обеспечения контроля доступа на проходных предприятий и организаций, в бизнес- центрах, банках, государственных учреждениях, магазинах, аттракционах, транспортных терминалах и т.п. Турникет нормально открытый, при отсутствпии питания разблокирован.Турникет обеспечивает управление потоками людей в двух проходах, заменяя два турникета. Управляется с пульта дистанционного управления (ПДУ) и обеспечивает пропуск в любом из двух направлений как по одному человеку, так и группы людей. Количество турникетов, необходимое для обеспечения одиночного прохода обученных людей в течение примерно 20 минут, рекомендуется определять исходя из расчета 500 человек на один турникет (1000 человек на один двухпроходной турникет). | Уточняйте у менеджера | Уточняйте у менеджера
00-00015257 | Ростов-Дон Т283М1 (УТ) уличный вариант | РостЕвроСтрой | Турникет-трипод двусторонний электромеханический, крашеная сталь, цвет "серебряный антик", от -30ºС до +50ºС, 12В. Турникет предназначен для обеспечения контроля доступа на проходных предприятий и организаций, в бизнес- центрах, банках, государственных учреждениях, магазинах, аттракционах, транспортных терминалах и т.п. Турникет нормально открытый, при отсутствпии питания разблокирован.Турникет обеспечивает управление потоками людей в двух проходах, заменяя два турникета. Управляется с пульта дистанционного управления (ПДУ) и обеспечивает пропуск в любом из двух направлений как по одному человеку, так и группы людей. Количество турникетов, необходимое для обеспечения одиночного прохода обученных людей в течение примерно 20 минут, рекомендуется определять исходя из расчета 500 человек на один турникет (1000 человек на один двухпроходной турникет). | Уточняйте у менеджера | Уточняйте у менеджера
00-00037721 | Ростов-Дон Т283М1 IP (Fly A3 EH) | РостЕвроСтрой | Турникет-трипод двусторонний электромеханический, крашеная сталь, цвет "серебряный антик", от 0ºС до +50ºС СКУД «Sigur», контроллер Е300(2шт), считыватель ЕМ (4шт), 12В. Предназначен для контроля и управления доступом людей. Количество турникетов, необходимое для обеспечения одиночного прохода обученных людей в течение примерно 20 минут, рекомендуется определять исходя из расчета 500 человек на один турникет. | Уточняйте у менеджера | Уточняйте у менеджера
00-00100627 | Ростов-Дон Т283М1 IP (Matrix II MF) | РостЕвроСтрой | Турникет-трипод электромеханический. Корпус турникета: крашеная сталь,цвет"серебряный антик". Диапазон рабочих температур: от +1ºС до+50ºС. СКУД «Sigur», контроллер Е300 (2шт), считыватель МF (4шт) Matrix II MF. Напряжение питания 12 В. Предназначен для организации одной точки доступа на предприятиях, в учебных заведениях или в офисных учреждениях. | 279074.4 | 265120.68
00-00037723 | Ростов-Дон Т283М1 IP уличный вариант (Fly A3 EH) | РостЕвроСтрой | Турникет-трипод двусторонний электромеханический, крашеная сталь, цвет "серебряный антик", от -30ºС до +50ºС СКУД «Sigur», контроллер Е300(2шт), считыватель ЕМ (2шт), 12В. Детали турникета оцинкованы для защиты от ржавчины, электроника дополнительно защищена лаком. Предназначен для контроля и управления доступом людей. Количество турникетов, необходимое для обеспечения одиночного прохода обученных людей в течение примерно 20 минут, рекомендуется определять исходя из расчета 500 человек на один турникет. | Уточняйте у менеджера | Уточняйте у менеджера
00-00100628 | Ростов-Дон Т283М1 IP уличный вар. (Matrix II MF) | РостЕвроСтрой | Турникет-трипод электромеханический. Корпус турникета: крашеная сталь,цвет"серебряный антик". Диапазон рабочих температур: от -30ºС до +50ºС. СКУД «Sigur», контроллер Е300 (2шт), считыватель МF (4шт) Matrix II MF. Напряжение питания 12 В. Предназначен для организации одной точки доступа на предприятиях, в учебных заведениях или в офисных учреждениях. | 292796.51 | 278156.68
03-00002000 | Ростов-Дон Т83М1 (УТ) | РостЕвроСтрой | Турникет-трипод электромеханический, крашеная сталь, цвет "серебряный антик", от 0ºС до +50ºС, 12В. Турникет управляется с пульта дистанционного управления (ПДУ) и обеспечивает пропуск в любом из двух направлений как по одному человеку, так и группы людей. Количество турникетов, необходимое для обеспечения одиночного прохода обученных людей в течение примерно 20 минут, рекомендуется определять исходя из расчета 500 человек на один турникет (1000 человек на один двухпроходной турникет). | 78945.79 | 74998.5
00-00037624 | Ростов-Дон Т83М1 (УТ) уличный вариант | РостЕвроСтрой | Турникет-трипод электромеханический, крашеная сталь, цвет "серебряный антик", от -30ºС до +50ºС, 12В. Корпус турникета уличного исполнения перед покраской покрывается цинком, все турникеты уличного исполнения имеют двойное покрытие плат электроники лаком. Турникет управляется с пульта дистанционного управления (ПДУ) и обеспечивает пропуск в любом из двух направлений как по одному человеку, так и группы людей. Количество турникетов, необходимое для обеспечения одиночного прохода обученных людей в течение примерно 20 минут, рекомендуется определять исходя из расчета 500 человек на один турникет (1000 человек на один двухпроходной турникет). | 83451.05 | 79278.5
00-00037725 | Ростов-Дон Т83М1 IP (Fly A3 EH) | РостЕвроСтрой | Турникет-трипод электромеханический, крашеная сталь, цвет "серебряный антик", от 0ºС до +50ºС СКУД «Sigur», контроллер Е300(1шт), считыватель ЕМ (2шт), 12В. Предназначен для контроля и управления доступом людей. Количество турникетов, необходимое для обеспечения одиночного прохода обученных людей в течение примерно 20 минут, рекомендуется определять исходя из расчета 500 человек на один турникет. | 147406.27 | 140035.96
00-00100629 | Ростов-Дон Т83М1 IP (Matrix II MF) | РостЕвроСтрой | Турникет-трипод электромеханический. Корпус турникета: крашеная сталь,цвет"серебряный антик". Диапазон рабочих температур: от +1ºС до+50ºС. СКУД «Sigur», контроллер Е300 (1шт), считыватель МF (2шт) Matrix II MF. Напряжение питания 12 В. Предназначен для организации одной точки доступа на предприятиях, в учебных заведениях или в офисных учреждениях. | 150393.85 | 142874.16
00-00037727 | Ростов-Дон Т83М1 IP уличный вариант (Fly A3 EH) | РостЕвроСтрой | Турникет-трипод электромеханический, крашеная сталь, цвет "серебряный антик", от -30ºС до +50ºС СКУД «Sigur», контроллер Е300(1шт), считыватель ЕМ (2шт), 12В. Детали турникета оцинкованы для защиты от ржавчины, электроника дополнительно защищена лаком. Предназначен для контроля и управления доступом людей. Количество турникетов, необходимое для обеспечения одиночного прохода обученных людей в течение примерно 20 минут, рекомендуется определять исходя из расчета 500 человек на один турникет. | 152992.77 | 145343.13
00-00100630 | Ростов-Дон Т83М1 IP уличный вариант (Matrix II MF) | РостЕвроСтрой | Турникет-трипод электромеханический. Корпус турникета: крашеная сталь,цвет"серебряный антик". Диапазон рабочих температур: от -30ºС до +50ºС. СКУД «Sigur», контроллер Е300 (1шт), считыватель МF (2шт) Matrix II MF. Напряжение питания 12 В. Предназначен для организации одной точки доступа на предприятиях, в учебных заведениях или в офисных учреждениях. | 155980.37 | 148181.35
00-00037628 | Ростов-Дон Т8М1 | РостЕвроСтрой | Турникет-трипод навесной электромеханический, крашеная сталь, цвет "серебряный антик", от 0ºС до +50ºС, 12В. Турникет управляется с пульта дистанционного управления (ПДУ) и обеспечивает пропуск в любом из двух направлений как по одному человеку, так и группы людей. Количество турникетов, необходимое для обеспечения одиночного прохода обученных людей в течение примерно 20 минут, рекомендуется определять исходя из расчета 500 человек на один турникет (1000 человек на один двухпроходной турникет). | Уточняйте у менеджера | Уточняйте у менеджера
00-00036306 | Ростов-Дон Т8М1 уличный вариант | РостЕвроСтрой | Турникет-трипод навесной электромеханический, крашеная сталь, цвет "серебряный антик", от -30ºС до +50ºС, 12В. Корпус турникета уличного исполнения перед покраской покрывается цинком, все турникеты уличного исполнения имеют двойное покрытие плат электроники лаком. Турникет управляется с пульта дистанционного управления (ПДУ) и обеспечивает пропуск в любом из двух направлений как по одному человеку, так и группы людей. Количество турникетов, необходимое для обеспечения одиночного прохода обученных людей в течение примерно 20 минут, рекомендуется определять исходя из расчета 500 человек на один турникет (1000 человек на один двухпроходной турникет). | 71577.08 | 67998.23
00-00036618 | Ростов-Дон Т9М1 IP (Fly A3 EH) | РостЕвроСтрой | Турникет-трипод электромеханический, крашеная сталь, цвет "серебряный антик", от 0ºС до +50ºС СКУД «Sigur», контроллер Е300(1шт), считыватель ЕМ (2шт), 12В. Предназначен для контроля и управления доступом людей. Количество турникетов, необходимое для обеспечения одиночного прохода обученных людей в течение примерно 20 минут, рекомендуется определять исходя из расчета 500 человек на один турникет. | Уточняйте у менеджера | Уточняйте у менеджера
00-00100631 | Ростов-Дон Т9М1 IP (Matrix II MF) | РостЕвроСтрой | Турникет-трипод электромеханический. Корпус турникета: крашеная сталь, цвет"серебряный антик". Диапазон рабочих температур: от +1ºС до+50ºС. СКУД«Sigur»,контроллерЕ300(1шт),считывательМF(2шт)Matrix II MF. Напряжение питания 12 В. Предназначен для организации одной точки доступа на предприятиях, в учебных заведениях или в офисных учреждениях. | 145307.31 | 138041.94
00-00037735 | Ростов-Дон Т9М1 IP (MATRIX-II EH) | РостЕвроСтрой | Турникет-трипод электромеханический, крашеная сталь, цвет "серебряный антик", от 0ºС до +50ºС СКУД «Sigur», контроллер Е300(1шт), считыватель ЕМ (2шт), 12В. Предназначен для контроля и управления доступом людей. Количество турникетов, необходимое для обеспечения одиночного прохода обученных людей в течение примерно 20 минут, рекомендуется определять исходя из расчета 500 человек на один турникет. | Уточняйте у менеджера | Уточняйте у менеджера
00-00059641 | Ростов-Дон Т9М1 IP (PROX-13) | РостЕвроСтрой | Турникет-трипод для организации одной точки доступа на предприятиях, в учебных заведениях или в офисных учреждениях. Реализован на базе серийного турникета «Ростов-Дон Т9М1-02», в стойке которого установлен контроллер СКУД SIGUR Next-E и два считывателя бесконтактных идентификаторов стандарта Mifare. Автоматизированная проходная предназначена для эксплуатации внутри помещений. | Уточняйте у менеджера | Уточняйте у менеджера
00-00037736 | Ростов-Дон Т9М1 IP НЕРЖ (Fly A3 EH) | РостЕвроСтрой | Турникет-трипод электромеханический, нержавеющая сталь, от -30ºС до +50ºС СКУД «Sigur», контроллер Е300(1шт), считыватель ЕМ (2шт), 12В. Предназначен для контроля и управления доступом людей. Количество турникетов, необходимое для обеспечения одиночного прохода обученных людей в течение примерно 20 минут, рекомендуется определять исходя из расчета 500 человек на один турникет. | 200815.67 | 190774.89
00-00100632 | Ростов-Дон Т9М1 IP НЕРЖ (Matrix II MF) | РостЕвроСтрой | Турникет-трипод электромеханический. Корпус турникета: нержавеющая сталь. Диапазон рабочих температур: от -30ºС до +50ºС. СКУД «Sigur», контроллер Е300 (1шт), считыватель МF (2шт) Matrix II MF. Напряжение питания 12 В. Предназначен для организации одной точки доступа на предприятиях, в учебных заведениях или в офисных учреждениях. | 203088.84 | 192934.4
00-00037738 | Ростов-Дон Т9М1 IP уличный вариант (Fly A3 EH) | РостЕвроСтрой | Турникет-трипод электромеханический, крашеная сталь, цвет "серебряный антик", от -30ºС до +50ºС СКУД «Sigur», контроллер Е300(1шт), считыватель ЕМ (2шт), 12В. Детали турникета оцинкованы для защиты от ржавчины, электроника дополнительно защищена лаком. Предназначен для контроля и управления доступом людей. Количество турникетов, необходимое для обеспечения одиночного прохода обученных людей в течение примерно 20 минут, рекомендуется определять исходя из расчета 500 человек на один турникет. | Уточняйте у менеджера | Уточняйте у менеджера
00-00100633 | Ростов-Дон Т9М1 IP уличный вариант (Matrix II MF) | РостЕвроСтрой | Турникет-трипод электромеханический. Корпус турникета: крашеная сталь,цвет"серебряный антик". Диапазон рабочих температур: от -30ºС до +50ºС. СКУД «Sigur», контроллер Е300 (1шт), считыватель МF (2шт) Matrix II MF. Напряжение питания 12 В. Предназначен для организации одной точки доступа на предприятиях, в учебных заведениях или в офисных учреждениях. | 151586.68 | 144007.35
00-00036637 | Ростов-Дон Т9М1 STEP2 (Fly A3 EH) | РостЕвроСтрой | Турникет-трипод электромеханический, крашеная сталь, цвет "серебряный антик", от 0ºС до +50ºС СКУД «ЭРА», контроллер Эра-2000v.2(1шт), считыватель ЕМ (2шт), 12В. Количество турникетов, необходимое для одиночного прохода обученных людей в течение примерно 20 минут, рекомендуется определять исходя из расчета 500 человек на один турникет. | Уточняйте у менеджера | Уточняйте у менеджера
00-00100634 | Ростов-Дон Т9М1 STEP2 (Matrix II MF) | РостЕвроСтрой | Турникет-трипод электромеханический. Корпус турникета: крашеная сталь,цвет"серебряный антик". Диапазон рабочих температур: от +1ºС до+50ºС. СКУД«ЭРА»,контроллерЭра-2000v.2(1шт),считыватель MF (2шт) Matrix II MF. Напряжение питания 12 В. Предназначен для организации одной точки доступа на предприятиях, в учебных заведениях или в офисных учреждениях. | 112785.89 | 107146.6
03-00002164 | Ростов-Дон Т9М1 STEP2 (MATRIX-II EH) | РостЕвроСтрой | Турникет-трипод электромеханический, крашеная сталь, цвет "серебряный антик", от 0ºС до +50ºС СКУД «ЭРА», контроллер Эра-2000v.2(1шт), считыватель ЕМ (2шт), 12В. Количество турникетов, необходимое для одиночного прохода обученных людей в течение примерно 20 минут, рекомендуется определять исходя из расчета 500 человек на один турникет. | 93150.78 | 88493.24
00-00037740 | Ростов-Дон Т9М1 STEP2 НЕРЖ (Fly A3 EH) | РостЕвроСтрой | Турникет-трипод электромеханический, нержавеющая сталь, от -30ºС до +50ºС СКУД «ЭРА», контроллер Эра-2000v.2(1шт), считыватель ЕМ (2шт),12В. Предназначен для контроля и управления доступом людей. Количество турникетов, необходимое для обеспечения одиночного прохода обученных людей в течение примерно 20 минут, рекомендуется определять исходя из расчета 500 человек на один турникет. | 157549.41 | 149671.94
00-00100635 | Ростов-Дон Т9М1 STEP2 НЕРЖ (Matrix II MF) | РостЕвроСтрой | Турникет-трипод электромеханический. Корпус турникета: нержавеющая сталь. Диапазон рабочих температур: от -30ºС до +50ºС. СКУД «ЭРА», контроллер Эра-2000v.2 (1шт), считыватель MF (2шт) Matrix II MF. Напряжение питания 12 В. Предназначен для организации одной точки доступа на предприятиях, в учебных заведениях или в офисных учреждениях. | 159373.74 | 151405.05
00-00037742 | Ростов-Дон Т9М1 STEP2 уличный вариант (Fly A3 EH) | РостЕвроСтрой | Турникет-трипод электромеханический, крашеная сталь, цвет "серебряный антик", от -30ºС до +50ºС СКУД «ЭРА», контроллер Эра-2000v.2(1шт), считыватель ЕМ (2шт), 12В. Детали турникета оцинкованы для защиты от ржавчины, электроника дополнительно защищена лаком. Предназначен для контроля и управления доступом людей. Количество турникетов, необходимое для обеспечения одиночного прохода обученных людей в течение примерно 20 минут, рекомендуется определять исходя из расчета 500 человек на один турникет. | Уточняйте у менеджера | Уточняйте у менеджера
00-00100636 | Ростов-Дон Т9М1 STEP2 уличный вар.(Matrix II MF) | РостЕвроСтрой | Турникет-трипод электромеханический. Корпус турникета: крашеная сталь,цвет"серебряный антик". Диапазон рабочих температур: от -30ºС до +50ºС. СКУД «ЭРА», контроллер Эра-2000v.2 (1шт), считыватель MF (2шт) Matrix II MF. Напряжение питания 12 В. Предназначен для организации одной точки доступа на предприятиях, в учебных заведениях или в офисных учреждениях. | 117807.47 | 111917.1
00-00036718 | Ростов-Дон Т9М1-02 | РостЕвроСтрой | Турникет-трипод электромеханический, крашеная сталь, цвет "серебряный антик", индикация в виде стрелки, от 0ºС до +50ºС, 12В. Турникет управляется с пульта дистанционного управления (ПДУ) и обеспечивает пропуск в любом из двух направлений как по одному человеку, так и группы людей. Количество турникетов, необходимое для обеспечения одиночного прохода обученных людей в течение примерно 20 минут, рекомендуется определять исходя из расчета 500 человек на один турникет. | Уточняйте у менеджера | Уточняйте у менеджера
00-00037625 | Ростов-Дон Т9М1-02 НЕРЖ | РостЕвроСтрой | Турникет-трипод электромеханический, нержавеющая сталь, индикация в виде стрелки, от -30ºС до +50ºС, 12В. Турникет управляется с пульта дистанционного управления (ПДУ) и обеспечивает пропуск в любом из двух направлений как по одному человеку, так и группы людей. Количество турникетов, необходимое для обеспечения одиночного прохода обученных людей в течение примерно 20 минут, рекомендуется определять исходя из расчета 500 человек на один турникет. | 121051.74 | 114999.15
00-00037626 | Ростов-Дон Т9М1-02 уличный вариант | РостЕвроСтрой | Турникет-трипод электромеханический, крашеная сталь, цвет "серебряный антик", индикация в виде стрелки, от -30ºС до +50ºС, 12В. Корпус турникета уличного исполнения перед покраской покрывается цинком, все турникеты уличного исполнения имеют двойное покрытие плат электроники лаком. Турникет управляется с пульта дистанционного управления (ПДУ) и обеспечивает пропуск в любом из двух направлений как по одному человеку, так и группы людей. Количество турникетов, необходимое для обеспечения одиночного прохода обученных людей в течение примерно 20 минут, рекомендуется определять исходя из расчета 500 человек на один турникет. | Уточняйте у менеджера | Уточняйте у менеджера
00-00037627 | Ростов-Дон Т9М1-02 Ш | РостЕвроСтрой | Турникет-трипод электромеханический, крашеная сталь, цвет "серебряный антик" индикация в виде стрелки, от 0ºС до +50ºС, 12В. Турникет управляется с пульта дистанционного управления (ПДУ) и обеспечивает пропуск в любом из двух направлений как по одному человеку, так и группы людей. Количество турникетов, необходимое для обеспечения одиночного прохода обученных людей в течение примерно 20 минут, рекомендуется определять исходя из расчета 500 человек на один турникет. | 75993.36 | 72193.69
00-00071500 | Ростов-Дон ТТ10М1-220 штанги автоматические-реверс | РостЕвроСтрой | Турникет-трипод тумбовый электромеханический, от 0ºС до +50ºС, 220В. Предназначен для управления потоками людей в помещениях и проходных. Турникет управляется с пульта дистанционного управления (ПДУ) или СКУД и обеспечивает пропуск в любом из двух направлений как по одному человеку, так и группы людей. Количество турникетов, необходимое для обеспечения одиночного прохода обученных людей в течение примерно 20 минут, рекомендуется определять исходя из расчета 500 человек на один турникет. | Уточняйте у менеджера | Уточняйте у менеджера
00-00037630 | Ростов-Дон ТТ10М1-220 штанги автоматические-реверс | РостЕвроСтрой | Турникет-трипод тумбовый электромеханический, нержавеющая сталь, верхняя крышка: искусственный камень, от 0ºС до +50ºС, 220В. Предназначен для управления потоками людей в помещениях и проходных. Турникет управляется с пульта дистанционного управления (ПДУ) или СКУД и обеспечивает пропуск в любом из двух направлений как по одному человеку, так и группы людей. Количество турникетов, необходимое для обеспечения одиночного прохода обученных людей в течение примерно 20 минут, рекомендуется определять исходя из расчета 500 человек на один турникет. | Уточняйте у менеджера | Уточняйте у менеджера
00-00037629 | Ростов-Дон ТТ10М1-220 штанги автоматические-реверс | РостЕвроСтрой | Турникет-трипод тумбовый электромеханический, нержавеющая сталь, верхняя крышка: нержавеющая сталь, от 0ºС до +50ºС, 220В. Предназначен для управления потоками людей в помещениях и проходных. Турникет управляется с пульта дистанционного управления (ПДУ) или СКУД и обеспечивает пропуск в любом из двух направлений как по одному человеку, так и группы людей. Количество турникетов, необходимое для обеспечения одиночного прохода обученных людей в течение примерно 20 минут, рекомендуется определять исходя из расчета 500 человек на один турникет. | Уточняйте у менеджера | Уточняйте у менеджера
00-00071501 | Ростов-Дон ТТ10М1-Н | РостЕвроСтрой | Турникет-трипод тумбовый электромеханический, от 0ºС до +50ºС, 220В. Предназначен для управления потоками людей в помещениях и проходных. Турникет управляется с пульта дистанционного управления (ПДУ) или СКУД и обеспечивает пропуск в любом из двух направлений как по одному человеку, так и группы людей. Количество турникетов, необходимое для обеспечения одиночного прохода обученных людей в течение примерно 20 минут, рекомендуется определять исходя из расчета 500 человек на один турникет. | Уточняйте у менеджера | Уточняйте у менеджера
00-00037632 | Ростов-Дон ТТ10М1-Н (искусственный камень) | РостЕвроСтрой | Турникет-трипод тумбовый электромеханический, нержавеющая сталь, верхняя крышка: искусственный камень, от 0ºС до +50ºС, 220В. Предназначен для управления потоками людей в помещениях и проходных. Турникет управляется с пульта дистанционного управления (ПДУ) или СКУД и обеспечивает пропуск в любом из двух направлений как по одному человеку, так и группы людей. Количество турникетов, необходимое для обеспечения одиночного прохода обученных людей в течение примерно 20 минут, рекомендуется определять исходя из расчета 500 человек на один турникет. | 227121.24 | 215765.18
00-00037631 | Ростов-Дон ТТ10М1-Н (нержавеющая сталь) | РостЕвроСтрой | Турникет-трипод тумбовый электромеханический, нержавеющая сталь, верхняя крышка: нержавеющая сталь, от 0ºС до +50ºС, 220В. Предназначен для управления потоками людей в помещениях и проходных. Турникет управляется с пульта дистанционного управления (ПДУ) или СКУД и обеспечивает пропуск в любом из двух направлений как по одному человеку, так и группы людей. Количество турникетов, необходимое для обеспечения одиночного прохода обученных людей в течение примерно 20 минут, рекомендуется определять исходя из расчета 500 человек на один турникет. | 221021.24 | 209970.18
00-00059596 | Ростов-Дон ТТ10М1-У-П | РостЕвроСтрой | Турникет электромеханический, корпус турникета: нержавеющая сталь, диапазон рабочих температур: от -30ºС до +50ºС, напряжение питания 220В, оснащен автоматической штангой-реверс, которая не только автоматически опускается, но и автоматически поднимается по команде. Турникет предназначен для эксплуатации как внутри помещений, так и на улице . В него установлена новая электроника, которая обеспечивает стыковку с любой системой контроля и управления доступом (СКУД) без дополнительного адаптера (турникет выдает в СКУД релейные сигналы факта прохода «на вход» и «на выход» типа «разомкнутый сухой контакт» и «замкнутый сухой контакт»), а также обеспечивает режим работы «Запрет возврата после прохода наполовину (antipassback)» как при работе от СКУД, так и при работе от пульта охранника. В турникетах этой модификации используется цифровой магнитный датчик углового положения механизма и штанг турникета. Турникет управляется с пульта дистанционного управления (ПДУ) и обеспечивает пропуск в люб | 435449.85 | 413677.36
00-00071502 | Ростов-Дон ТТ10М1/КП1лв-Н | РостЕвроСтрой | Турникет-трипод тумбовый электромеханический с картоприемником, от 0ºС до +50ºС, 220В. Турникет управляется с пульта дистанционного управления (ПДУ) или СКУД и обеспечивает пропуск в любом из двух направлений как по одному человеку, так и группы людей. Рекомендуется использовать турникет-трипод со штангой «антипаника» в помещении, где нет аварийного выхода или если рядом с турникетом нет быстрооткрываемого ограждения. Количество турникетов, необходимое для обеспечения одиночного прохода обученных людей в течение примерно 20 минут, рекомендуется определять исходя из расчета 500 человек на один турникет. | Уточняйте у менеджера | Уточняйте у менеджера
00-00037633 | Ростов-Дон ТТ10М1/КП1лв-Н (искусственный камень) | РостЕвроСтрой | Турникет-трипод тумбовый электромеханический с картоприемником, левый, нержавеющая сталь, верхняя крышка: искусственный камень, от 0ºС до +50ºС, 220В. Турникет управляется с пульта дистанционного управления (ПДУ) или СКУД и обеспечивает пропуск в любом из двух направлений как по одному человеку, так и группы людей. Рекомендуется использовать турникет-трипод со штангой «антипаника» в помещении, где нет аварийного выхода или если рядом с турникетом нет быстрооткрываемого ограждения. Количество турникетов, необходимое для обеспечения одиночного прохода обученных людей в течение примерно 20 минут, рекомендуется определять исходя из расчета 500 человек на один турникет. | 331611.59 | 315031.01
00-00037634 | Ростов-Дон ТТ10М1/КП1лв-Н (нержавеющая сталь) | РостЕвроСтрой | Турникет-трипод тумбовый электромеханический с картоприемником, левый, нержавеющая сталь, верхняя крышка: нержавеющая сталь, от 0ºС до +50ºС, 220В. Турникет управляется с пульта дистанционного управления (ПДУ) или СКУД и обеспечивает пропуск в любом из двух направлений как по одному человеку, так и группы людей. Рекомендуется использовать турникет-трипод со штангой «антипаника» в помещении, где нет аварийного выхода или если рядом с турникетом нет быстрооткрываемого ограждения. Количество турникетов, необходимое для обеспечения одиночного прохода обученных людей в течение примерно 20 минут, рекомендуется определять исходя из расчета 500 человек на один турникет. | 325511.59 | 309236.01
00-00071503 | Ростов-Дон ТТ10М1/КП1лв-Н штанги автомат.-реверс | РостЕвроСтрой | Турникет-трипод тумбовый электромеханический с картоприемником. Турникет управляется с пульта дистанционного управления (ПДУ) или СКУД и обеспечивает пропуск в любом из двух направлений как по одному человеку, так и группы людей. Рекомендуется использовать турникет-трипод со штангой «антипаника» в помещении, где нет аварийного выхода или если рядом с турникетом нет быстрооткрываемого ограждения. Количество турникетов, необходимое для обеспечения одиночного прохода обученных людей в течение примерно 20 минут, рекомендуется определять исходя из расчета 500 человек на один турникет. | Уточняйте у менеджера | Уточняйте у менеджера
00-00037636 | Ростов-Дон ТТ10М1/КП1лв-Н штанги автоматические-ре | РостЕвроСтрой | Турникет-трипод тумбовый электромеханический с картоприемником, левый, нержавеющая сталь, верхняя крышка: искусственный камень, от 0ºС до +50ºС, 220В. Турникет управляется с пульта дистанционного управления (ПДУ) или СКУД и обеспечивает пропуск в любом из двух направлений как по одному человеку, так и группы людей. Рекомендуется использовать турникет-трипод со штангой «антипаника» в помещении, где нет аварийного выхода или если рядом с турникетом нет быстрооткрываемого ограждения. Количество турникетов, необходимое для обеспечения одиночного прохода обученных людей в течение примерно 20 минут, рекомендуется определять исходя из расчета 500 человек на один турникет. | Уточняйте у менеджера | Уточняйте у менеджера
00-00037635 | Ростов-Дон ТТ10М1/КП1лв-Н штанги автоматические-ре | РостЕвроСтрой | Турникет-трипод тумбовый электромеханический с картоприемником, левый, нержавеющая сталь, верхняя крышка: нержавеющая сталь, от 0ºС до +50ºС, 220В. Турникет управляется с пульта дистанционного управления (ПДУ) или СКУД и обеспечивает пропуск в любом из двух направлений как по одному человеку, так и группы людей. Рекомендуется использовать турникет-трипод со штангой «антипаника» в помещении, где нет аварийного выхода или если рядом с турникетом нет быстрооткрываемого ограждения. Количество турникетов, необходимое для обеспечения одиночного прохода обученных людей в течение примерно 20 минут, рекомендуется определять исходя из расчета 500 человек на один турникет. | Уточняйте у менеджера | Уточняйте у менеджера
00-00071504 | Ростов-Дон ТТ10М1/КП1пр-Н | РостЕвроСтрой | Турникет-трипод тумбовый электромеханический с картоприемником, от 0ºС до +50ºС, 220В. Турникет управляется с пульта дистанционного управления (ПДУ) или СКУД и обеспечивает пропуск в любом из двух направлений как по одному человеку, так и группы людей. Рекомендуется использовать турникет-трипод со штангой «антипаника» в помещении, где нет аварийного выхода или если рядом с турникетом нет быстрооткрываемого ограждения. Количество турникетов, необходимое для обеспечения одиночного прохода обученных людей в течение примерно 20 минут, рекомендуется определять исходя из расчета 500 человек на один турникет. | Уточняйте у менеджера | Уточняйте у менеджера
00-00037637 | Ростов-Дон ТТ10М1/КП1пр-Н (искусственный камень) | РостЕвроСтрой | Турникет-трипод тумбовый электромеханический с картоприемником, правый, нержавеющая сталь, верхняя крышка: искусственный камень, от 0ºС до +50ºС, 220В. Турникет управляется с пульта дистанционного управления (ПДУ) или СКУД и обеспечивает пропуск в любом из двух направлений как по одному человеку, так и группы людей. Рекомендуется использовать турникет-трипод со штангой «антипаника» в помещении, где нет аварийного выхода или если рядом с турникетом нет быстрооткрываемого ограждения. Количество турникетов, необходимое для обеспечения одиночного прохода обученных людей в течение примерно 20 минут, рекомендуется определять исходя из расчета 500 человек на один турникет. | 331611.59 | 315031.01
00-00037638 | Ростов-Дон ТТ10М1/КП1пр-Н (нержавеющая сталь) | РостЕвроСтрой | Турникет-трипод тумбовый электромеханический с картоприемником, правый, нержавеющая сталь, верхняя крышка: нержавеющая сталь, от 0ºС до +50ºС, 220В. Турникет управляется с пульта дистанционного управления (ПДУ) или СКУД и обеспечивает пропуск в любом из двух направлений как по одному человеку, так и группы людей. Рекомендуется использовать турникет-трипод со штангой «антипаника» в помещении, где нет аварийного выхода или если рядом с турникетом нет быстрооткрываемого ограждения. Количество турникетов, необходимое для обеспечения одиночного прохода обученных людей в течение примерно 20 минут, рекомендуется определять исходя из расчета 500 человек на один турникет. | 325511.59 | 309236.01
00-00071505 | Ростов-Дон ТТ10М1/КП1пр-Н штанги автомат.-реверс | РостЕвроСтрой | Турникет-трипод тумбовый электромеханический с картоприемником. Турникет управляется с пульта дистанционного управления (ПДУ) или СКУД и обеспечивает пропуск в любом из двух направлений как по одному человеку, так и группы людей. Рекомендуется использовать турникет-трипод со штангой «антипаника» в помещении, где нет аварийного выхода или если рядом с турникетом нет быстрооткрываемого ограждения. Количество турникетов, необходимое для обеспечения одиночного прохода обученных людей в течение примерно 20 минут, рекомендуется определять исходя из расчета 500 человек на один турникет. | Уточняйте у менеджера | Уточняйте у менеджера
00-00037640 | Ростов-Дон ТТ10М1/КП1пр-Н штанги автоматические-ре | РостЕвроСтрой | Турникет-трипод тумбовый электромеханический с картоприемником, правый, нержавеющая сталь, верхняя крышка: искусственный камень, от 0ºС до +50ºС, 220В. Турникет управляется с пульта дистанционного управления (ПДУ) или СКУД и обеспечивает пропуск в любом из двух направлений как по одному человеку, так и группы людей. Рекомендуется использовать турникет-трипод со штангой «антипаника» в помещении, где нет аварийного выхода или если рядом с турникетом нет быстрооткрываемого ограждения. Количество турникетов, необходимое для обеспечения одиночного прохода обученных людей в течение примерно 20 минут, рекомендуется определять исходя из расчета 500 человек на один турникет. | Уточняйте у менеджера | Уточняйте у менеджера
00-00037639 | Ростов-Дон ТТ10М1/КП1пр-Н штанги автоматические-ре | РостЕвроСтрой | Турникет-трипод тумбовый электромеханический с картоприемником, правый, нержавеющая сталь, верхняя крышка: нержавеющая сталь, от 0ºС до +50ºС, 220В. Турникет управляется с пульта дистанционного управления (ПДУ) или СКУД и обеспечивает пропуск в любом из двух направлений как по одному человеку, так и группы людей. Рекомендуется использовать турникет-трипод со штангой «антипаника» в помещении, где нет аварийного выхода или если рядом с турникетом нет быстрооткрываемого ограждения. Количество турникетов, необходимое для обеспечения одиночного прохода обученных людей в течение примерно 20 минут, рекомендуется определять исходя из расчета 500 человек на один турникет. | Уточняйте у менеджера | Уточняйте у менеджера
00-00078756 | SA320 (цвет нержавеющей стали) | Сибирский Арсенал | Турникет полуавтомат (30 чел./мин), с планками "антипаника". Турникеты SA-320 могут работать автономно или в составе СКУД других производителей, обеспечивающих техническое сопряжение с платой управления турникетом. Окрашен в цвет нержавеющей стали. | 78200 | 68005
00-00081597 | SA320-E300-EM (нержавейка) | Сибирский Арсенал | Турникет полуавтомат (30 чел./мин), с планками "антипаника". Турникеты SA-320 могут работать автономно или в составе СКУД других производителей, обеспечивающих техническое сопряжение с платой управления турникетом. Цвет серый. Питание 12В. | 120730 | 107795
00-00081598 | SA320-E300-EM (цвет нержавеющей стали) | Сибирский Арсенал | Турникет полуавтомат (30 чел./мин), с планками "антипаника". Турникеты SA-320 могут работать автономно или в составе СКУД других производителей, обеспечивающих техническое сопряжение с платой управления турникетом. Цвет серый. Питание 12В. | 108835 | 97170
00-00081599 | SA320-E300-MF (нержавейка) | Сибирский Арсенал | Турникет полуавтомат (30 чел./мин), с планками "антипаника". Турникеты SA-320 могут работать автономно или в составе СКУД других производителей, обеспечивающих техническое сопряжение с платой управления турникетом. Цвет серый. Питание 12В. | 120975 | 108010
00-00081600 | SA320-E300-MF (цвет нержавеющей стали) | Сибирский Арсенал | Турникет полуавтомат (30 чел./мин), с планками "антипаника". Турникеты SA-320 могут работать автономно или в составе СКУД других производителей, обеспечивающих техническое сопряжение с платой управления турникетом. Цвет серый. Питание 12В. | 109075 | 97385
00-00081601 | SA320-Курс100-EM (нержавейка) | Сибирский Арсенал | Турникет полуавтомат (30 чел./мин), с планками "антипаника". Турникеты SA-320 могут работать автономно или в составе СКУД других производителей, обеспечивающих техническое сопряжение с платой управления турникетом. Цвет серый. Питание 12В. | 98630 | 88060
00-00081602 | SA320-Курс100-EM (цвет нержавеющей стали) | Сибирский Арсенал | Турникет полуавтомат (30 чел./мин), с планками "антипаника". Турникеты SA-320 могут работать автономно или в составе СКУД других производителей, обеспечивающих техническое сопряжение с платой управления турникетом. Цвет серый. Питание 12В. | 86940 | 77625
00-00060822 | SA400-E300-EM (нержавейка) | Сибирский Арсенал | Турникет для расширения (дополнения) уже имеющихся проходных на предприятиях, управляемых системами контроля и управления доступом других производителей. Турникет будет работать в составе СКУД других производителей, обеспечивающих техническое сопряжение с платой контроллера турникета. Нержавеющая сталь. Питание 12В. | 204865 | 183495
00-00060825 | SA400-E300-EM (нержавейка+камень) | Сибирский Арсенал | Турникет для расширения (дополнения) уже имеющихся проходных на предприятиях, управляемых системами контроля и управления доступом других производителей. Турникет будет работать в составе СКУД других производителей, обеспечивающих техническое сопряжение с платой контроллера турникета. Нержавеющая сталь + декоративный камень. Питание 12В. | 212605 | 189015
00-00060819 | SA400-E300-EM (серый цвет корпуса) | Сибирский Арсенал | Турникет для расширения (дополнения) уже имеющихся проходных на предприятиях, управляемых системами контроля и управления доступом других производителей. Турникет будет работать в составе СКУД других производителей, обеспечивающих техническое сопряжение с платой контроллера турникета. Цвет серый. Питание 12В. | 169005 | 151340
00-00060823 | SA400-E300-MF (нержавейка) | Сибирский Арсенал | Турникет для расширения (дополнения) уже имеющихся проходных на предприятиях, управляемых системами контроля и управления доступом других производителей. Турникет будет работать в составе СКУД других производителей, обеспечивающих техническое сопряжение с платой контроллера турникета. Нержавеющая сталь. Питание 12В. | 205115 | 183705
00-00060826 | SA400-E300-MF (нержавейка+камень) | Сибирский Арсенал | Турникет для расширения (дополнения) уже имеющихся проходных на предприятиях, управляемых системами контроля и управления доступом других производителей. Турникет будет работать в составе СКУД других производителей, обеспечивающих техническое сопряжение с платой контроллера турникета. Нержавеющая сталь + декоративный камень. Питание 12В. | 212750 | 190540
00-00060820 | SA400-E300-MF (серый цвет корпуса) | Сибирский Арсенал | Турникет для расширения (дополнения) уже имеющихся проходных на предприятиях, управляемых системами контроля и управления доступом других производителей. Турникет будет работать в составе СКУД других производителей, обеспечивающих техническое сопряжение с платой контроллера турникета. Цвет серый. Питание 12В. | 169230 | 151530
00-00060824 | SA400-Курс100-EM (нержавейка) | Сибирский Арсенал | Турникет для расширения (дополнения) уже имеющихся проходных на предприятиях, управляемых системами контроля и управления доступом других производителей. Турникет будет работать в составе СКУД других производителей, обеспечивающих техническое сопряжение с платой контроллера турникета. Нержавеющая сталь. Питание 12В. | 181145 | 162250
00-00060827 | SA400-Курс100-EM (нержавейка+камень) | Сибирский Арсенал | Турникет для расширения (дополнения) уже имеющихся проходных на предприятиях, управляемых системами контроля и управления доступом других производителей. Турникет будет работать в составе СКУД других производителей, обеспечивающих техническое сопряжение с платой контроллера турникета. Нержавеющая сталь + декоративный камень. Питание 12В. | 188710 | 169010
00-00060821 | SA400-Курс100-EM (серый цвет корпуса) | Сибирский Арсенал | Турникет для расширения (дополнения) уже имеющихся проходных на предприятиях, управляемых системами контроля и управления доступом других производителей. Турникет будет работать в составе СКУД других производителей, обеспечивающих техническое сопряжение с платой контроллера турникета. Цвет серый. Питание 12В. | 150930 | 135180
00-00072169 | SA320 (нержавейка) | Сибирский Арсенал | Турникет полуавтомат (30 чел./мин), с планками "антипаника". Турникеты SA-320 могут работать автономно или в составе СКУД других производителей, обеспечивающих техническое сопряжение с платой управления турникетом. Нержавеющая сталь. | 90205 | 78440
00-00047574 | Турникет SA350 (серый цвет корпуса) | Сибирский Арсенал | Полуавтомат (30 чел./мин), с планками "антипаника". Турникеты SA-350 могут работать автономно или в составе СКУД других производителей, обеспечивающих техническое сопряжение с платой управления турникетом. Цвет серый. | 74735 | 67595
00-00060816 | SA350-E300-EM (серый цвет корпуса) | Сибирский Арсенал | Турникет полуавтомат (30 чел./мин), с планками "антипаника". Турникеты SA-350 могут работать автономно или в составе СКУД других производителей, обеспечивающих техническое сопряжение с платой управления турникетом. Цвет серый. Питание 12В. | 106990 | 96755
00-00060817 | SA350-E300-MF (серый цвет корпуса) | Сибирский Арсенал | Турникет полуавтомат (30 чел./мин), с планками "антипаника". Турникеты SA-350 могут работать автономно или в составе СКУД других производителей, обеспечивающих техническое сопряжение с платой управления турникетом. Цвет серый. Питание 12В. | 107220 | 96975
00-00060818 | SA350-Курс100-EM (серый цвет корпуса) | Сибирский Арсенал | Турникет полуавтомат (30 чел./мин), с планками "антипаника". Турникеты SA-350 могут работать автономно или в составе СКУД других производителей, обеспечивающих техническое сопряжение с платой управления турникетом. Цвет серый. Питание 12В. | 85380 | 77210
00-00047575 | Турникет SA351 (серый цвет корпуса) | Сибирский Арсенал | Полуавтомат (30 чел./мин), с планками "антипаника". Турникеты SA-351 могут работать автономно или в составе СКУД других производителей, обеспечивающих техническое сопряжение с платой управления турникетом. В комплект поставки входит РИП 12В/4,5 А. Цвет серый. | 78285 | 70805
00-00047576 | Турникет SA351-E300-EM (серый цвет корпуса) | Сибирский Арсенал | Полуавтомат (30 чел./мин), с планками "антипаника". Модель укомплектована контроллером Sfinx, бесплатным ПО. В комплект поставки входит РИП 12В, 4,5 А, считыватели карт Proximity. Цвет серый. | 107745 | 97440
00-00047577 | Турникет SA351-E300-MF (серый цвет корпуса) | Сибирский Арсенал | Полуавтомат (30 чел./мин), с планками "антипаника". Модель укомплектована контроллером Sfinx, бесплатным ПО. В комплект поставки входит РИП 12В, 4,5 А, считыватели карт Proximity. Цвет серый. | 107970 | 97650
00-00038970 | Турникет п/а SA-400 | Сибирский Арсенал | Турникет SA400, предназначен для расширения (дополнения) уже имеющихся проходных на предприятиях, управляемых системами контроля и управления доступом других производителей. Турникет будет работать в составе СКУД других производителей, обеспечивающих техническое сопряжение с платой контроллера турникета. Цвет серый. | 139320 | 124900
00-00038980 | Турникет п/а SA-400 (нерж.сталь+декоратив. камень) | Сибирский Арсенал | Турникет SA400, предназначен для расширения (дополнения) уже имеющихся проходных на предприятиях, управляемых системами контроля и управления доступом других производителей. Турникет будет работать в составе СКУД других производителей, обеспечивающих техническое сопряжение с платой контроллера турникета. Нержавеющая сталь + декоративный камень. | 181290 | 162375
00-00038975 | Турникет п/а SA-400 (нержавеющая сталь) | Сибирский Арсенал | Турникет SA400, предназначен для расширения (дополнения) уже имеющихся проходных на предприятиях, управляемых системами контроля и управления доступом других производителей. Турникет будет работать в составе СКУД других производителей, обеспечивающих техническое сопряжение с платой контроллера турникета. Нержавеющая сталь. | 173740 | 155615
00-00038971 | Турникет п/а SA-401 | Сибирский Арсенал | Турникет SA401, предназначен для расширения (дополнения) уже имеющихся проходных на предприятиях, управляемых системами контроля и управления доступом других производителей. Турникет будет работать в составе СКУД других производителей, обеспечивающих техническое сопряжение с платой контроллера турникета. Цвет серый. | 146540 | 131255
00-00038981 | Турникет п/а SA-401 (нерж.сталь+декоратив. камень) | Сибирский Арсенал | Турникет SA401, предназначен для расширения (дополнения) уже имеющихся проходных на предприятиях, управляемых системами контроля и управления доступом других производителей. Турникет будет работать в составе СКУД других производителей, обеспечивающих техническое сопряжение с платой контроллера турникета. Нержавеющая сталь + декоративный камень. | 184330 | 165090
00-00038976 | Турникет п/а SA-401 (нержавеющая сталь) | Сибирский Арсенал | Турникет SA401, предназначен для расширения (дополнения) уже имеющихся проходных на предприятиях, управляемых системами контроля и управления доступом других производителей. Турникет будет работать в составе СКУД других производителей, обеспечивающих техническое сопряжение с платой контроллера турникета. Нержавеющая сталь. | 176755 | 158315
00-00038972 | Турникет п/а SA-401-Е300-EM | Сибирский Арсенал | Турникет предназначен для управления потоками людей на проходных предприятий и организаций. Турникет «SA401-Е300-EM» является полуавтоматическим турникетом-триподом со встроенным контроллером доступа «SIGUR E300» («Сфинкс Е300»), производства ООО «ПромАвтоматика», с резервированным электропитанием и с пропускной способностью 30 человек в минуту. Цвет серый. | 174515 | 156300
00-00038982 | Турникет п/а SA-401-Е300-EM (нерж.+декор. камень) | Сибирский Арсенал | Турникет предназначен для управления потоками людей на проходных предприятий и организаций. Турникет «SA401-Е300-EM» является полуавтоматическим турникетом-триподом со встроенным контроллером доступа «SIGUR E300» («Сфинкс Е300»), производства ООО «ПромАвтоматика», с резервированным электропитанием и с пропускной способностью 30 человек в минуту. Нержавеющая сталь + декоративный камень. | 213270 | 191010
00-00038977 | Турникет п/а SA-401-Е300-EM (нержавеющая сталь) | Сибирский Арсенал | Турникет предназначен для управления потоками людей на проходных предприятий и организаций. Турникет «SA401-Е300-EM» является полуавтоматическим турникетом-триподом со встроенным контроллером доступа «SIGUR E300» («Сфинкс Е300»), производства ООО «ПромАвтоматика», с резервированным электропитанием и с пропускной способностью 30 человек в минуту. Нержавеющая сталь. | 205615 | 184175
00-00038973 | Турникет п/а SA-401-Е300-MF | Сибирский Арсенал | Турникет предназначен для управления потоками людей на проходных предприятий и организаций. Турникет «SA401-Е300-МF» является полуавтоматическим турникетом-триподом со встроенным контроллером доступа «SIGUR E300» («Сфинкс Е300»), производства ООО «ПромАвтоматика», с резервированным электропитанием и с пропускной способностью 30 человек в минуту. Цвет серый. | 174745 | 156500
00-00038983 | Турникет п/а SA-401-Е300-MF (нерж.+декор. камень) | Сибирский Арсенал | Турникет предназначен для управления потоками людей на проходных предприятий и организаций. Турникет «SA401-Е300-МF» является полуавтоматическим турникетом-триподом со встроенным контроллером доступа «SIGUR E300» («Сфинкс Е300»), производства ООО «ПромАвтоматика», с резервированным электропитанием и с пропускной способностью 30 человек в минуту. Нержавеющая сталь + декоративный камень. | 213505 | 191215
00-00038978 | Турникет п/а SA-401-Е300-MF (нержавеющая сталь) | Сибирский Арсенал | Турникет предназначен для управления потоками людей на проходных предприятий и организаций. Турникет «SA401-Е300-МF» является полуавтоматическим турникетом-триподом со встроенным контроллером доступа «SIGUR E300» («Сфинкс Е300»), производства ООО «ПромАвтоматика», с резервированным электропитанием и с пропускной способностью 30 человек в минуту. Нержавеющая сталь. | 205870 | 184380
00-00038984 | Турникет п/а SA-401-Курс100-EM (нерж.+декор. кам.) | Сибирский Арсенал | Полуавтоматический турникет-трипод SA401-Курс100-EM производства НПО «Сибирский Арсенал» предназначен для организации системы контроля и управления доступом (СКУД) на предприятии. Контроллер доступа «Курс-100» в составе турникета «SA401-Курс100-EM» работает с двумя бесконтактными считывателями proximity-карт и обеспечивает точку доступа с управлением механизмом турникета. «Курс-100» обеспечивает оперативную передачу своего состояния на «АРМ проходная системы “Лавина”» и сохранение информации в виде журнала. Пропускная способность турникета — 30 человек в минуту! Нержавеющая сталь + декоративный камень. | 188710 | 169010
00-00038979 | Турникет п/а SA-401-Курс100-EM (нержавеющая сталь) | Сибирский Арсенал | Полуавтоматический турникет-трипод SA401-Курс100-EM производства НПО «Сибирский Арсенал» предназначен для организации системы контроля и управления доступом (СКУД) на предприятии. Контроллер доступа «Курс-100» в составе турникета «SA401-Курс100-EM» работает с двумя бесконтактными считывателями proximity-карт и обеспечивает точку доступа с управлением механизмом турникета. «Курс-100» обеспечивает оперативную передачу своего состояния на «АРМ проходная системы “Лавина”» и сохранение информации в виде журнала. Пропускная способность турникета — 30 человек в минуту! Нержавеющая сталь. | 181145 | 162250
Шлагбаумы
00-00119462 | Line Barrier 1 APNR | ДевЛайн | Комплект для автоматизации проезда и управления контрольно-пропускным пунктом: Line Barrier + 1 обзорная камера и 1 APNR камера. Камер в комплекте: 2 камеры, Определение автономеров: 1 канал, Подсчет посетителей: 1 канал, IP-видео каналы: до 8, IP-аудио каналы: до 8, Поддержка 1 монитора, Поддержка USB-мыши и клавиатуры, Поддержка аналитики в архиве, Контроль наличия напряжения 220В, Взаимодействие с пожарной сигнализацией, Поддержка сервиса «Линия Облако», Поддержка сервиса «TURN» (бесплатно 5 Мбит/с), Поддержка продуктов 160 ведущих производителей IP-камер, Сохранение видео на FTP-сервер, SSD 2.5" SATA 250 Гб. в комплекте | 123000 | 123000
00-00119463 | Line Barrier 2 APNR | ДевЛайн | Комплект для автоматизации проезда и управления контрольно-пропускным пунктом: Line Barrier + 2 обзорные камеры и 2 APNR камеры. Камер в комплекте: 4 камеры, Определение автономеров: 2 канал, Подсчет посетителей: 1 канал, IP-видео каналы: до 4, IP-аудио каналы: до 4, Поддержка 1 монитора, Поддержка USB-мыши и клавиатуры, Поддержка аналитики в архиве, Контроль наличия напряжения 220В, Взаимодействие с пожарной сигнализацией. Поддержка сервиса «Линия Облако», Поддержка сервиса «TURN» (бесплатно 5 Мбит/с), Поддержка продуктов 160 ведущих производителей IP-камер, Сохранение видео на FTP-сервер, SSD 2.5" SATA 500 Гб. в комплекте | 148000 | 148000
00-00105035 | ST-RD060PC-WT | Smartec | Блок управления программируемый, до 6 блокираторов, индукционный детектор 2 канала, белый металлический бокс размером 50х20x60 см, 220 В (AC) | 178000 | 178000
00-00105034 | ST-RD126AL-SS | Smartec | Боллард автоматический, 217 мм диаметр, 600 мм высота, 6 мм нержавеющая сталь, скорость подъема 3.8 с, питание 220 В (AC), рабочая температура -40 - +50. | 280000 | 280000
Аксесуары и доп. Оборудование
00-00022078 | 001A4364 (A4364) | Came | Разблокировка для FROG-A с рычагом | Уточняйте у менеджера | Уточняйте у менеджера
00-00022079 | 001A4366 (A4366) | Came | Разблокировка для FROG-A с индивидуальным ключом | Уточняйте у менеджера | Уточняйте у менеджера
00-00022083 | 001A4370 (A4370) | Came | Рычаг передачи для серии FROG для открывания ворот на угол до 140° при максимальной ширине створки 2 м. | Уточняйте у менеджера | Уточняйте у менеджера
03-00001702 | 001AF43RU (AF43RU) | Came | Плата-радиоприемник 433.92 МГц для брелоков-передатчиков с кодировкой ТОР и ТАМ (для статических кодов). | Уточняйте у менеджера | Уточняйте у менеджера
00-00020581 | 001AF43SR (AF43SR) | Came | Плата-радиоприемник 433.92 МГц для брелоков-передатчиков с динамическим кодом | Уточняйте у менеджера | Уточняйте у менеджера
03-00010086 | 001AF43TW (AF43TW) | Came | Плата-радиоприемник 433.92 МГц для брелоков-передатчиков серии TWIN для использования в жилых комплексах и местах с несколькими системами доступа. Функция Key Code доступна только при использовании пультов серии TWIN. | Уточняйте у менеджера | Уточняйте у менеджера
00-00020582 | 001AF868 (AF868) | Came | Плата-радиоприемник 868.35 МГц | Уточняйте у менеджера | Уточняйте у менеджера
00-00022086 | 001B4353 (B4353) | Came | Передача цепная для приводов серии BKS | Уточняйте у менеджера | Уточняйте у менеджера
00-00022097 | 001C002 (C002) | Came | Тросы для маятниковой системы разблокировки приводов серии C-BX | Уточняйте у менеджера | Уточняйте у менеджера
00-00022098 | 001C003 (C003) | Came | Передающая система для подвесных промышленных ворот | Уточняйте у менеджера | Уточняйте у менеджера
00-00022099 | 001C005 (C005) | Came | Система цепной передачи для приводов серии C-BX | Уточняйте у менеджера | Уточняйте у менеджера
00-00020587 | 001CAR-2 (CAR-2) | Came | Желоб для цепи накладной, 2 м | Уточняйте у менеджера | Уточняйте у менеджера
00-00020588 | 001CAR-4 (CAR-4) | Came | Желоб для цепи встраиваемый, 2 м | Уточняйте у менеджера | Уточняйте у менеджера
00-00020589 | 001CAT-15 (CAT-15) | Came | Цепь толщиной 5 мм / 15,5 метров. Стальная конструкция делает изделие прочным и устойчивым к наезду автомобилей. | Уточняйте у менеджера | Уточняйте у менеджера
00-00020590 | 001CAT-5 (CAT-5) | Came | Цепь толщиной 9 мм / 7,5 метров. Стальная конструкция делает изделие прочным и устойчивым к наезду автомобилей. | Уточняйте у менеджера | Уточняйте у менеджера
00-00020591 | 001CAT-I (CAT-I) | Came | Колонна с противовесом и системой натяжения цепи. Идеальное решение для автоматизации проезда в историческом центре города, как на частной, так и на общественной территории. | Уточняйте у менеджера | Уточняйте у менеджера
00-00020592 | 001CAT-X (CAT-X) | Came | Колонна с приводом и редуктором. Идеальное решение для автоматизации проезда в историческом центре города, как на частной, так и на общественной территории. | Уточняйте у менеджера | Уточняйте у менеджера
00-00020593 | 001CAT-X24 (CAT-X24) | Came | Колонна с приводом и редуктором. Идеальное решение для автоматизации проезда в историческом центре города, как на частной, так и на общественной территории. | Уточняйте у менеджера | Уточняйте у менеджера
00-00022106 | 001CMS (CMS) | Came | Система дистанционной разблокировки приводов серии С | Уточняйте у менеджера | Уточняйте у менеджера
00-00020598 | 001DD-1KA (DD-1KA) | Came | Лампа сигнальная (светодиодная) 230/24 В, свет янтарный, с основанием и кронштейном для настенного монтажа. | Уточняйте у менеджера | Уточняйте у менеджера
00-00020599 | 001DD-1KB (DD-1KB) | Came | Лампа сигнальная (светодиодная) 230/24 В, свет голубой, с основанием и кронштейном для настенного монтажа. | Уточняйте у менеджера | Уточняйте у менеджера
00-00020504 | 001DD-1TA433 (DD-1TA433) | Came | Антенна 433,92 МГц. Возможность установки на сигнальные лампы DD-1KA и DD-1KB. | Уточняйте у менеджера | Уточняйте у менеджера
00-00020606 | 001DFI (DFI) | Came | Плата для самодиагностики электрических контактов для серии DF | Уточняйте у менеджера | Уточняйте у менеджера
00-00020611 | 001DIR-S (DIR-S) | Came | Переходник для встроенной установки DIR | Уточняйте у менеджера | Уточняйте у менеджера
00-00020612 | 001DIRZ (DIRZ) | Came | Защита противоударная для DIR из алюминиевого сплава | Уточняйте у менеджера | Уточняйте у менеджера
00-00022111 | 001E781A (E781A) | Came | Аксессуары для монтажа привода, необходимо 2 шт | Уточняйте у менеджера | Уточняйте у менеджера
00-00022112 | 001E782A (E782A) | Came | Труба передачи 25 x 25 мм, 3 м для монтажа привода | Уточняйте у менеджера | Уточняйте у менеджера
00-00022113 | 001E785A (E785A) | Came | Комплект прямых телескопических рычагов сечением 40 x 10 мм для монтажа привода | Уточняйте у менеджера | Уточняйте у менеджера
00-00022114 | 001E787A (E787A) | Came | Удлинитель телескопического рычага для ворот высотой более 2,4 м | Уточняйте у менеджера | Уточняйте у менеджера
00-00022115 | 001E881 (E881) | Came | Электрозамок | Уточняйте у менеджера | Уточняйте у менеджера
00-00022120 | 001FA001 (FA001) | Came | Плата светодиодных индикаторов для приводов FA4024, FA40230 | Уточняйте у менеджера | Уточняйте у менеджера
00-00022126 | 001FL-180 (FL-180) | Came | Рычаг с цепной передачей для серии FROG для открывания ворот на угол до 180° | Уточняйте у менеджера | Уточняйте у менеджера
00-00022131 | 001FROG-CF (FROG-CF) | Came | Корпус привода FROG-A | Уточняйте у менеджера | Уточняйте у менеджера
00-00020615 | 001G02040 (G02040) | Came | Пружина балансировочная (желтая), диаметр 40 мм | Уточняйте у менеджера | Уточняйте у менеджера
03-00002469 | 001G02801 (G02801) | Came | Лампа сигнальная для шлагбаумов G3000, G4040, G2080 | Уточняйте у менеджера | Уточняйте у менеджера
00-00020616 | 001G028011 (G028011) | Came | Устройство откидывания стрелы при столкновении с автомобилем для G2080 (стрела до 6 м) | Уточняйте у менеджера | Уточняйте у менеджера
00-00020617 | 001G02802 (G02802) | Came | Кронштейн для установки фотоэлемента DIR на тумбу шлагбаумов G3000, G4040, G2080 | Уточняйте у менеджера | Уточняйте у менеджера
00-00020618 | 001G02805 (G02805) | Came | Держатель для аккумуляторов аварийного питания для шлагбаума G2080 | Уточняйте у менеджера | Уточняйте у менеджера
03-00002470 | 001G02807 (G02807) | Came | Опора для стрелы фиксированная с пазом под дюралайт | Уточняйте у менеджера | Уточняйте у менеджера
03-00002471 | 001G02808 (G02808) | Came | Опора для стрелы шарнирная с возможностью регулировки высоты. | Уточняйте у менеджера | Уточняйте у менеджера
03-00002472 | 001G02809 (G02809) | Came | Наклейки светоотражающие красного цвета, 20 шт | Уточняйте у менеджера | Уточняйте у менеджера
00-00020619 | 001G028401/12 (G028401/12) | Came | Дюралайт со светодиодами (12 м). Подсветка стрелы для обеспечения безопасного проезда транспортных средств через шлагбаум в темное время суток. | Уточняйте у менеджера | Уточняйте у менеджера
00-00020620 | 001G028401/14 (G028401/14) | Came | Дюралайт со светодиодами (14 м). Подсветка стрелы для обеспечения безопасного проезда транспортных средств через шлагбаум в темное время суток. | Уточняйте у менеджера | Уточняйте у менеджера
00-00020621 | 001G028401/16 (G028401/16) | Came | Дюралайт со светодиодами (16 м). Подсветка стрелы для обеспечения безопасного проезда транспортных средств через шлагбаум в темное время суток. | Уточняйте у менеджера | Уточняйте у менеджера
00-00020622 | 001G028401/6 (G028401/6) | Came | Дюралайт со светодиодами (6 м). Подсветка стрелы для обеспечения безопасного проезда транспортных средств через шлагбаум в темное время суток. | Уточняйте у менеджера | Уточняйте у менеджера
03-00002473 | 001G028401/8 (G028401/8) | Came | Дюралайт со светодиодами (8 м). Подсветка стрелы для обеспечения безопасного проезда транспортных средств через шлагбаум в темное время суток. | Уточняйте у менеджера | Уточняйте у менеджера
03-00002474 | 001G028402 (G028402) | Came | Кабель для подключения дюралайта. Подсветка стрелы для обеспечения безопасного проезда транспортных средств через шлагбаум в темное время суток. | Уточняйте у менеджера | Уточняйте у менеджера
00-00020623 | 001G03000 (G03000) | Came | Устройство откидывания стрелы 001G0302 при столкновении с автомобилем для G3000 (BASE) | Уточняйте у менеджера | Уточняйте у менеджера
00-00020624 | 001G03003 (G03003) | Came | Крепление стрелы G03001 полуовального сечения, укомплектованный декоративной накладкой и заглушкой. | Уточняйте у менеджера | Уточняйте у менеджера
00-00020625 | 001G03004 (G03004) | Came | Крепление стрелы G03002 круглого сечения, укомплектованный декоративной накладкой и заглушкой. | Уточняйте у менеджера | Уточняйте у менеджера
00-00042440 | 001G03005 (G03005) | Came | Устройство откидывания стрелы 001G03750/3 при столкновении с автомобилем для G3000 (PLUS) | Уточняйте у менеджера | Уточняйте у менеджера
00-00042441 | 001G03006 (G03006) | Came | Устройство откидывания стрелы 009G03750/3 при столкновении с автомобилем для G3000 (BASE) | Уточняйте у менеджера | Уточняйте у менеджера
00-00020627 | 001G03751 (G03751) | Came | Держатель для аккумуляторов аварийного питания для шлагбаума G4040 | Уточняйте у менеджера | Уточняйте у менеджера
00-00020628 | 001G03755DX (G03755DX) | Came | Шарнир для полуовальной стрелы G03750 правостороннего шлагбаума | Уточняйте у менеджера | Уточняйте у менеджера
00-00020629 | 001G03755SX (G03755SX) | Came | Шарнир для полуовальной стрелы G03750 левостороннего шлагбаума | Уточняйте у менеджера | Уточняйте у менеджера
00-00020630 | 001G03756 (G03756) | Came | Вставка усиливающая для стрелы 001G03750. Не используется со стрелой 009G03750 | Уточняйте у менеджера | Уточняйте у менеджера
00-00070080 | 001G04001 (G04001) | Came | Устройство откидывания стрелы 001G0302 при столкновении с автомобилем для G4040 (BASE) | Уточняйте у менеджера | Уточняйте у менеджера
00-00070081 | 001G04003 (G04003) | Came | Устройство откидывания стрелы 001G03750 при столкновении с автомобилем для G4040 (BASE) | Уточняйте у менеджера | Уточняйте у менеджера
00-00046197 | 001G0402 (G0402) | Came | Стрела круглая алюминиевая диам. 60 мм, L = 4200 мм | Уточняйте у менеджера | Уточняйте у менеджера
00-00020632 | 001G0405 (G0405) | Came | Крепление для стрелы круглого сечения G0402 | Уточняйте у менеджера | Уточняйте у менеджера
03-00007324 | 001G04060 (G04060) | Came | Пружина балансировочная (зеленая), диаметр 50 мм | Уточняйте у менеджера | Уточняйте у менеджера
03-00002475 | 001G0460 (G0460) | Came | Лампы сигнальные с платой управления на стрелу для шлагбаумов G4000, G6000 / 6 шт | Уточняйте у менеджера | Уточняйте у менеджера
03-00002476 | 001G04601 (G04601) | Came | Адаптер для крепления KIARO S к шлагбаумам G2500, G3750, G4000, G6000, G6500 | Уточняйте у менеджера | Уточняйте у менеджера
03-00000622 | 001G0461 (G0461) | Came | Наклейки светоотражающие красного цвета, 24 шт | Уточняйте у менеджера | Уточняйте у менеджера
03-00002477 | 001G0462 (G0462) | Came | Опора для стрелы фиксированная без паза под дюралайт и прямоугольных стрел | Уточняйте у менеджера | Уточняйте у менеджера
03-00010088 | 001G0463 (G0463) | Came | Опора для стрелы шарнирная с возможностью регулировки высоты. | Уточняйте у менеджера | Уточняйте у менеджера
00-00020633 | 001G0465 (G0465) | Came | Шторка под стрелу шлагбаума 2 м | Уточняйте у менеджера | Уточняйте у менеджера
00-00020634 | 001G0467 (G0467) | Came | Шарнир для складывания стрелы G0401, G0601 со стальным тросом и крепежными деталями. | Уточняйте у менеджера | Уточняйте у менеджера
03-00002478 | 001G0468 (G0468) | Came | Кронштейн для установки фотоэлемента DELTA-I на тумбы G2500, G3750, G4000, G6000, G6500 | Уточняйте у менеджера | Уточняйте у менеджера
00-00020635 | 001G0605 (G0605) | Came | Крепление для стрелы круглого сечения G0602 | Уточняйте у менеджера | Уточняйте у менеджера
00-00020636 | 001G06080 (G06080) | Came | Пружина балансировочная (красная), диаметр 55 мм | Уточняйте у менеджера | Уточняйте у менеджера
00-00020637 | 001G06802 (G06802) | Came | Вставка усиливающая для стрелы G04000, G06000, G06850 | Уточняйте у менеджера | Уточняйте у менеджера
03-00002481 | 001G06803 (G06803) | Came | Соединитель и усиливающая вставка для стрел | Уточняйте у менеджера | Уточняйте у менеджера
00-00020640 | 001G1325 (G1325) | Came | Комплект противовесов 20 шт | Уточняйте у менеджера | Уточняйте у менеджера
00-00020236 | 001H3000 (H3000) | Came | Система дистанционной разблокировки привода со встроенными кнопками управления, 5 м | Уточняйте у менеджера | Уточняйте у менеджера
03-00010648 | 001KIAROS (KIAROS) | Came | Кронштейн для настенного крепления KIARO N | Уточняйте у менеджера | Уточняйте у менеджера
03-00002486 | 001KLED (KLED) | Came | Лампа сигнальная (светодиодная) 230 В с низким потреблением электроэнергии | Уточняйте у менеджера | Уточняйте у менеджера
03-00011654 | 001KLED24 (KLED24) | Came | Лампа сигнальная (светодиодная) 24 В с низким потреблением электроэнергии | Уточняйте у менеджера | Уточняйте у менеджера
00-00022135 | 001LOCK82 (LOCK82) | Came | Замок электромеханический для распашных ворот 12 В, 15 Вт | Уточняйте у менеджера | Уточняйте у менеджера
03-00009665 | 001PSSRV1 (PSSRV1) | Came | Светофор 230 В двухпозиционный (красный-зелёный) ламповый | Уточняйте у менеджера | Уточняйте у менеджера
00-00042451 | 001R700 (R700) | Came | Плата декодирования и управления для проксимити-считывателей 806SL-0110, 806SL-0120 | Уточняйте у менеджера | Уточняйте у менеджера
00-00042452 | 001R800 (R800) | Came | Плата декодирования и управления для проводных кодонаборных клавиатур | Уточняйте у менеджера | Уточняйте у менеджера
00-00020643 | 001RBE4N (RBE4N) | Came | Радиодекодер внешний двухчастотный 4-х канальный (12-24 В AC/DC). Класс защиты IP54 | Уточняйте у менеджера | Уточняйте у менеджера
00-00041007 | 001RE432M (RE432M) | Came | Радиоприемник 2-х канальный для внешней установки для запоминания до 50 различных кодов пользователей, совместимый с пультами ДУ: TOP - TAM - ATOMO - TWIN. Возможность управления сторонней автоматикой или любыми другими устройствами. | Уточняйте у менеджера | Уточняйте у менеджера
00-00020646 | 001RE432RC (RE432RC) | Came | Радиоприемник 2-х канальный для внешней установки и брелоков-передатчиков с динамическим кодом для запоминания до 25 различных кодов пользователей, совместимый с пультами ДУ серии ATOMO. Возможность управления сторонней автоматикой или любыми другими устройствами. | Уточняйте у менеджера | Уточняйте у менеджера
00-00042375 | 001RGP1 (RGP1) | Came | Модуль GREEN POWER для снижения потребления электроэнергии системы в режиме ожидания | Уточняйте у менеджера | Уточняйте у менеджера
00-00042373 | 001RSDN001 (RSDN001) | Came | Адаптер дистанционной разблокировки для откатных ворот (используется вместе с Н3000) | Уточняйте у менеджера | Уточняйте у менеджера
00-00042374 | 001RSDN002 (RSDN002) | Came | Комплект магнитных концевых выключателей | Уточняйте у менеджера | Уточняйте у менеджера
00-00071604 | 001RSWN001 (RSWN001) | Came | Адаптер дистанционной разблокировки для распашных ворот (используется вместе с Н3000) | Уточняйте у менеджера | Уточняйте у менеджера
00-00020649 | 001S0001 (S0001) | Came | Блок электроники с одним релейным выходом для проводных кодонаборных клавиатур | Уточняйте у менеджера | Уточняйте у менеджера
00-00020650 | 001S0002 (S0002) | Came | Блок электроники с двумя релейными выходами для проводных кодонаборных клавиатур | Уточняйте у менеджера | Уточняйте у менеджера
00-00020651 | 001S5000 (S5000) | Came | Клавиатура кодонаборная накладная, с подсветкой, 9-кнопочная из оцинкованной и окрашенной стали. | Уточняйте у менеджера | Уточняйте у менеджера
00-00020652 | 001S6000 (S6000) | Came | Клавиатура кодонаборная встраиваемая, 7-кнопочная, проводное управление автоматикой. | Уточняйте у менеджера | Уточняйте у менеджера
00-00020653 | 001S7000 (S7000) | Came | Клавиатура кодонаборная накладная, 7-кнопочная, проводное управление автоматикой. | Уточняйте у менеджера | Уточняйте у менеджера
00-00020654 | 001S9000 (S9000) | Came | Клавиатура кодонаборная беспроводная, накладная, 7-кнопочная, управление любой автоматикой, 433,92 МГц, с возможностью запоминания 4 различных статических кодов. | Уточняйте у менеджера | Уточняйте у менеджера
00-00020655 | 001SET-J (SET-J) | Came | Ключ-выключатель накладной с корпусом из алюминиевого сплава и защитой цилиндра замка для уравления любой автоматикой. | Уточняйте у менеджера | Уточняйте у менеджера
00-00020656 | 001SET-K (SET-K) | Came | Ключ-выключатель встраиваемый с корпусом из алюминиевого сплава и защитой цилиндра замка для управления любой автоматикой. | Уточняйте у менеджера | Уточняйте у менеджера
00-00022137 | 001STYLO-BD (STYLO-BD) | Came | Рычаг передачи скользящий | Уточняйте у менеджера | Уточняйте у менеджера
03-00002489 | 001STYLO-BS (STYLO-BS) | Came | Рычаг передачи шарнирный | Уточняйте у менеджера | Уточняйте у менеджера
00-00020661 | 001TOP-A40 (TOP-A40) | Came | Антенна 40 МГц | Уточняйте у менеджера | Уточняйте у менеджера
00-00014570 | 001TOP-A433N (TOP-A433N) | Came | Антенна 433.92 МГц | Уточняйте у менеджера | Уточняйте у менеджера
00-00020665 | 001UNIP (UNIP) | Came | Привод 24 В с монтажным основанием | Уточняйте у менеджера | Уточняйте у менеджера
00-00022139 | 001V122 (V122) | Came | Tяговый рычаг для секционных ворот с расстоянием от вала до верхнего края проема 300-600 мм | Уточняйте у менеджера | Уточняйте у менеджера
00-00022140 | 001V201 (V201) | Came | Адаптер для подъемно-поворотных ворот | Уточняйте у менеджера | Уточняйте у менеджера
03-00011657 | 001YE0043 (YE0043) | Came | Корпус для одного выключателя | Уточняйте у менеджера | Уточняйте у менеджера
00-00020668 | 002LB18 (LB18) | Came | Система аварийного питания для блоков управления ZL19N, ZL19NA, ZL170 (ATI, FERNI, FROG, EMEGA) | Уточняйте у менеджера | Уточняйте у менеджера
00-00020669 | 002LB180 (LB180) | Came | Плата аварийного питания для блока управления ZL180 (ATI 24 B) для подключения аккумуляторов (не входят в комплект). | Уточняйте у менеджера | Уточняйте у менеджера
00-00020670 | 002LB22 (LB22) | Came | Плата аварийного питания для UNIPARK для подключения 2-х аккумуляторов 12 В - 1,2 Ач (не входят в комплект). | Уточняйте у менеджера | Уточняйте у менеджера
00-00020671 | 002LB38 (LB38) | Came | Плата аварийного питания для шлагбаумов G3750, G4000, G6000, G6500, G4040Z, G2080Z и барьера CAT-X24 для подключения 3-х аккумуляторов 12 В - 7 Ач (не входят в комплект). | Уточняйте у менеджера | Уточняйте у менеджера
00-00020672 | 002LB54 (LB54) | Came | Плата аварийного питания для привода F500 для подключения 2-х аккумуляторов 12 В - 1,2 Ач (не входят в комплект). | Уточняйте у менеджера | Уточняйте у менеджера
00-00020673 | 002LB90 (LB90) | Came | Плата аварийного питания для подключения и зарядки аккумуляторов (в комплект не входят). | Уточняйте у менеджера | Уточняйте у менеджера
00-00020674 | 002LBD2 (LBD2) | Came | Плата аварийного питания для привода BX246 для подключения и зарядки 2-х аккумуляторов 12 В - 1,2 Ач (не входят в комплект). | Уточняйте у менеджера | Уточняйте у менеджера
00-00020675 | 002LM22 (LM22) | Came | Плата расширения для подключения дополнительного привода UNIPARK | Уточняйте у менеджера | Уточняйте у менеджера
00-00071607 | 002RLB (RLB) | Came | Плата аварийного питания для подключения 2-х аккумуляторов (не входят в комплект). | Уточняйте у менеджера | Уточняйте у менеджера
00-00042356 | 002RSE (RSE) | Came | Плата для синхронной работы автоматики и передачи данных по CRP | Уточняйте у менеджера | Уточняйте у менеджера
00-00022159 | 009CGIU (CGIU) | Came | Замок 1/2 дюймовой цепи | Уточняйте у менеджера | Уточняйте у менеджера
00-00042437 | 009G0403 (G0403) | Came | Накладки резиновые красные на стрелу 001G0401 (ширина проезда до 3,5 м) | Уточняйте у менеджера | Уточняйте у менеджера
00-00042438 | 009G0603 (G0603) | Came | Накладки резиновые красные на стрелу 001G0601 (ширина проезда до 6 м) | Уточняйте у менеджера | Уточняйте у менеджера
00-00020677 | 009SMA (SMA) | Came | Датчик магнитный 1 канальный для обнаружения транспортных средств | Уточняйте у менеджера | Уточняйте у менеджера
00-00020678 | 009SMA2 (SMA2) | Came | Датчик магнитный 2-х канальный для обнаружения транспортных средств | Уточняйте у менеджера | Уточняйте у менеджера
00-00022166 | 119RIP100 (RIP100) | Came | Трос разблокировки, 5 м | Уточняйте у менеджера | Уточняйте у менеджера
00-00069972 | 801XC-0010 | Came | Устройство аварийного питания для подключения и зарядки 2-х аккумуляторов (12В / 0,8 Ач) | Уточняйте у менеджера | Уточняйте у менеджера
00-00079474 | 801XC-0100 | Came | Комплект магнитных концевых выключателей ВХ/ВК-AGS | Уточняйте у менеджера | Уточняйте у менеджера
00-00079477 | 801XC-0110 (LM22N) | Came | Плата расширения для подключения дополнительного привода | Уточняйте у менеджера | Уточняйте у менеджера
00-00071605 | 801XC-0150 | Came | Редуктор ручной для приводов для ворот высотой не более 5 м для приводов CBX, CBX E, CBX ET | Уточняйте у менеджера | Уточняйте у менеджера
00-00071630 | 803XA-0010 | Came | Сигнальная светодиодная подсветка тумбы GPT | Уточняйте у менеджера | Уточняйте у менеджера
00-00071631 | 803XA-0020 | Came | Светодиодные полосы для стрелы макс. 4 м | Уточняйте у менеджера | Уточняйте у менеджера
00-00071636 | 803XA-0030 | Came | Электрозамок в сборе, блокировки стрелы для шлагбаума GP | Уточняйте у менеджера | Уточняйте у менеджера
00-00071626 | 803XA-0040 | Came | Съемный узел крепления стрелы | Уточняйте у менеджера | Уточняйте у менеджера
00-00071638 | 803XA-0070 | Came | Пружины в сборе для шлагбаума GPT | Уточняйте у менеджера | Уточняйте у менеджера
00-00071627 | 803XA-0080 | Came | Блок дополнительных контактов в сборе для определения фактического положения стрелы | Уточняйте у менеджера | Уточняйте у менеджера
00-00071625 | 803XA-0140 | Came | Светодиодное кольцо тумбы GPX | Уточняйте у менеджера | Уточняйте у менеджера
00-00071635 | 803XA-0150 | Came | Светодиодные полосы для стрелы макс. 3 м | Уточняйте у менеджера | Уточняйте у менеджера
00-00079491 | 803XA-0160 | Came | Светодиодная лента для стрелы шлагбаума до 2 метров | Уточняйте у менеджера | Уточняйте у менеджера
00-00079478 | 803XA-0170 | Came | Система защиты при столкновении автомобиля со стрелой для шлагбаума GPX | Уточняйте у менеджера | Уточняйте у менеджера
00-00071628 | 803XA-0180 | Came | Шарнир складывания стрелы для шлагбаумов GPT и GPX 90 x 35 мм | Уточняйте у менеджера | Уточняйте у менеджера
00-00071629 | 803XA-0190 | Came | Комплект подключения ленты с красно-зелеными светодиодами для стрелы сечением 90х35 с шарниром шлагбаумов GPT и GPX | Уточняйте у менеджера | Уточняйте у менеджера
00-00079488 | 803XA-0220 | Came | Шарнир для складывания полуовальной стрелы (G03750) для шлагбаумов G3750 и G4040 | Уточняйте у менеджера | Уточняйте у менеджера
00-00079484 | 803XA-0240 | Came | Светодиодная лента для стрелы длиной до 6,5 м | Уточняйте у менеджера | Уточняйте у менеджера
00-00079486 | 803XA-0250 | Came | Светодиодная лента для стрелы длиной до 8 м | Уточняйте у менеджера | Уточняйте у менеджера
00-00079489 | 803XA-0280 | Came | Светодиодное кольцо тумбы GT4 | Уточняйте у менеджера | Уточняйте у менеджера
00-00079502 | 803XA-0290 | Came | Система аварийного питания для шлагбаумов GT4 (с кронштейном, без аккумуляторов) | Уточняйте у менеджера | Уточняйте у менеджера
00-00079493 | 803XA-0300 | Came | Модуль вспомогательных контактов для определения фактического положения стрелы шлагбаума GT4 | Уточняйте у менеджера | Уточняйте у менеджера
00-00079494 | 803XA-0310 | Came | Шарнир складывания стрелы 90х60 для шлагбаума GT4 | Уточняйте у менеджера | Уточняйте у менеджера
00-00079495 | 803XA-0320 | Came | Система защиты стрелы 90х60 от удара автомобиля для шлагбаума GT4 | Уточняйте у менеджера | Уточняйте у менеджера
00-00079500 | 803XA-0330 | Came | Опора шарнирная для стрел G03750, G2000\4000\6000, 803XA-0270\0400\0410 | Уточняйте у менеджера | Уточняйте у менеджера
00-00079498 | 803XA-0340 | Came | Шторка под стрелу шлагбаума (модуль 1721 мм) | Уточняйте у менеджера | Уточняйте у менеджера
00-00079499 | 803XA-0350 | Came | Шторка стрелы шлагбаумов GT высотой 1,3 м (модуль 1721 мм) | Уточняйте у менеджера | Уточняйте у менеджера
00-00079503 | 803XA-0370 | Came | Система аварийного питания для шлагбаумов GT8 (с кронштейном, без аккумуляторов) | Уточняйте у менеджера | Уточняйте у менеджера
00-00079496 | 803XA-0380 | Came | Модуль вспомогательных контактов для определения фактического положения стрелы шлагбаума GT8 | Уточняйте у менеджера | Уточняйте у менеджера
00-00079497 | 803XA-0390 | Came | Система защиты стрелы 130х85 от удара автомобиля для шлагбаума GT8 | Уточняйте у менеджера | Уточняйте у менеджера
00-00079490 | 803XA-0430 | Came | Светодиодное кольцо тумбы GT8 | Уточняйте у менеджера | Уточняйте у менеджера
00-00071624 | 806SA-0100 | Came | Плата аварийного питания для шлагбаумов серии GARD-PX (с кронштейном, без аккумуляторов) | Уточняйте у менеджера | Уточняйте у менеджера
00-00071609 | 806SA-0110 | Came | Шлюз CAME KEY для беспроводной настройки автоматики торговой марки «CAME» | Уточняйте у менеджера | Уточняйте у менеджера
00-00071613 | 806SL-0010 (SELC1FDG) | Came | Ключ-выключатель накладной с синей подсветкой. Управление любой автоматикой. | Уточняйте у менеджера | Уточняйте у менеджера
00-00071614 | 806SL-0020 (SELC2FDG) | Came | Ключ-выключатель встраиваемый с синей подсветкой. Управление любой автоматикой. | Уточняйте у менеджера | Уточняйте у менеджера
00-00071615 | 806SL-0050 (SELD1FDG) | Came | Ключ-выключатель накладной с цилиндром замка DIN и синей подсветкой. Управление любой автоматикой. | Уточняйте у менеджера | Уточняйте у менеджера
00-00071616 | 806SL-0060 (SELD2FDG) | Came | Ключ-выключатель встраиваемый с цилиндром замка DIN и синей подсветкой. Управление любой автоматикой. | Уточняйте у менеджера | Уточняйте у менеджера
00-00071618 | 806SL-0150 (SELT1NDG) | Came | Клавиатура кодонаборная накладная с синей подсветкой, цифровое управление автоматическими системами, 12 кнопок, синяя подсветка (цвет серый, RAL7024). | Уточняйте у менеджера | Уточняйте у менеджера
00-00071619 | 806SL-0160 (SELT2NDG) | Came | Клавиатура кодонаборная встраиваемая с синей подсветкой, цифровое управление автоматическими системами, 12 кнопок, синяя подсветка(цвет серый, RAL7024). | Уточняйте у менеджера | Уточняйте у менеджера
00-00071620 | 806SL-0170 (SELT1W4G) | Came | Клавиатура кодонаборная беспроводная, накладная, цифровое управление автоматическими системами, 12 кнопок, синяя подвеска, возможность запоминания 25 кодов, может работать в режиме динамического или статического кода (цвет серый, RAL7024). | Уточняйте у менеджера | Уточняйте у менеджера
00-00071648 | 806SS-0020 (RIOED8WS) | Came | Беспроводной модуль для подключения чувствительных профилей к системе RIO v2.0. Инновационная беспроводная система безопасности RIO 2.0 обеспечивает управление аксессуарами безопасности посредством радиосвязи, освобождая от необходимости в выполнении дорогостоящих электрических подключений и позволяя значительно сократить длительность монтажных работ. Модуль управления, фотоэлементы, чувствительный профиль безопасности и сигнальная лампа вместе составляют эффективную беспроводную систему безопасности, которая станет оптимальным выходом из положения при необходимости увеличения безопасности уже установленной автоматики или реализации новых систем в кратчайшие сроки. Модуль управления RIO подключается к блоку управления автоматикой, а остальные модули сообщаются посредством радиосвязи. | Уточняйте у менеджера | Уточняйте у менеджера
00-00071649 | 806SS-0030 (RIOLX8WS) | Came | Беспроводная сигнальная лампа системы RIO v2.0. Инновационная беспроводная система безопасности RIO 2.0 обеспечивает управление аксессуарами безопасности посредством радиосвязи, освобождая от необходимости в выполнении дорогостоящих электрических подключений и позволяя значительно сократить длительность монтажных работ. Модуль управления, фотоэлементы, чувствительный профиль безопасности и сигнальная лампа вместе составляют эффективную беспроводную систему безопасности, которая станет оптимальным выходом из положения при необходимости увеличения безопасности уже установленной автоматики или реализации новых систем в кратчайшие сроки. Модуль управления RIO подключается к блоку управления автоматикой, а остальные модули сообщаются посредством радиосвязи. | Уточняйте у менеджера | Уточняйте у менеджера
00-00071650 | 806SS-0040 (RIOCN8WS) | Came | Встраиваемая плата радиоканала для беспроводных устройств системы RIO v2.0. Инновационная беспроводная система безопасности RIO 2.0 обеспечивает управление аксессуарами безопасности посредством радиосвязи, освобождая от необходимости в выполнении дорогостоящих электрических подключений и позволяя значительно сократить длительность монтажных работ. Модуль управления, фотоэлементы, чувствительный профиль безопасности и сигнальная лампа вместе составляют эффективную беспроводную систему безопасности, которая станет оптимальным выходом из положения при необходимости увеличения безопасности уже установленной автоматики или реализации новых систем в кратчайшие сроки. Модуль управления RIO подключается к блоку управления автоматикой, а остальные модули сообщаются посредством радиосвязи. | Уточняйте у менеджера | Уточняйте у менеджера
00-00071651 | 806SS-0050 (RIOCT8WS) | Came | Внешний модуль радиоканала для беспроводных устройств системы RIO v2.0. Инновационная беспроводная система безопасности RIO 2.0 обеспечивает управление аксессуарами безопасности посредством радиосвязи, освобождая от необходимости в выполнении дорогостоящих электрических подключений и позволяя значительно сократить длительность монтажных работ. Модуль управления, фотоэлементы, чувствительный профиль безопасности и сигнальная лампа вместе составляют эффективную беспроводную систему безопасности, которая станет оптимальным выходом из положения при необходимости увеличения безопасности уже установленной автоматики или реализации новых систем в кратчайшие сроки. Модуль управления RIO подключается к блоку управления автоматикой, а остальные модули сообщаются посредством радиосвязи. | Уточняйте у менеджера | Уточняйте у менеджера
00-00022136 | 88001-0254 (PSRT02) | Came | Кабель нагревательный со встроенным термостатом универсальный | Уточняйте у менеджера | Уточняйте у менеджера
00-00022175 | C0000704.1 | Came | Светофор светодиодный, 1-секционный, зелёный, 230 В. (C0000704.1) | Уточняйте у менеджера | Уточняйте у менеджера
00-00022176 | C0000705.1 | Came | Светофор светодиодный, 1-секционный, красный, 230 В. (C0000705.1) | Уточняйте у менеджера | Уточняйте у менеджера
00-00022080 | C0000710 | Came | Светофор светодиодный, 2-секционный, красный-зелёный, 24 В. ( C0000710) | Уточняйте у менеджера | Уточняйте у менеджера
00-00022177 | C0000710.2 | Came | Светофор светодиодный, 2-секционный, красный-зелёный, 230 В. (C0000710.2) | Уточняйте у менеджера | Уточняйте у менеджера
00-00020682 | FMS-200 | Came | Обогреватель для тумб шлагбаумов | Уточняйте у менеджера | Уточняйте у менеджера
00-00135498 | BR-10 | CARDDEX | Монтажная панель для установки дополнительных модулей и опций в откатной шлагбаум CARDDEX серии «VBR». Поставляется в комплекте с блоком питания для подключения модулей CARDDEX. | 3610 | 3610
00-00135344 | BSM-01 | CARDDEX | Опора стрелы с демпфером и стрелоуловителем (для серий RBM, RBS, SBN) | 8530 | 8530
00-00135339 | BSR-01 | CARDDEX | Стрелоуловитель, имеет регулировку по высоте. Есть светоотражающая наклейка, для лучшей видимости в темноте. | 9410 | 9410
00-00135302 | DB-01 | CARDDEX | Металлический отбойник для защиты от повреждений тумб и стоек шлагбаумов. | 15740 | 15740
00-00135437 | DK-02 | CARDDEX | Металлическая штанга ограждения проезда длиной 1 метр. Используется совместно со стойками ограждения проезда «DW-01». | 2770 | 2770
00-00135448 | DP-04 | CARDDEX | Демпфер для стрел шлагбаумов длинной до 4,3 метров. Предназначена для предотвращения повреждения стрелы или кузова автомобиля при возможном столкновении. | 2090 | 2090
00-00138189 | ESD-01S | CARDDEX | Детектор сирен на стойке, автоматически распознает звуки сирен спецтранспорта (полиции, скорой помощи, пожарных и т.п.) и подаёт сигнал приоритета для шлагбаума или ворот, обеспечивая быстрый проезд. | 18150 | 18150
00-00135422 | G-1000V | CARDDEX | GSM-модуль предназначен для откатных антивандальных шлагбаумов CARDDEX серии «VBR»; 9…36В; 1 А; SIM-карта-nano-sim; IP54; -10...+60°C; 0,25 кг | 9150 | 9150
00-00135298 | MHP-02 | CARDDEX | Модуль обогрева привода с терморегулятором, позволяет поддерживать заданную температуру внутри корпуса шлагбаума в условиях холодного климата, при отрицательных температурах до -55°C, 220 В, 20 Вт. | 3390 | 3390
00-00135322 | PR-01 | CARDDEX | Комплект беспроводных фотоэлементов (передатчик и приёмник, навесной), 12/24В, дальность 12 м. | 10220 | 10220
00-00135304 | PR-02 | CARDDEX | Комплект беспроводных фотоэлементов (передатчик и приемник, навесной + навесной), 12/24В, дальность 12 м. | 8860 | 8860
00-00135493 | RS-04B | CARDDEX | Комплект для стрел (светоотражающие наклейки + заглушки) предназначен для обеспечения видимости стрелы шлагбаума в ночное время и исключения возможности попадания пыли и влаги во внутреннюю полость стрелы шлагбаума. Используется для стрел шлагбаума «RS-04C», комплектующихся к автоматическим шлагбаумам CARDDEX серии «RBS» и «RBM». | 940 | 940
00-00135364 | RS-04K | CARDDEX | Комплект для крепления стрелы. В комплект входит болт из полиамида M8х10 - 6 шт. | 110 | 110
00-00135444 | SE-03 | CARDDEX | Стойка управления въезда/выезда. В стойку установлен автономный контроллер со встроенными считывателем «EM-Marin», память на 250 карт, 12 В, 242х182х1460мм. | 25200 | 25200
00-00135463 | SP-01 | CARDDEX | Стойка въезда с крепежной площадкой 150х150; габаритные размеры: 220х387х1275 | 9980 | 9980
00-00135356 | SP-01B (с кнопкой) | CARDDEX | Стойка выезда 150х150 мм; по нажатию кнопки открывается шлагбаум; 220х387х1275 мм | 10500 | 10500
00-00135427 | SP-01E | CARDDEX | Стойка въезда с автономным контроллером и встроенным считывателем формата EM-Marin; 9…12В; 0,1 А; 2000 ключей; дальность чтения карт 10 см; -20...+60°C; 220х387х1275 мм | 13740 | 13740
00-00135469 | SP-01M | CARDDEX | Стойка въезда с автономным контроллером и встроенным считывателем формата Mifare(Mifare Classic 1K, Mifare Classic 4K,Mifare Ultralight); 9…12В DC; 100 мА; 2000 карт; нагрузка замка до 3А; -20...+60°C; 220х387х1275 мм | 15690 | 15690
00-00135492 | SP-02L | CARDDEX | Стойка въезда с крепежной площадкой 150х250 мм; габаритные размеры: 220х462х1400 мм. | 10820 | 10820
00-00135473 | SP-03 | CARDDEX | Стойка въезда с крепежной площадкой 170х180 мм; габаритные размеры: 220х387х1275 мм | 10180 | 10180
00-00135459 | SP-04 | CARDDEX | Стойка въезда с крепежной площадкой 300х400 мм; габаритные размеры: 302х407х1275 мм | 12070 | 12070
00-00135341 | SP-05 | CARDDEX | Стойка въезда с крепежной площадкой 140х170 мм; 220х387х1275 мм | 10010 | 10010
00-00135413 | SP-06 | CARDDEX | Стойка въезда с крепежной площадкой 250х260 мм; 252х387х1275 мм | 10760 | 10760
00-00135296 | VLD-10 | CARDDEX | Модуль индукционной петли (один канал для подключения фидера индукционной петли, антенна отдельно), диапазон частот: от 20 кГц до 170 кГц, время реакции: 10 мс, регулировка чувствительности. | 9530 | 9530
00-00135460 | Монтажная пластина для автоматич.шлагбаумов "RBM" | CARDDEX | Монтажная пластина для автоматических шлагбаумов "RBM" | 450 | 450
00-00135479 | Монтажная пластина для автоматических шлагбаумов " | CARDDEX | Монтажная пластина для автоматических шлагбаумов "RBS" предназначена для установки тумб автоматических шлагбаумов производства CARDDEX серий «RBS» | 670 | 670
00-00135417 | Монтажная пластина для механических шлагбаумов | CARDDEX | Монтажная пластина, предназначенная для установки тумб механических шлагбаумов производства CARDDEX серии «MBT». | 570 | 570
00-00135474 | Монтажная пластина для откатных шлагбаумов "VBR" | CARDDEX | Монтажная пластина предназначена для установки откатного антивандального шлагбаума CARDDEX серии «VBR» | 1520 | 1520
00-00135428 | Монтажный комплект для крепления шлагбаума | CARDDEX | Монтажный комплект состоит из 4 металлических шпилек. Предназначен для установки тумб шлагбаумов производства CARDDEX. | 2790 | 2790
00-00135470 | Универсальное монтажное основание для автоматическ | CARDDEX | Универсальное монтажное основание для автоматических шлагбаумов | 5630 | 5630
00-00135455 | Усиленное монтажное основание для откатных шлагбау | CARDDEX | Усиленное монтажное основание предназначено для установки откатного антивандального шлагбаума CARDDEX серии «VBR» | 6440 | 6440
00-00121081 | 1.1.01.25.11895 | Dahua | Плата управления шлагбаумом для ASGG1XXB и ASGG1XXF | 2890 | 2601
00-00111163 | AD-06 | Doorhan | Датчик-радар автоматических дверей DoorHan | 4801.02 | 4176.89
00-00090982 | AD-07SP | Doorhan | Комплект электрозамка c расцепителем для автоматических дверей SP | 4819.58 | 4193.03
00-00111162 | AD-07SP_01 | Doorhan | Блок питания замка двери AD-SP | 3137.99 | 2730.05
00-00090983 | AD-07SP-TEL | Doorhan | Комплект электрозамка для телескопических дверей (без расцепителя) | 2839.82 | 2470.64
00-00090984 | AD-08SP | Doorhan | Переключатель режимов работы с дисплеем AD-SP | 5962.7 | 5187.55
00-00070120 | AD-28 | Doorhan | Рычаг привода AD-SWING для открывания двери наружу | 5202.86 | 4526.49
00-00090987 | AD-30 | Doorhan | Беспроводная кнопка для привода автоматических дверей | 1996.81 | 1737.22
00-00090988 | AD-31 | Doorhan | Бесконтактная инфракрасная кнопка для привода автоматических дверей | 2884.29 | 2509.33
00-00090989 | AD-32 | Doorhan | Переключатель (пятирежимный) режимов работы с ключом | 2766.8 | 2407.12
00-00090990 | AD-34 | Doorhan | Комбинированный датчик движения и безопасности | 13492.07 | 11738.1
00-00111160 | AD-50-Master | Doorhan | Датчик безопасности для AD-SWING длина 700 мм, Master | 23543.06 | 20482.46
00-00111161 | AD-50-Slave | Doorhan | Датчик безопасности для AD-SWING длина 700 мм, Slave | 22342.92 | 19438.34
00-00070124 | BR11 | Doorhan | Пружина балансировочная для стрелы BOOM-4 и BOOM-6 для шлагбаума BARRIER N | 2000.23 | 1740.2
00-00040316 | BR11PRO | Doorhan | Пружина балансировочная для стрелы BOOM-4 и BOOM-6 для шлагбаума BARRIER-PRO | 1596.33 | 1388.81
03-00012756 | BR13 | Doorhan | Пружина балансировочная для стрелы BOOM-5 шлагбаума Barrier N | 1746.35 | 1519.32
00-00040317 | BR13PRO | Doorhan | Пружина балансировочная для стрелы BOOM-5 шлагбаума BARRIER-PRO | 1429.01 | 1243.24
00-00120596 | DHBR-00-10 | Doorhan | Кронштейн крепления откидной стрелы D=50мм на пластину в сборе | 2448.35 | 2130.06
00-00070127 | FOLDINGKIT | Doorhan | Комплект крепления складной стрелы шлагбаума. Предназначен для установки на стрелу шлагбаума Barrier-PRO в местах с ограниченной высотой проезда. Данное устройство позволяет уменьшить высоту вертикально поднятой стрелы. | 11707.1 | 10185.18
00-00040023 | GSM-3.0 | Doorhan | GSM-модуль для приема сигнала с мобильного телефона | 18518.64 | 16111.22
00-00091006 | GSM-3.0-10 | Doorhan | GSM-модуль для приема сигнала с мобильного телефона. Комплект из 10 шт. | Уточняйте у менеджера | Уточняйте у менеджера
00-00091005 | GSM-4.0 | Doorhan | GSM-модуль предназначен для приема сигнала с мобильного телефона и дистанционной передачи команд (тип контактов NO, NC) для управления шлагбаумами, приводами, системами освещения и другими типами электрооборудования. | 20036.4 | 17431.67
00-00131658 | GSM-4.0-10 | Doorhan | Комплект из 10 шт GSM модулей (V.4.0) | 140254.8 | 122021.68
00-00023125 | KEYSWITCH N | Doorhan | Ключ-кнопка используется для подачи управляющей команды на блок управления автоматической системы, которая открывает, останавливает и закрывает ворота или шлагбаум с помощью поворота ключа по принципу «открыть» — «стоп» — «закрыть» — «стоп». | 1532.78 | 1333.52
00-00040352 | LAMP-PRO | Doorhan | Лампа сигнальная220В. Питающее напряжение — 12...250 В. Потребляемая мощность — 3 Вт. Класс IP — 54. Температура эксплуатации — -40...+50 °C. Сигнальная лампа LAMP PRO – устройство безопасности. Предупреждает о начале движении ворот и работает в течении всего цикла их движения. | 2731.63 | 2376.52
00-00131661 | LAMP-PRO-10 | Doorhan | Комплект сигнальных ламп LAMP-PRO (10 штук) | 23218.85 | 20200.4
00-00090814 | DS-TMG000-2/TMG4BX-A/L/5/6 | HikVision | Мотор для низкоскоростных шлагбаума 6 м | 31490 | 28341
00-00090813 | DS-TMG000-2/TMG4BX-A/M/3/4 | HikVision | Мотор для 3/4 м среднескоростного шлагбаума | 31490 | 28341
00-00090811 | DS-TMG000-3/TMG4BX-A/45 | HikVision | Пружина для шлагбаума со стрелы 3м или 4м 2*φ4.5 | 1490 | 1341
00-00090812 | DS-TMG000-3/TMG4BX-A/55 | HikVision | Пружина для шлагбаума со стрелы 6м 2*φ5.5 | 1490 | 1341
00-00090806 | DS-TMG000-4/TMG4BX-A | HikVision | Патрон для стрелы шлагбаума | 3790 | 3411
00-00090807 | DS-TMG000-5/TMG4BX-A | HikVision | Зажимная пластина для стрелы шлагбаума | 490 | 441
00-00090816 | DS-TMG000-7/TMG4BX-A | HikVision | Антенна шлагбаума | 3190 | 2871
00-00104287 | DS-TMG035(Anti-fall Radar) | HikVision | Радар анти-падения для шлагбаума Ширина луча антенны: по вертикали 10°, по горизонтали 38°; 96 × 60 × 29 мм; От -40 до +85 °СЖ; DC от 9 до 12 В, 3Вт; < 350 г | 13290 | 11961
00-00104288 | DS-TMG035(Trigger Radar) | HikVision | Радар обнаружения ТС Ширина луча антенны: по вертикали 38°, по горизонтали 10°; 96 × 60 × 29 мм; От -40 до +85 °СЖ; DC от 9 до 12 В, 3Вт; < 350 г | 16390 | 14751
00-00090810 | DS-TMG070/4B | HikVision | Лампа Мигает красным и синим цветом, когда шлагбаум открывается или закрывается | 6290 | 5661
00-00090805 | DS-TMG090-4/TMG4BX-A | HikVision | Блок управления для шлагаума DS-TMG4B 217.18 × 147.68 × 61 мм; 0.825 кг | 16790 | 15111
00-00132000 | Antenna of barrier gate | iFLOW | Антенна для шлагмаума, устанавливается на корпус | 4668.03 | 4668.03
00-00131995 | DS-TMG000-3/TMG30X-A(φ5.0) | iFLOW | Пружина (φ5.0) | 2328.93 | 2328.93
00-00131996 | DS-TMG000-3/TMG30X-A(φ6.5) | iFLOW | Пружина (φ6.5) | 2328.93 | 2328.93
00-00131981 | DS-TMG011-3(octagonal chuck) | iFLOW | Зажим для восьмигранной стрелы | 5685.03 | 5685.03
00-00131975 | DS-TMG011-3(round chuck) | iFLOW | Зажим для круглой стрелы | 5685.03 | 5685.03
00-00131969 | DS-TMG011-3(strip light pole chuck) | iFLOW | Зажим для восьмигранной стрелы с LED индикацией | 5685.03 | 5685.03
00-00131989 | DS-TMG021-3(anti-octagonal telescopic bag) | iFLOW | Набор инструментов для установки телескопической восьмигранной стрелы шлагбаума с функцией предотвращения столкновений. В набор входят: Антистолкновительный узел рукояти: 2 винта с внутренним шестигранником M8×30 с потайной головкой (SUS304), 2 самоконтрящиеся гайки M8, Защитная втулка-муфта, Верхняя втулка вала рукояти, Нижняя втулка вала рукояти, 5 винтов с внутренним шестигранником M5×10 с потайной головкой (SUS304), Винт с цилиндрической головкой M10×120 (SUS304), Самоконтрящаяся гайка M10, Плоская шайба Φ10 (SUS304) | 5176.53 | 5176.53
00-00131977 | DS-TMG021-3(anti-round bag) | iFLOW | Набор компонентов для круглой стрелы шлагбаума с функцией предотвращения столкновений. В набор входят: 2 втулки защитного вала, 2 стопорные втулки защитного вала, 4 винта с внутренним шестигранником M5×12 с потайной головкой (нерж. сталь 304), 4 шестигранные гайки M5 (нерж. сталь 304), винт с внутренним шестигранником M10×85 с цилиндрической головкой (нерж. сталь 304), самоконтрящаяся гайка M10, 2 плоские шайбы Φ10 (нерж. сталь 304). | 2837.43 | 2837.43
00-00131982 | DS-TMG021-3(octagonal bag) | iFLOW | Набор инструментов для установки восьмигранной стрелы шлагбаума. В набор входят: Кожух рукояти с дополнительным крепежом: Прокладка рукояти, 2 винта с потайной головкой M3×8 под крестообразную отвертку (SUS304), 4 винта с внутренним шестигранником M8×65 (нерж. сталь 304), 4 самоконтрящиеся гайки M8, 4 плоские шайбы Φ8 (SUS304) | 3956.13 | 3956.13
00-00131988 | DS-TMG021-3(octagonal telescopic bag) | iFLOW | Набор инструментов для установки телескопической восьмигранной стрелы шлагбаума. В набор входят: Кожух рукояти (альтернативная комплектация): 2 винта с наружной шестигранной головкой M8×65 (нерж. сталь 304), 2 самоконтрящиеся гайки M8, 2 плоские шайбы Φ8 (SUS304) | 3956.13 | 3956.13
00-00131976 | DS-TMG021-3(round bag) | iFLOW | Набор компонентов для круглой стрелы шлагбаума с функцией предотвращения столкновений. В набор входят: 4 втулки защитного вала, 2 винта с внутренним шестигранником M10×85 с цилиндрической головкой (нерж. сталь 304), 2 самоконтрящиеся гайки M10, 4 плоские шайбы Φ10 (нерж. сталь 304). | 1617.03 | 1617.03
00-00131970 | DS-TMG021-3(strip light pole bag) | iFLOW | Набор инструментов для установки для восьмигранной стрелы шлагбаума с LED индикацией. В набор входят: Защитные элементы рукояти: Защитный колпак рукояти, Кожух рукояти (для световой мачты), Прокладка рукояти, 2 винта с наружной шестигранной головкой M8×70 (нерж. сталь 304), 2 винта с потайной головкой M3×8 под крестообразную отвертку (SUS304), 2 самоконтрящиеся гайки M8, 2 плоские шайбы Φ8 (SUS304) | 3956.13 | 3956.13
00-00131994 | DS-TMG022-3(folding bag) | iFLOW | Набор для монтажа коленчатой стрелы шлагбаума. В набор входят: Антистолкновительная рукоять мачты, 3 винта с шестигранной головкой, M10×30, 4 плоские шайбы Φ10, 4 усиленные плоские шайбы Φ10, 2 гайки M10 шестигранные, Контргайка M10 шестигранная | 3956.13 | 3956.13
00-00131997 | DS-TMG090-30(control box) | iFLOW | Контроллер управления шлагбаумом является контроллером для управления шлагбаумами серии F-EB-VB0-X3. Входное напряжение 220В +- 10%. | 21957.03 | 21957.03
00-00132001 | DS-TMG110(T/R) | iFLOW | Фотоэлементы для шлагбаума. Источник питания: постоянный ток 9~30 В, потребляемый ток 43 мА Инфракрасное излучение: длина волны 940 нм | 2430.63 | 2430.63
00-00126104 | Ограждение шлагбаума PERCo-GM3.1 | PERCo | Ограждение для стойки шлагбаума; изготовлено из стального профиля 60х60 мм и имеет порошковое покрытие. Габаритные размеры: 560х540х450 мм, без учета ширины фланцев – 510х500х450 мм. | Уточняйте у менеджера | Уточняйте у менеджера
00-00126105 | Стойка опорная на стрелу шлагбаума PERCo-GBS2 | PERCo | Подвесная опорная стойка — идеальное решение для надежной поддержки стрелы шлагбаума на горизонтальном уровне. Стойка специально разработана для стрел длиной более 3 метров и подходит как для прямоугольно-овальных, так и круглых сечений. | 15708 | 15708
00-00081092 | PERCo-GBF1 | PERCo | Комплект шарнира для сгибания стрелы | 17092 | 17092
00-00060943 | PERCo-GBL3.0 | PERCo | Светодиодная лента для дополнительной подсветки стрелы шлагбаума PERCo-GBO3.0 | 4036 | 4036
00-00060944 | PERCo-GBL4.3 | PERCo | Светодиодная лента для дополнительной подсветки стрелы шлагбаума PERCo-GBO4.3 | 5382 | 5382
00-00060945 | PERCo-GBS1 | PERCo | Стойка опорная с ловителем стрелы | 6278 | 6278
00-00078275 | PERCo-GCM1 | PERCo | GSM/BLE модуль управления шлагбаумом | 7544 | 7544
00-00060947 | PERCo-GD1 | PERCo | Дополнительный фотоэлемент безопасности | 4596 | 4596
00-00104457 | PERCo-GDH1 | PERCo | Кронштейн для установки дополнительного оборудования на фигурные боковые панели шлагбаума PERCo-GS04 | 4529 | 4529
00-00060946 | PERCo-GDS1 | PERCo | Стойка для фотоэлемента безопасности | 2354 | 2354
00-00060951 | PERCo-GM1 | PERCo | Монтажная пластина PERCo-GM1 | 4484 | 4484
00-00094523 | ST-RB001FL | Smartec | Сигнальная лампа с встроенной антенной для беспроводного приемника, частота стробирования 1 Гц, напряжение питания 12-24 В (AC/DC), 100 - 240 В (AC) | 2035 | 2035
00-00082924 | ST-RB001FS | Smartec | Опора для стрел вилочная регулируемая. | 2200 | 2200
00-00109031 | ST-RB001PD-ST | Smartec | Стойка для ИК фотоэлементов, в комплекте 1 шт. | 2530 | 2530
00-00105033 | ST-RB002FL | Smartec | Сигнальная лампа с встроенной антенной для беспроводного приемника, звуковая синхронная сигнализация, частота стробирования 1 Гц, напряжение питания 12-24 В (AC/DC), 100 - 240 В (AC) | 1300 | 1300
00-00136368 | ST-RB002LD | Smartec | Двухканальный контроллер петли, обеспечивает автоматическое открытие шлагбаума при приближении автомобиля и поддерживает два режима работы: независимое использование двух каналов или определение направления движения авто. Возможность выбора рабочей частоты предотвращает наведение помех от находящихся рядом индукционных петель, регулировка чувствительности, в т.ч. автоматическая, обеспечивает стабильный контроль присутствия транспортного средства (ТС), а режим фильтрации помех позволяет применять детектор в сложных условиях окружающей среды. Кроме того, контроллер индукционной петли надежно работает в широком диапазоне температур, а корпус с IP54 защищает устройство от проникновения внутрь пыли и влаги. | 3500 | 3500
00-00061796 | ST-RB006RE | Smartec | Амортизирущая кромка, черная, 6 м | 4345 | 4345
00-00126693 | ST-RB100LT | Smartec | Крышка с двухцветным двухсторонним СИД идникатором для шлагбаумов ST-RB1**BR-* | 5700 | 5700
00-00119616 | ST-RB100MP | Smartec | Монтажное основание для шлагбаумов 100 серии ST-RB1**BR-* | 2500 | 2500
00-00079242 | ST-RB103BS | Smartec | Пружина для шлагбаума ST-RB103BR-R, 4,5 мм | 1980 | 1980
00-00079243 | ST-RB104BS | Smartec | Пружина для шлагбаума ST-RB104BR-R, 5,5 мм | 1980 | 1980
00-00079244 | ST-RB156BS | Smartec | Пружина для шлагбаума ST-RB156BR-R, 6,5 мм | 1980 | 1980
00-00136369 | ST-RB200MP | Smartec | Монтажное основание для шлагбаумов 200 и 300 серии ST-RB2**BR и ST-RB3**BR | 2500 | 2500
00-00109032 | ST-RB240BS | Smartec | Пружина для шлагбаумов ST-RB2xxxx и ST-RB3xxxx, 4,0 мм | 1980 | 1980
00-00109033 | ST-RB245BS | Smartec | Пружина для шлагбаумов ST-RB2xxxx и ST-RB3xxxx, 4,5 мм | 1980 | 1980
00-00109034 | ST-RB255BS | Smartec | Пружина для шлагбаумов ST-RB2xxxx и ST-RB3xxxx, 5,5 мм | 1980 | 1980
00-00121505 | ST-RD126FL-SS | Smartec | Боллард фиксированный, 217 мм диаметр, 600 мм высота, 6 мм нержавеющая сталь, подсветка, питание 220 В (AC), рабочая температура -40 - +50. | 98000 | 98000
00-00121506 | ST-RD126M-SS | Smartec | Боллард с ручным управлением, 217 мм диаметр, 600 мм высота, 6 мм нержавеющая сталь, рабочая температура -40 - +50. | 148000 | 148000
00-00109496 | TSt-LMP | Tantos | Лампа сигнальная с антенной и настенным кронштейном. Питание 12…253В пост. или перем. ток, не более 350мА. Габаритные размеры: 130 х 120 x 100 мм (без кронштейна и антенны). | 2080 | 1976
00-00131259 | БЛОКПОСТ Гидравлический боллард K12 | ИРА-ПРОМ | Гидравлический боллард- усиленный автоматический дорожный блокиратор для противотаранной и антитеррористической защиты особо важных объектов. Ограничивает проезд транспортных средств на закрытую территорию. Выдвижной столб К12 контролирует доступ тяжелой колесной техники на режимные предприятия, охраняемые военные и административные спецобъекты. Внешние габариты (мм) ДхШхВ 470х470х2360, Габариты упаковки блока управления (мм) ДхШхВ 660х550х740, Рабочее напряжение (В) 220 В пер. тока, 50 Гц, Степень защищенности (IP) IP67, Метод приведения в действие Гидравлический, Материал цилиндра Сталь с порошковым покрытием 16Mn, Материал нижней крышки и крышки подвижного цилиндра Нержавеющая сталь SUS304 | 1825616.7 | 1544858.6
00-00131258 | БЛОКПОСТ Гидравлический боллард K4 | ИРА-ПРОМ | Гидравлический боллард- автоматический выдвижной столб для ограничения проезда транспорта на территорию, антитеррористической и противотаранной защиты. Дорожный блокиратор контролирует доступ колесной техники на предприятиях, военных и административных объектах. В градостроительстве обеспечивает пропускной режим автомобилей по дворовым и пешеходным зонам, где недостаточно эффективности шлагбаума. Внешние габариты 470х470х1765 мм, Рабочая температура От -40 ℃ до +60℃, Габариты упаковки 505х505х1390 м, Материал цилиндра Сталь, Высота цилиндра 700 мм, Толщина стенки цилиндра 10 мм, Мощность 550 Вт, Степень защищенности (IP) IP67. | 1356576.3 | 1147913.33
00-00135980 | БЛОКПОСТ Гидравлический боллард P600 | ИРА-ПРОМ | Боллард - трафиковый выдвижной столб для ограничения проезда автомобилей и оперативного регулирования транспортных потоков на территории. Дорожный блокиратор предназначен для контроля движения колесной техники на парковках школ, больниц, магазинов, административных зданий. Используется во дворах, парках, на пешеходных улицах и в других общественных местах вместо шлагбаума. Оптимальный вариант для частных домов и коттеджных поселков. | Уточняйте у менеджера | Уточняйте у менеджера
00-00131257 | БЛОКПОСТ Гидравлический боллард T-600 | ИРА-ПРОМ | Телескопический боллард низкого залегания. Внешние габариты (мм) ДхШхВ 695х400х1125, Габариты упаковки (мм) ДхШхВ 745х450х610, Габариты упаковки блока управления (мм) ДхШхВ 660х550х740, Масса нетто (кг) 130, Масса брутто (кг) 138, Рабочее напряжение (В) 220 В пер. тока, 50 Гц, Степень защищенности (IP) IP67. | 869840.1 | 736114.77
00-00135983 | БЛОКПОСТ КЕХ 2 | ИРА-ПРОМ | Блок управления предназначен для централизованного управления автоматическими дорожными боллардами в системах ограничения проезда и обеспечения безопасности. Надежная конструкция, широкий функционал и гибкая конфигурация делают эту систему оптимальным решением для объектов с повышенными требованиями к безопасности и устойчивости работы. | Уточняйте у менеджера | Уточняйте у менеджера
00-00135984 | БЛОКПОСТ КЕХ 3 | ИРА-ПРОМ | Блок управления предназначен для централизованного управления автоматическими дорожными боллардами в системах ограничения проезда и обеспечения безопасности. Надежная конструкция, широкий функционал и гибкая конфигурация делают эту систему оптимальным решением для объектов с повышенными требованиями к безопасности и устойчивости работы. | Уточняйте у менеджера | Уточняйте у менеджера
00-00135985 | БЛОКПОСТ КЕХ 4 | ИРА-ПРОМ | Блок управления предназначен для централизованного управления автоматическими дорожными боллардами в системах ограничения проезда и обеспечения безопасности. Надежная конструкция, широкий функционал и гибкая конфигурация делают эту систему оптимальным решением для объектов с повышенными требованиями к безопасности и устойчивости работы. | Уточняйте у менеджера | Уточняйте у менеджера
00-00135981 | БЛОКПОСТ Полуавтоматический боллард P600 | ИРА-ПРОМ | Полуавтоматический боллард P600 из нержавеющей стали. Толщина стенки цилиндра не менее 6 мм. Материал цилиндра нержавеющая сталь. Материал крышки основания и крышки движущегося цилиндра окрашенный антикоррозийный чугун. Диаметр цилиндра 273 мм. Высота цилиндра 600 мм. Светодиодная подсветка цилиндра красного цвета. Класс пылевлагозащищенности IP 68. Устойчивость к удару 40000 J. Сопротивление прорыва 250000 J. Встроенный подогрев опция. Механизм подъема пневмопоршень. | Уточняйте у менеджера | Уточняйте у менеджера
00-00131268 | БЛОКПОСТ ПОЛУАВТОМАТИЧЕСКИЙ БОЛЛАРД К4 | ИРА-ПРОМ | Автоматический выдвижной столб для ограничения проезда транспорта на территорию, антитеррористической и противотаранной защиты. Дорожный блокиратор контролирует доступ колесной техники на предприятиях, военных и административных объектах. В градостроительстве обеспечивает пропускной режим автомобилей по дворовым и пешеходным зонам, где недостаточно эффективности шлагбаума. | 887942.7 | 751435.88
00-00135982 | БЛОКПОСТ Стационарный боллард P600 | ИРА-ПРОМ | Стационарный боллард - трафиковый столб для ограничения проезда автомобилей и регулирования транспортных потоков на территории. Предназначен для организации движения колесной техники на парковках школ, больниц, магазинов, административных зданий. Используется во дворах, парках, на набережных, на пешеходных или велосипедных дорожках и в других общественных местах. Оптимальный вариант для частных домов и коттеджных поселков. | Уточняйте у менеджера | Уточняйте у менеджера
00-00135978 | БЛОКПОСТ Стационарный боллард К12 | ИРА-ПРОМ | Толщина стенки цилиндра не менее 25 мм. Материал цилиндра нержавеющая сталь. Материал крышки основания и крышки движущегося цилиндра окрашенный антикорозийный чугун. Диаметр цилиндра 273 мм. Высота цилиндра 900 мм. Светодиодная подсветка цилиндра красного цвета. Класс пылевлагозащищенности IP 68. Устойчивость к удару 700000 J (грузовой автомобиль 7 т на 50 км\ч). Сопротивление прорыва 2000000 J (грузовой автомобиль 7 т на 80 км\ч). | Уточняйте у менеджера | Уточняйте у менеджера
00-00135979 | БЛОКПОСТ Стационарный боллард К4 | ИРА-ПРОМ | Толщина стенки цилиндра не менее 10 мм. Материал цилиндра нержавеющая. Материал крышки основания и крышки движущегося цилиндра - окрашенный антикорозийный чугун. Диаметр цилиндра 273 мм. Высота цилиндра 700 мм. Светодиодная подсветка цилиндра красного цвета. Класс пылевлагозащищенности IP 68. Устойчивость к удару 250000 J (грузовой автомобиль 3,5 т на 40км\ч). Сопротивление прорыва 750000 J (грузовой автомобиль 3,5). | Уточняйте у менеджера | Уточняйте у менеджера
00-00131283 | Шлагбаум 3.0 | ИПРо | GSM модуль «ИПРо шлагбаум 3.0» легко управляется с помощью смартфона по звонку, через приложение и с помощью пульта дистанционного управления. В устройство можно записать до 2500 пользователей с функцией группировки и до 1500 пультов (433 МГц) дистанционного управления. До 5 номеров администраторов, IP20, 12В/2А, 50мА, 2 выхода реле (Максимальная нагрузка 10А/220В), -30...+55°C, 110х110х40 мм, 100 гр. | Уточняйте у менеджера | Уточняйте у менеджера
00-00111324 | Козырек защитный универсальный 135х58 АЯКС, нерж. | Магнито-Контакт | Козырек защитный универсальный, для защиты фотоэлеменов, кнопок выхода, вызывных панелей видеодмофона от засветки и атмосферных осадков. Габаритные размеры 135х58х50, нержавеющая сталь | 3477.7 | 3343.95
00-00111323 | Козырек защитный универсальный 135х58 АЯКС, оранж. | Магнито-Контакт | Козырек защитный универсальный, для защиты фотоэлеменов, кнопок выхода, вызывных панелей видеодмофона от засветки и атмосферных осадков. Габаритные размеры 135х58х50, цвет оранжевый по шкале RAL 2008 | 1377.64 | 1324.65
00-00111322 | Козырек защитный универсальный 135х58 АЯКС, черн. | Магнито-Контакт | Козырек защитный универсальный, для защиты фотоэлеменов, кнопок выхода, вызывных панелей видеодмофона от засветки и атмосферных осадков. Габаритные размеры 135х58х50, цвет черный по шкале RAL 9005 | 1377.64 | 1324.65
00-00121373 | Козырек защитный универсальный 155х78 АЯКС, нерж. | Магнито-Контакт | Козырек защитный универсальный для защиты вызывных панелей видеодомофона, фотоэлементов, кнопок выхода, от засветки и атмосферных осадков. Габаритные размеры 155х78х50, нержавеющая сталь | 3314.28 | 3186.81
00-00121372 | Козырек защитный универсальный 155х78 АЯКС, оранж. | Магнито-Контакт | Козырек защитный универсальный для защиты вызывных панелей видеодомофона, фотоэлементов, кнопок выхода, от засветки и атмосферных осадков. Габаритные размеры 155х78х50, цвет оранжевый по шкале RAL 2008 | 1481.5 | 1424.52
00-00121371 | Козырек защитный универсальный 155х78 АЯКС, черный | Магнито-Контакт | Козырек защитный универсальный для защиты вызывных панелей видеодомофона, фотоэлементов, кнопок выхода, от засветки и атмосферных осадков. Габаритные размеры 155х78х50, цвет черный по шкале RAL 9005 | 1481.5 | 1424.52
00-00121376 | Козырек защитный универсальный 175х98 АЯКС, нерж. | Магнито-Контакт | Козырек защитный универсальный для защиты вызывных панелей видеодомофона, фотоэлементов, кнопок выхода, от засветки и атмосферных осадков. Габаритные размеры 175х98х50, нержавеющая сталь | 3642.65 | 3502.55
00-00121375 | Козырек защитный универсальный 175х98 АЯКС, оранж. | Магнито-Контакт | Козырек защитный универсальный для защиты вызывных панелей видеодомофона, фотоэлементов, кнопок выхода, от засветки и атмосферных осадков. Габаритные размеры 175х98х50, цвет оранжевый по шкале RAL 2008 | 1733.51 | 1666.83
00-00121374 | Козырек защитный универсальный 175х98 АЯКС, черный | Магнито-Контакт | Козырек защитный универсальный для защиты вызывных панелей видеодомофона, фотоэлементов, кнопок выхода, от засветки и атмосферных осадков. Габаритные размеры 175х98х50, цвет черный по шкале RAL 9005 | 1733.51 | 1666.83
00-00129933 | Стойка для светофора 1500 Аякс исп.00 (на асфальт) | Магнито-Контакт | Стойка для монтажа светофора в котрольно-пропускных системах. Высота 1,5 м, труба 60х60 мм, основание 250х250 толщина 5 мм, цвет цвет оранжевый по шкале RAL 2008. Отверстия под ввод | 7147.85 | 6872.93
00-00129934 | Стойка для светофора 1500 Аякс исп.01 (под бетон.) | Магнито-Контакт | Стойка для монтажа светофора в котрольно-пропускных системах. Высота 1,5 м, труба 60х60 мм, основание 250х250 толщина 5 мм, цвет цвет оранжевый по шкале RAL 2008. Закладная пластина для бетонирования + комплект оцинкованного крепежа. | 8782.08 | 8444.31
00-00129935 | Стойка для светофора 2000 Аякс исп.00 (на асфальт) | Магнито-Контакт | Стойка для монтажа светофора, считывателя дальнего действия или видеокамеры в котрольно-пропускных системах. Высота 2 м, труба 60х60 мм, основание 250х250 толщина 5 мм, цвет цвет оранжевый по шкале RAL 2008 | 7590.77 | 7298.82
00-00129936 | Стойка для светофора 2000 Аякс исп.01 (под бетон.) | Магнито-Контакт | Стойка для монтажа светофора, считывателя дальнего действия или видеокамеры в в котрольно-пропускных системах. Высота 2 м, труба 60х60 мм, основание 250х250 толщина 5 мм, цвет цвет оранжевый по шкале RAL 2008. Закладная пластина для бетонирования + комплект оцинкованного крепежа. | 9163.91 | 8811.45
00-00129937 | Стойка для светофора 2000 с планками Аякс исп.00 | Магнито-Контакт | Стойка для монтажа светофора, считывателя дальнего действия или видеокамеры в котрольно-пропускных системах. Высота 2 м, труба 60х60 мм с двумя поперечными планками-опорами, основание 250х250 толщина 5 мм, цвет цвет оранжевый по шкале RAL 2008 | 8782.08 | 8444.31
00-00129938 | Стойка для светофора 2000 с планками Аякс исп.01 | Магнито-Контакт | Стойка для монтажа светофора, считывателя дальнего действия или видеокамеры в в котрольно-пропускных системах. Высота 2 м, , труба 60х60 мм с двумя поперечными планками-опорами, основание 250х250 толщина 5 мм, цвет цвет оранжевый по шкале RAL 2008. Закладная пластина для бетонирования + комплект оцинкованного крепежа. | 10309.4 | 9912.88
00-00111314 | Стойка для фот.0,5м Аякс исп.00 (на асф.) нерж. | Магнито-Контакт | Стойка для монтажа фотоэлемента в системах безопасности автоматических шлагбаумов. Высота 0,5 м, труба 30х60 мм, нержавеющая сталь | 5948.9 | 5720.1
00-00111312 | Стойка для фот.0,5м Аякс исп.00 (на асф.) оранж. | Магнито-Контакт | Стойка для монтажа фотоэлемента в системах безопасности автоматических шлагбаумов. Высота 0,5 м, труба 30х60 мм, цвет оранжевый по шкале RAL 2008 | 2336.8 | 2246.92
00-00111310 | Стойка для фот.0,5м Аякс исп.00 (на асф.) черн. | Магнито-Контакт | Стойка для монтажа фотоэлемента в системах безопасности автоматических шлагбаумов. Высота 0,5 м, труба 30х60 мм, цвет черный по шкале RAL 9005 | 2336.8 | 2246.92
00-00111311 | Стойка для фот.0,5м Аякс исп.01 (под бет.) черн. | Магнито-Контакт | Стойка для монтажа фотоэлемента в системах безопасности автоматических шлагбаумов. Высота 0,5 м, труба 30х60 мм, цвет черный по шкале RAL 9005, закладная пластина для бетонирования + комплект оцинкованного крепежа. | 3755.67 | 3611.23
00-00111320 | Стойка для фот.1,5м Аякс исп.00 (на асф.) нерж. | Магнито-Контакт | Стойка для монтажа фотоэлемента в контрольно-пропускных системах. Высота 1,5 м, труба 30х60 мм, нержавеющая сталь | 9417.44 | 9055.23
00-00111318 | Стойка для фот.1,5м Аякс исп.00 (на асф.) оранж. | Магнито-Контакт | Стойка для монтажа фотоэлемента в в контрольно-пропускных системах. Высота 1,5 м, труба 30х60 мм, цвет оранжевый по шкале RAL 2008 | 3755.67 | 3611.23
00-00111316 | Стойка для фот.1,5м Аякс исп.00 (на асф.) черн. | Магнито-Контакт | Стойка для монтажа фотоэлемента в контрольно-пропускных системах. Высота 1,5 м, труба 30х60 мм, цвет черный по шкале RAL 9005 | 3757.2 | 3612.69
00-00111321 | Стойка для фот.1,5м Аякс исп.01 (под бет.) нерж. | Магнито-Контакт | Стойка для монтажа фотоэлемента в в контрольно-пропускных системах. Высота 1,5 м, труба 30х60 мм, нержавеющая сталь, закладная пластина для бетонирования + комплект оцинкованного крепежа. | 10836.32 | 10419.54
00-00111317 | Стойка для фот.1,5м Аякс исп.01 (под бет.) черн. | Магнито-Контакт | Стойка для монтажа фотоэлемента в в контрольно-пропускных системах. Высота 1,5 м, труба 30х60 мм, цвет черный по шкале RAL 9005, закладная пластина для бетонирования + комплект оцинкованного крепежа. | 5166.92 | 4968.19
00-00111315 | Стойка для фот.Аякс 0,5м исп.01 (под бет.) нерж. | Магнито-Контакт | Стойка для монтажа фотоэлемента в системах безопасности автоматических шлагбаумов. Высота 0,5 м, труба 30х60 мм, нержавеющая сталь, закладная пластина для бетонирования + комплект оцинкованного крепежа. | 7376.95 | 7093.22
00-00111313 | Стойка для фот.Аякс 0,5м исп.01 (под бет.) оранж. | Магнито-Контакт | Стойка для монтажа фотоэлемента в системах безопасности автоматических шлагбаумов. Высота 0,5 м, труба 30х60 мм, цвет оранжеый по шкале RAL 2008, закладная пластина для бетонирования + комплект оцинкованного крепежа. | 3755.67 | 3611.23
00-00111319 | Стойка для фот.Аякс 1,5м исп.01 (под бет.) оранж. | Магнито-Контакт | Стойка для монтажа фотоэлемента в контрольно-пропускных системах. Высота 1,5 м, труба 30х60 мм, цвет оранжеый по шкале RAL 2008, закладная пластина для бетонирования + комплект оцинкованного крепежа. | 5166.92 | 4968.19
Комплект
00-00135347 | MBT-L Стандарт левый | CARDDEX | Комплект механического шлагбаума Стандарт. В комплект поставки входит: Тумба шлагбаума "MBT" левая + стрела для шлагбаума "MT-04W" (4 метра) + BST-01, Опора для стрелы. Тумба механического шлагбаума. Механизм подъема стрелы с системой балансировочных пружин; ширина стрелы 4,3м. | 41600 | 41600
00-00135367 | MBT-R Стандарт правый | CARDDEX | Комплект механического шлагбаума Стандарт. В комплект поставки входит: Тумба шлагбаума "MBT" правая + стрела для шлагбаума "MT-04W" (4 метра) + BST-01, Опора для стрелы. Тумба механического шлагбаума выполнена из стали толщиной от 1 до 6 мм с двойным полимерным покрытием. Механизм подъема стрелы с системой балансировочных пружин; ширина стрелы 4,3м. | 41600 | 41600
00-00139732 | RBM-L Базовый | CARDDEX | Комплект автоматического шлагбаума | 77410 | 77410
00-00135503 | RBM-L Оптимум GSM | CARDDEX | Комплект автоматического шлагбаума левосторонний; состав: тумба автоматического беспружинного шлагбаума "RBM-L"; стрела для шлагбаума "RS-04C"-4300 мм, диаметр 50 мм; GSM-модуль "G-1000"; комплект беспроводных фотоэлементов "PR-02"; 220В AC; -25...+50°C; питание приводов 24В; 250 Вт; IP54; 169х279х999 мм. | 77410 | 77410
00-00135468 | RBM-L Оптимум RFID | CARDDEX | Комплект автоматического шлагбаума левосторонний; интенсивность 75%; 220В; напряжение привода 24В; скорость открывания стрелы 4 сек; -25...+50°C; 169х279х999 мм без стрелы; 35 кг; в комплекте: тумба автоматического беспружинного шлагбаума «RBM-L», стрела для шлагбаума «RS-04C»-4300 мм, диаметр 50 мм, комплект беспроводных фотоэлементов «PR-02», стойка въезда «SP-01E» (c автономным контроллером формата EM-Marin), стойка выезда «SP-01B» (с кнопкой), RFID-идентификатор EM-Marin типа брелок «EKF-02» (2 шт). | 110510 | 110510
00-00135290 | RBM-L Оптимум левый | CARDDEX | Оптимум. В комплект входит: Тумба "RBM" левая + стрела "RS-04C" + сигнальная лампа "LS-01" + модуль радиопультов "PRK-400" + комплект фотоэлементов "PR-01" + пульт управления шлагбаумом "AR-01", 2 шт. Тумба автоматического шлагбаума, универсальная, длина стрелы до 4,3м . Беспружинный механизм подъема стрелы, скорость открывания 4 с, 220В AC, IP54, -25...+55 °С, 280х999х170 мм. | 94800 | 94800
00-00139734 | RBM-R Базовый | CARDDEX | Комплект автоматического шлагбаума | 77410 | 77410
00-00135353 | RBM-R Оптимум GSM | CARDDEX | Комплект автоматического шлагбаума правосторонний; состав: тумба автоматического беспружинного шлагбаума "RBM-L"; стрела для шлагбаума "RS-04C"-4300 мм, диаметр 50 мм; GSM-модуль "G-1000"; комплект беспроводных фотоэлементов "PR-02"; 220В AC; -25...+50°C; питание приводов 24В; 250 Вт; IP54; 169х279х999 мм. | 95380 | 95380
00-00135467 | RBM-R Оптимум RFID | CARDDEX | Комплект автоматического шлагбаума правосторонний; интенсивность 75%; 220В; напряжение привода 24В; скорость открывания стрелы 4 сек; -25...+50°C; 169х279х999 мм без стрелы; 35 кг; в комплекте: тумба автоматического беспружинного шлагбаума «RBM-L», стрела для шлагбаума «RS-04C»-4300 мм, диаметр 50 мм, комплект беспроводных фотоэлементов «PR-02», стойка въезда «SP-01E» (c автономным контроллером формата EM-Marin), стойка выезда «SP-01B» (с кнопкой), RFID-идентификатор EM-Marin типа брелок «EKF-02» (2 шт). | 110510 | 110510
00-00135484 | RBM-R Оптимум правый | CARDDEX | Оптимум. В комплект поставки входит: Тумба "RBM" правая + стрела "RS-04C" + сигнальная лампа "LS-01" + модуль радиопультов "PRK-400" + комплект фотоэлементов "PR-01" + пульт управления шлагбаумом "AR-01", 2 шт. Тумба автоматического шлагбаума, универсальная, длина стрелы до 4,3м . Беспружинный механизм подъема стрелы, скорость открывания 4 с, 220В AC, IP54, -25...+55 °С, 280х999х170 мм. | 94800 | 94800
00-00135482 | RBM-R с круглой стрелой 4,3м | CARDDEX | Комплект автоматического шлагбаума Стандарт. В комплект поставки входит: Тумба "RBM" правая + стрела "RS-04C". Тумба автоматического шлагбаума, универсальная, длина стрелы до 4,3м . Беспружинный механизм подъема стрелы, скорость открывания 4 с, 220В AC, IP54, -25...+55 °С, 280х999х170 мм. | Уточняйте у менеджера | Уточняйте у менеджера
00-00135486 | RBS-L Оптимум GSM | CARDDEX | Комплект автоматического шлагбаума левосторонний; интенсивность 75%; скорость открывания 4 с, 220В AC, напряжение привода 24В; IP54, -25...+55°C, 232х1013х280 мм, 35 кг; в комплекте: тумба автоматического беспружинного шлагбаума "RBS-L"; стрела для шлагбаума "RS-04C"-4300 мм, диаметр 50 мм; GSM-модуль "G-1000"; комплект беспроводных фотоэлементов "PR-02". | 106320 | 106320
00-00135500 | RBS-L Оптимум RFID | CARDDEX | Комплект автоматического шлагбаума левосторонний; интенсивность 75%; скорость открывания 4 с, 220В AC, напряжение привода 24В; IP54, -25...+55°C, 232х1013х280 мм, 35 кг; тумба автоматического беспружинного шлагбаума "RBS-L"; стрела для шлагбаума "RS-04C"; комплект беспроводных фотоэлементов "PR-02"; стойка въезда "SP-01E"; стойка въезда "SP-01B"(с кнопкой); RFID-идентификатор EM-Marin типа брелок "EKF-02"(2 шт). | 121450 | 121450
00-00135472 | RBS-R Оптимум GSM | CARDDEX | Комплект автоматического шлагбаума; интенсивность 75%; скорость открывания 4 с, 220В AC, напряжение привода 24В; IP54, -25...+55°C, 232х1013х280 мм, 35 кг; в комплекте: тумба автоматического беспружинного шлагбаума "RBS-L"; стрела для шлагбаума "RS-04C"-4300 мм, диаметр 50 мм; GSM-модуль "G-1000"; комплект беспроводных фотоэлементов "PR-02". | 106320 | 106320
00-00135497 | RBS-R Оптимум RFID | CARDDEX | Комплект автоматического шлагбаума правосторонний интенсивность 75%; скорость открывания 4 с, 220В AC, напряжение привода 24В; IP54, -25...+55°C, 232х1013х280 мм, 35 кг; тумба автоматического беспружинного шлагбаума "RBS-L"; стрела для шлагбаума "RS-04C"; комплект беспроводных фотоэлементов "PR-02"; стойка въезда "SP-01E"; стойка въезда "SP-01B"(с кнопкой); RFID-идентификатор EM-Marin типа брелок "EKF-02"(2 шт). | 121450 | 121450
00-00135504 | STL-03NM | CARDDEX | Комплект автоматического шлагбаума левосторонний; состав: тумба автоматического беспружинного шлагбаума "RBM-L"; стрела для шлагбаума "RS-04C"-4300 мм, диаметр 50 мм; GSM-модуль "G-1000"; комплект беспроводных фотоэлементов "PR-02"; 220В AC; -25...+50°C; питание приводов 24В; 250 Вт; IP54; 169х279х999 мм. | 150910 | 150910
00-00035165 | BARRIER-PRO-4000 | Doorhan | Комплект базовый шлагбаума. Длина стрелы 4 м. Состав: Стойка скоростного шлагбаума Barrier-PRO со встроенным блоком управления и приёмником - 1 шт. Стрела алюминиевая для шлагбаума BARRIER-4000 (BOOM-4) - 1 шт. Шлагбаумы серии Barrier — современное решение для контроля въезда и выезда транспорта на огороженных территориях и охраняемых объектах (промышленные, складские, торговые и офисные зоны, автостоянки, места парковки и пр.). Диапазон рабочих температур шлагбаумов Barrier — от –40 до +55 °C ( дополнительным обогревательным элементом — от –60 до +55 °C) позволяет использовать их в различных климатических поясах, что подтверждено протоколом испытаний. Широкий диапазон рабочего напряжения (от 180 до 280 В) допускает использование шлагбаумов в сетях с нестабильным напряжением. Все комплектующие шлагбаумов сделаны из высококачественных материалов, соответствующих директиве 2002/95/EC (RoHS), ограничивающей содержание вредных веществ. | 73606.43 | 64037.59
00-00040225 | BARRIER-PRO-5000 | Doorhan | Комплект базовый шлагбаума, в составе стойка BARRIER-PRO со встроенной сигнальной лампой и приемником, стрела BOOM-5, пружина балансировочная BR13. | 76804.87 | 66820.24
00-00040228 | BARRIER-PRO-6000 | Doorhan | Комплект базовый шлагбаума, в составе стойка Barrier-PRO со встроенной сигнальной лампой и приемником, стрела BOOM-6, опора стрелы V-HOLDER, балансировочная пружина BR11. | 82284.33 | 71587.37
00-00111159 | BARRIER-PRO-RPD-4000 | Doorhan | Комплект базовый скоростного шлагбаума, стрела 4м (DOORHAN) | 90812.22 | 79006.63
00-00040221 | BARRIER-PRO-RPD3000 | Doorhan | Комплект базовый шлагбаума BARRIER-PRO-RPD3000 в составе стойка BARRIER-PRO-RPD со встроенной сигнальной лампой и приемником, стрела BOOM-3. | 83257.52 | 72434.04
00-00040222 | BARRIER-PRO-RPD3000LED | Doorhan | Комплект базовый шлагбаума BARRIER-PRO-RPD3000LED в составе стойка BARRIER-PRO--RPD со встроенной сигнальной лампой и приемником, стрела BOOM-3-LED. | 86455.96 | 75216.69
00-00040223 | BARRIER-PRO4000LED | Doorhan | Комплект базовый шлагбаума, в составе стойка BARRIER-PRO со встроенной сигнальной лампой и приемником, стрела BOOM-4-LED. | 77564.57 | 67481.18
00-00040224 | BARRIER-PRO4000R | Doorhan | Комплект базовый шлагбаума, в составе стойка BARRIER-PRO со встроенной сигнальной лампой и приемником, стрела BOOM-4R. | 77016.43 | 67004.29
00-00040226 | BARRIER-PRO5000LED | Doorhan | Комплект базовый шлагбаума BARRIER-PRO5000LED в составе стойка BARRIER-PRO со встроенной сигнальной лампой и приемником, стрела BOOM-5-LED, пружина балансировочная BR13. | 81403.47 | 70821.02
00-00040227 | BARRIER-PRO5000R | Doorhan | Комплект базовый шлагбаума, в составе стойка BARRIER-PRO со встроенной сигнальной лампой и приемником, стрела BOOM-5-R, пружина балансировочная BR13. | 80436.05 | 69979.36
00-00040229 | BARRIER-PRO6000LED | Doorhan | Комплект шлагбаума, в составе стойка Barrier-PRO со встроенной сигнальной лампой и приемником, стрела BOOM-6-LED, опора стрелы V-HOLDER,пружина балансировочная BR11. | 87690.72 | 76290.93
00-00040230 | BARRIER-PRO6000R | Doorhan | Комплект базовый шлагбаума, в составе стойка Barrier-PRO со встроенной сигнальной лампой и приемником, стрела BOOM-6-R, опора стрелы. | 86079 | 74888.73
00-00030885 | BOOM-6 | Doorhan | Стрела шлагбаума выполнена из прочного алюминиевого профиля с толщиной стенки 1,4 мм, усиленного внутри дополнительными ребрами жесткости. Профиль стрелы имеет скругленные грани, обеспечивающие высокую стойкость к ветровым нагрузкам. На поверхность стрелы нанесены специальные светоотражающие полосы, которые хорошо видны в темноте. Благодаря этому нет необходимости подводить дополнительное электропитание для освещения стрелы, что значительно упрощает монтаж и экономит электроэнергию. Возможно подключение комплекта «светящаяся стрела» (опция). Для безопасной работы стрелы в ее нижнюю часть установлен специальный резиновый уплотнитель, который в случае попадания человека или постороннего предмета в поле действия автоматической системы, значительно смягчает контакт и позволяет избежать травм или серьезных затрат. Узел крепления стрелы прочно фиксирует ее в четырех точках. Для установки стрелы используется стальная закладная пластина, которая повышает надежность и стойкость крепления к высо | 11889.81 | 10344.13
00-00040231 | BR-PRO-RPD3000KIT | Doorhan | Комплект шлагбаума, в составе стойка Barrier-PRO-RPD со встроенной сигнальной лампой и приемником, стрела BOOM-3, опора стрелы V-HOLDER, ключ-кнопка KEYSWITCH-N, фотоэлементы PHOTOCELL-N. | 91293.05 | 79424.95
00-00040232 | BR-PRO-RPD3000LEDKIT | Doorhan | Комплект шлагбаума, в составе стойка Barrier-PRO-RPD со встроенной сигнальной лампой и приемником, стрела BOOM-3-LED, опора стрелы V-HOLDER, ключ-кнопка KEYSWITCH-N, фотоэлементы PHOTOCELL-N. | 94491.49 | 82207.6
00-00040233 | BR-PRO4000KIT | Doorhan | Комплект шлагбаума, в составе стойка Barrier-PRO со встроенной сигнальной лампой и приемником, стрела BOOM-4, опора стрелы V-HOLDER, ключ-кнопка KEYSWITCH-N, фотоэлементы PHOTOCELL-N. | 81641.95 | 71028.5
00-00040234 | BR-PRO4000LEDKIT | Doorhan | Комплект шлагбаума, в составе стойка Barrier-PRO со встроенной сигнальной лампой и приемником, стрела BOOM-4-LED, опора стрелы V-HOLDER, ключ-кнопка KEYSWITCH-N, фотоэлементы PHOTOCELL-N. | 85600.1 | 74472.09
00-00040235 | BR-PRO4000RKIT | Doorhan | Комплект шлагбаума, в составе стойка Barrier-PRO со встроенной сигнальной лампой и приемником, круглая стрела BOOM-4R, опора стрелы V-HOLDER, ключ-кнопка KEYSWITCH-N, фотоэлементы PHOTOCELL-N. | 85051.96 | 73995.21
00-00040236 | BR-PRO5000KIT | Doorhan | Комплект шлагбаума, в составе стойка Barrier-PRO со встроенной сигнальной лампой и приемником, стрела BOOM-5, опора стрелы V-HOLDER, ключ-кнопка KEYSWITCH-N, фотоэлементы PHOTOCELL-N, пружина балансировочная BR13. | 84840.39 | 73811.14
00-00040237 | BR-PRO5000LEDKIT | Doorhan | Комплект шлагбаума, в составе стойка Barrier-PRO со встроенной сигнальной лампой и приемником, стрела BOOM-5-LED, опора стрелы V-HOLDER, ключ-кнопка KEYSWITCH-N, фотоэлементы PHOTOCELL-N, пружина балансировочная BR13. | 89438.99 | 77811.92
00-00040238 | BR-PRO5000RKIT | Doorhan | Комплект шлагбаума, в составе стойка Barrier-PRO со встроенной сигнальной лампой и приемником, круглая стрела BOOM-5R, опора стрелы V-HOLDER, ключ-кнопка KEYSWITCH-N, фотоэлементы PHOTOCELL-N, пружина балансировочная BR13. | 88471.57 | 76970.27
00-00040239 | BR-PRO6000KIT | Doorhan | Комплект шлагбаума, в составе стойка Barrier-PRO со встроенной сигнальной лампой и приемником, стрела BOOM-6, опора стрелы V-HOLDER, ключ-кнопка KEYSWITCH-N, фотоэлементы PHOTOCELL-N, пружина балансировочная BR11. | 86786.77 | 75504.49
00-00040240 | BR-PRO6000LEDKIT | Doorhan | Комплект шлагбаума, в составе стойка Barrier-PRO со встроенной сигнальной лампой и приемником, стрела BOOM-6-LED, опора стрелы V-HOLDER,пружина балансировочная BR11. | 92193.15 | 80208.04
00-00040241 | BR-PRO6000RKIT | Doorhan | Комплект шлагбаума, в составе стойка Barrier-PRO со встроенной сигнальной лампой и приемником, стрела BOOM-6-R, опора стрелы V-HOLDER, ключ-кнопка KEYSWITCH-N, фотоэлементы PHOTOCELL-N, пружина балансироввочная BR11. | 90581.43 | 78805.84
00-00090978 | CHAIN-BARRIER15-PRO-BASE | Doorhan | Комплект цепного шлагбаума. В составе: Шлагбаум цепной Chain-barrier(Slave)-PRO, Шлагбаум цепной Chain-barrier(Master)-PRO, Цепь 15,5 метров для Chain-barrier. Главным преимуществом стоек является полностью оцинкованный корпус, который позволяет существенно продлить срок их службы и обеспечить дополнительную защиту от коррозии. Конструкция механической части шлагбаума осталась без изменений. Дизайн стоек стал более стильным и лаконичным, что позволяет использовать изделие в любом городском ландшафте, не нарушая архитектурного стиля объекта. | 139296.57 | 121188.02
00-00090977 | CHAIN-BARRIER7-PRO-BASE | Doorhan | Комплект цепного шлагбаума. В составе: Шлагбаум цепной Chain-barrier(Slave)-PRO, Шлагбаум цепной Chain-barrier(Master)-PRO, Цепь 7.5 метров для Chain-barrier. Главным преимуществом стоек является полностью оцинкованный корпус, который позволяет существенно продлить срок их службы и обеспечить дополнительную защиту от коррозии. Конструкция механической части шлагбаума осталась без изменений. Дизайн стоек стал более стильным и лаконичным, что позволяет использовать изделие в любом городском ландшафте, не нарушая архитектурного стиля объекта. | 139296.57 | 121188.02
00-00070131 | TOLL-4000 | Doorhan | Комплект базовый скоростного шлагбаума TOLL-4000 стрела 4м. В составе: стойка шлагбаума TOLL-PRO, стрела для шлагбаума BOOM-TOLL-4000. Высокоинтенсивный скоростной шлагбаум TOLL предназначен для автоматизации парковочных комплексов, платных автомобильных магистралей, аэропортов, железнодорожных вокзалов, бизнес-центров, стоянок с ограниченным доступом и других объектов, где требуется максимально быстрый доступ транспорта. Данная модель применяется для автоматизации парковочных комплексов, платных автомобильных магистралей и других объектов, где требуется максимально быстрый доступ транспорта. TOLL-4000 имеет высокие эксплуатационные характеристики, выраженные в скорости работы, уровне безопасности для транспорта, встроенной системе управления, наряду с высокой надежностью и отказоустойчивостью. | 223967.71 | 194851.91
00-00090975 | TOLL-4000KIT | Doorhan | Комплект базовый скоростного шлагбаума TOLL-4000 стрела 4м. В составе: стойка шлагбаума TOLL-PRO, стрела для шлагбаума BOOM-TOLL-4000, ключ-кнопка KEYSWITCH-N, фотоэлементы PHOTOCELL-N, лампа сигнальная LAMP, приемник внешний одноканальный DHRE-1. Высокоинтенсивный скоростной шлагбаум TOLL предназначен для автоматизации парковочных комплексов, платных автомобильных магистралей, аэропортов, железнодорожных вокзалов, бизнес-центров, стоянок с ограниченным доступом и других объектов, где требуется максимально быстрый доступ транспорта. Данная модель применяется для автоматизации парковочных комплексов, платных автомобильных магистралей и других объектов, где требуется максимально быстрый доступ транспорта. TOLL-4000 имеет высокие эксплуатационные характеристики, выраженные в скорости работы, уровне безопасности для транспорта, встроенной системе управления, наряду с высокой надежностью и отказоустойчивостью. | 233716.9 | 203333.7
00-00060865 | Gate-F3 | Равелин | Электромеханический шлагбаум Gate-F3 в комплекте: скоростная тумба F (fast), стрела круглая 3 м. Питание 220В. Цикл открывания до 1.5сек. | Уточняйте у менеджера | Уточняйте у менеджера
00-00060864 | Gate-P6 | Равелин | Электромеханический шлагбаум Gate-P6 в комплекте: усиленная тумба P (power), стрела круглая 6 м, стойка опорная под стрелу. Питание 220В. Цикл открывания до 6сек. | Уточняйте у менеджера | Уточняйте у менеджера
00-00060863 | Gate-S4 | Равелин | Электромеханический шлагбаум Gate-S4 в комплекте: стандартная тумба S (standart), стрела плоская 4 м. Питание 220В. Цикл открывания до 2.5сек. | Уточняйте у менеджера | Уточняйте у менеджера
00-00088186 | DS-TMG4B0-LA(3m) | HikVision | Шлагбаум 3м Тип стрелы: средняя скорость Скорость подъема: 3с Стрела: прямая, 3м Напрвление стрелы: влево AC220В±15%; 60Вт; -30 °C~70 °C; IP54; 41 кг, 380 × 325 ×1085мм | 57790 | 52011
00-00088188 | DS-TMG4B0-LA(4m) | HikVision | Шлагбаум 4м Тип стрелы: средняя скорость Скорость подъема: 3с Стрела: телескопическая, 4м Напрвление стрелы: влево AC220В±15%; 60Вт; -30 °C~70 °C; IP54; 41 кг, 380 × 325 ×1085мм | 59890 | 53901
00-00088190 | DS-TMG4B0-LA(6m) | HikVision | Шлагбаум 6м Тип стрелы: средняя скорость Скорость подъема: 3с Стрела: телескопическая, 6м Напрвление стрелы: влево AC220В±15%; 60Вт; -30 °C~70 °C; IP54; 41 кг, 380 × 325 ×1085мм | 64090 | 57681
00-00088185 | DS-TMG4B0-RA(3m) | HikVision | Шлагбаум 3м Тип стрелы: средняя скорость Скорость подъема: 3с Стрела: прямая, 3м Напрвление стрелы: вправо AC220В±15%; 60Вт; -30 °C~70 °C; IP54; 41 кг, 380 × 325 ×1085мм | 57790 | 52011
00-00088187 | DS-TMG4B0-RA(4m) | HikVision | Шлагбаум 4м Тип стрелы: средняя скорость Скорость подъема: 3с Стрела: телескопическая, 4м Напрвление стрелы: вправо AC220В±15%; 60Вт; -30 °C~70 °C; IP54; 41 кг, 380 × 325 ×1085мм | 59890 | 53901
00-00088189 | DS-TMG4B0-RA(6m) | HikVision | Шлагбаум 6м Тип стрелы: средняя скорость Скорость подъема: 3с Стрела: телескопическая, 6м Напрвление стрелы: вправо AC220В±15%; 60Вт; -30 °C~70 °C; IP54; 41 кг, 380 × 325 ×1085мм | 64090 | 57681
00-00088192 | DS-TMG4B1-LA(2+2m) | HikVision | Шлагбаум 2+2м Тип стрелы: средняя скорость Скорость подъема: 3с Стрела: 90° изогнутая, 2м+2м Напрвление стрелы: влево AC220В±15%; 60Вт; -30 °C~70 °C; IP54; 41 кг, 380 × 325 ×1085мм | 59890 | 53901
00-00088191 | DS-TMG4B1-RA(2+2m) | HikVision | Шлагбаум 2+2м Тип стрелы: средняя скорость Скорость подъема: 3с Стрела: 90° изогнутая, 2м+2м Напрвление стрелы: вправо AC220В±15%; 60Вт; -30 °C~70 °C; IP54; 41 кг, 380 × 325 ×1085мм | 59890 | 53901
00-00119868 | F-EB-VB0-L/A/B4 | iFLOW | Шлагбаум 4м с индикацией на корпусе и стреле Стрела: прямая с индикацией, 4м Направление стрелы: влево Скорость подъема: от 3 до 6 с. Скорость падения: от 3 до 6 с. AC 110-240В (по умолчанию 220 В, переключаемый);100Вт; -30 °C~80 °C; IP54; Бесщеточный двигатель; Количество циклов до отказа: 2,500,000; В комплекте: стрела + тумба + мотор + блок управления + пружины φ6.5*1 шт + беспроводной пульт *2шт + стойки для стрелы | 112368.33 | 112368.33
00-00119864 | F-EB-VB0-L/A3 | iFLOW | Шлагбаум 3м с индикацией стрелы Стрела: прямая с индикацией, 3м Направление стрелы: влево Скорость подъема: 3 с.; Скорость падения: 3 с.; AC 110-240В (по умолчанию 220 В, переключаемый);100Вт; -30 °C~80 °C; IP54; Бесщеточный двигатель; Количество циклов до отказа: 2,500,000; В комплекте: стрела + тумба + мотор + блок управления + пружины φ6.5*1 шт + беспроводной пульт *2шт + стойки для стрелы | 102300.03 | 102300.03
00-00119866 | F-EB-VB0-L/A4 | iFLOW | Шлагбаум 4м с индикацией стрелы Стрела: прямая с индикацией, 4м Направление стрелы: влево Скорость подъема: 3 с.; Скорость падения: 3 с.; AC 110-240В (по умолчанию 220 В, переключаемый);100Вт; -30 °C~80 °C; IP54; Бесщеточный двигатель; Количество циклов до отказа: 2,500,000; В комплекте: стрела + тумба + мотор + блок управления + пружины φ6.5*1 шт + беспроводной пульт *2шт + стойки для стрелы | 104944.23 | 104944.23
00-00119862 | F-EB-VB0-L2.5~4.5AT | iFLOW | Шлагбаум 2.5-4.5м c функцией предотвращения столкновений Стрела: телескопическая c функцией предотвращения столкновений, 2.5-4.5м Направление стрелы: влево Скорость подъема: 3 с Скорость падения: 3 с AC 110-240В (по умолчанию 220 В, переключаемый);100Вт; -30 °C~80 °C; IP54; Бесщеточный двигатель; В комплекте: cтрела + тумба + мотор + блок управления + пружины φ5.0*1 шт + беспроводной пульт *2шт | 85926.33 | 85926.33
00-00119858 | F-EB-VB0-L2.5~4.5T | iFLOW | Шлагбаум 2.5-4.5м Стрела: телескопическая, 2.5-4.5м Направление стрелы: влево; Скорость подъема: 3 с.; Скорость падения: 3 с.; AC 110-240В (по умолчанию 220 В, переключаемый);100Вт; -30 °C~80 °C; IP54; Бесщеточный двигатель; Количество циклов до отказа: 2,500,000; В комплекте: стрела + тумба + мотор + блок управления + пружины φ5.0*1 шт + беспроводной пульт *2шт | 83282.13 | 83282.13
00-00119854 | F-EB-VB0-L3 | iFLOW | Шлагбаум 3м Стрела: прямая, 3м Направление стрелы: влево Скорость подъема: 3 с Скорость падения: 3 с AC 110-240В (по умолчанию 220 В, переключаемый);100Вт; -30 °C~80 °C; IP54; Бесщеточный двигатель; Количество циклов до отказа: 2,500,000; В комплекте: стрела + тумба + мотор + блок управления + пружины φ5.0*1 шт + беспроводной пульт *2шт | 82570.23 | 82570.23
00-00119860 | F-EB-VB0-L3.4~6T | iFLOW | Шлагбаум 3.4-6м Стрела: телескопическая, 3.4-6м Направление стрелы: влево Скорость подъема: 6 с.; Скорость падения: 6 с.; AC 110-240В (по умолчанию 220 В, переключаемый);100Вт; -30 °C~80 °C; IP54; Бесщеточный двигатель; Количество циклов до отказа: 2,500,000; В комплекте: стрела + тумба + мотор + блок управления + пружины φ6.5*1 шт + беспроводной пульт *2шт + стойки для стрелы | 91113.03 | 91113.03
00-00119856 | F-EB-VB0-L3A | iFLOW | Шлагбаум 3м c функцией предотвращения столкновений Стрела: прямая c функцией предотвращения столкновений, 3м Направление стрелы: влево Скорость подъема: 3 с.; Скорость падения: 3 с.; AC 110-240В (по умолчанию 220 В, переключаемый);100Вт; -30 °C~80 °C; IP54; Бесщеточный двигатель; Количество циклов до отказа: 2,500,000; В комплекте: стрела + тумба + мотор + блок управления + пружины φ5.0*1 шт + беспроводной пульт *2шт | 85112.73 | 85112.73
00-00119867 | F-EB-VB0-R/A/B4 | iFLOW | Шлагбаум 4м с индикацией на корпусе и стреле Стрела: прямая с индикацией, 4м Направление стрелы: вправо Скорость подъема: от 3 до 6 с. Скорость падения: от 3 до 6 с. AC 110-240В (по умолчанию 220 В, переключаемый);100Вт; -30 °C~80 °C; IP54; Бесщеточный двигатель; Количество циклов до отказа: 2,500,000; В комплекте: стрела + тумба + мотор + блок управления + пружины φ6.5*1 шт + беспроводной пульт *2шт + стойки для стрелы | 112368.33 | 112368.33
00-00119863 | F-EB-VB0-R/A3 | iFLOW | Шлагбаум 3м с индикацией стрелы Стрела: прямая с индикацией, 3м Направление стрелы: вправо Скорость подъема: 3 с.; Скорость падения: 3 с.; AC 110-240В (по умолчанию 220 В, переключаемый);100Вт; -30 °C~80 °C; IP54; Бесщеточный двигатель; Количество циклов до отказа: 2,500,000; В комплекте: стрела + тумба + мотор + блок управления + пружины φ6.5*1 шт + беспроводной пульт *2шт + стойки для стрелы | 102300.03 | 102300.03
00-00119865 | F-EB-VB0-R/A4 | iFLOW | Шлагбаум 4м с индикацией стрелы Стрела: прямая с индикацией, 4м Направление стрелы: вправо Скорость подъема: 3 с.; Скорость падения: 3 с.; AC110-240В (по умолчанию 220 В, переключаемый);100Вт; -30 °C~80 °C; IP54; Бесщеточный двигатель; Количество циклов до отказа: 2,500,000; В комплекте: стрела + тумба + мотор + блок управления + пружины φ6.5*1 шт + беспроводной пульт *2шт + стойки для стрелы | 104944.23 | 104944.23
00-00119861 | F-EB-VB0-R2.5~4.5AT | iFLOW | Шлагбаум 2.5-4.5м c функцией предотвращения столкновений Стрела: телескопическая c функцией предотвращения столкновений, 2.5-4.5м Направление стрелы: вправо Скорость подъема: 3 с.; Скорость падения: 3 с.; AC 110-240В (по умолчанию 220 В, переключаемый);100Вт; -30 °C~80 °C; IP54; Бесщеточный двигатель; Количество циклов до отказа: 2,500,000; В комплекте: стрела + тумба + мотор + блок управления + пружины φ5.0*1 шт + беспроводной пульт *2шт | 85926.33 | 85926.33
00-00119857 | F-EB-VB0-R2.5~4.5T | iFLOW | Шлагбаум 2.5-4.5м Стрела: телескопическая, 2.5-4.5м Направление стрелы: вправо; Скорость подъема: 3 с.; Скорость падения: 3 с.; AC 110-240В (по умолчанию 220 В, переключаемый); 100Вт; -30 °C~80 °C; IP54; Бесщеточный двигатель; Количество циклов до отказа: 2,500,000; В комплекте: стрела + тумба + мотор + блок управления + пружины φ5.0*1 шт + беспроводной пульт *2шт | 83282.13 | 83282.13
00-00119853 | F-EB-VB0-R3 | iFLOW | Шлагбаум 3м Стрела: прямая, 3м Направление стрелы: вправо Скорость подъема: 3 с.; Скорость падения: 3 с.; AC 110-240В (по умолчанию 220 В, переключаемый);100Вт; -30 °C~80 °C; IP54; Бесщеточный двигатель; Количество циклов до отказа: 2,500,000; В комплекте: стрела + тумба + мотор + блок управления + пружины φ5.0*1 шт + беспроводной пульт *2шт | 82570.23 | 82570.23
00-00119859 | F-EB-VB0-R3.4~6T | iFLOW | Шлагбаум 3.4-6м Стрела: телескопическая, 3.4-6м Направление стрелы: вправо; Скорость подъема: 6 с.; Скорость падения: 6 с.; AC 110-240В (по умолчанию 220 В, переключаемый); 100Вт; -30 °C~80 °C; IP54; Бесщеточный двигатель; Количество циклов до отказа: 2,500,000; В комплекте: стрела + тумба + мотор + блок управления + пружины φ6.5*1 шт + беспроводной пульт *2шт + стойки для стрелы | 91113.03 | 91113.03
00-00119855 | F-EB-VB0-R3A | iFLOW | Шлагбаум 3м с функцией предотвращения столкновений Стрела: прямая c функцией предотвращения столкновений, 3м; Направление стрелы: вправо; Скорость подъема: 3 с.; Скорость падения: 3 с.; AC 110-240В (по умолчанию 220 В, переключаемый); 100Вт; -30 °C~80 °C; IP54; Бесщеточный двигатель; Количество циклов до отказа: 2,500,000; В комплекте: стрела + тумба + мотор + блок управления + пружины φ5.0*1 шт + беспроводной пульт *2шт | 85112.73 | 85112.73
00-00119870 | F-EB-VB1-L2+2 | iFLOW | Шлагбаум 2+2м Стрела: коленчатая, 2+2м Направление стрелы: влево Скорость подъема: от 3 до 6 с. Скорость падения: от 3 до 6 с. AC 110-240В (по умолчанию 220 В, переключаемый);100Вт; -30 °C~80 °C; IP54; Бесщеточный двигатель; Количество циклов до отказа: 2,500,000; В комплекте: стрела + тумба + мотор + блок управления + пружины φ6.5*1 шт + беспроводной пульт *2шт + стойки для стрелы | 96604.83 | 96604.83
00-00119869 | F-EB-VB1-R2+2 | iFLOW | Шлагбаум 2+2м Стрела: коленчатая, 2+2м Направление стрелы: влраво Скорость подъема: от 3 до 6 с. Скорость падения: от 3 до 6 с. AC 110-240В (по умолчанию 220 В, переключаемый);100Вт; -30 °C~80 °C; IP54; Бесщеточный двигатель; Количество циклов до отказа: 2,500,000; В комплекте: стрела + тумба + мотор + блок управления + пружины φ6.5*1 шт + беспроводной пульт *2шт + стойки для стрелы | 96604.83 | 96604.83
00-00105025 | ST-RB103BR-L Pack 1 | Smartec | Комплект: ST-RB103BR-L тумба шлагбаума для стрел 3 м, ST-RB003SA стрела стандартная 3 м. | 54900 | 54900
00-00082920 | ST-RB103BR-R Pack 1 | Smartec | Комплект: ST-RB103BR-R тумба шлагбаума для стрел 3 м, ST-RB003SA стрела стандартная 3 м. | 54900 | 54900
00-00105026 | ST-RB104BR-L Pack 1 | Smartec | Комплект: ST-RB104BR-L тумба шлагбаума для стрел 4 м, ST-RB004SA стрела стандартная 4 м. | 56800 | 56800
00-00082921 | ST-RB104BR-R Pack 1 | Smartec | Комплект: ST-RB104BR-R тумба шлагбаума для стрел 4 м, ST-RB004SA стрела стандартная 4 м. | 56800 | 56800
00-00109289 | ST-RB156BR-L Pack 1 | Smartec | Комплект: ST-RB156BR-L тумба шлагбаума для стрел 5-6 м, ST-RB056TA стрела телескопическая 3-6 м. | 56500 | 56500
00-00109288 | ST-RB156BR-R Pack 1 | Smartec | Комплект: ST-RB156BR-R тумба шлагбаума для стрел 5-6 м, ST-RB056TA стрела телескопическая 3-6 м. | 56500 | 56500
Пульт
00-00020586 | 001AT04EV (AT04EV) | Came | Брелок-передатчик 4-х канальный с динамическим кодом для управления несколькими системами доступа. | Уточняйте у менеджера | Уточняйте у менеджера
00-00020657 | 001TCH-4024 (TCH-4024) | Came | Брелок-передатчик 4-х канальный 40 МГц. | Уточняйте у менеджера | Уточняйте у менеджера
00-00020658 | 001TCH-4048 (TCH-4048) | Came | Брелок-передатчик 8 канальный 40 МГц. | Уточняйте у менеджера | Уточняйте у менеджера
00-00026136 | 001TW2EE (TW2EE) | Came | Брелок-передатчик 2-х канальный 433.92 МГц с функцией KEY CODE для использования в жилых комплексах. | Уточняйте у менеджера | Уточняйте у менеджера
00-00042443 | 001TW4EE (TW4EE) | Came | Брелок-передатчик 4-х канальный 433.92 МГц с функцией KEY CODE для использования в жилых комплексах. | Уточняйте у менеджера | Уточняйте у менеджера
00-00042442 | 806TS-0130 (TOP44RGR) | Came | Брелок-передатчик 4-х канальный с динамическим кодом для управления несколькими системами доступа. | Уточняйте у менеджера | Уточняйте у менеджера
03-00009576 | AT04EV/30 | Came | Набор брелоков-передатчиков, 30 шт. 4-х канальные с динамическим кодом для управления несколькими системами доступа. | Уточняйте у менеджера | Уточняйте у менеджера
00-00071606 | TOP44RGR/30 | Came | Набор брелоков-передатчиков, 30 шт. 4-х канальные с динамическим кодом для управления системами доступа большим количество пользователей. | Уточняйте у менеджера | Уточняйте у менеджера
00-00070114 | TWIN2EE/30 | Came | Набор брелоков-передатчиков, 30 шт. 2-х канальные 433.92 МГц с функцией KEY CODE для управления системами доступа большим количество пользователей. | Уточняйте у менеджера | Уточняйте у менеджера
00-00135292 | AR-01 | CARDDEX | Пульт управления одним шлагбаумом с функцией автоматического закрытия «AR-01» для использования совместно с модулем радиопультов «PRK-400». | 910 | 910
00-00135299 | G-1000 | CARDDEX | GSM-модуль "G-1000"; 9…36В; 1 А; SIM-карта-nano-sim; IP54; -10...+60°C; 0,25 кг. | 9110 | 9110
00-00135297 | PRK-400 | CARDDEX | Шифрованный радиоканал на основе динамического кода. Объем памяти позволяет хранить 400 уникальных кодов, что позволяет запрограммировать до 200 двухканальных радио-пультов. Подключение на стандартный разъем расширения блока управления серии «ABC» | 6710 | 6710
00-00135334 | PRK-400V | CARDDEX | Модуль радиопультов для откатных антивандальных шлагбаумов CARDDEX серии «VBR». Объем памяти позволяет хранить 400 уникальных кодов, что позволяет запрограммировать до 200 двухканальных радио-пультов. Шифрованный радиоканал на основе динамического кода. | 6530 | 6530
00-00087467 | SW-02 | CARDDEX | Стационарный проводной двухканальный пульт управления шлагбаумом для оснащения охранного пункта | 2250 | 2250
00-00132377 | DHI-IPMECD-1052-LM30-T15 | Dahua | Пульт дистанционного управления шлагбаумами серии 106 (DHI-IPMECD-1062-R и DHI-IPMECD-1061-R) | 1311.93 | 1311.93
00-00111215 | TW 2 | Doorhan | Настенный двухканальный пульт ДУ используется с устройствами управления второй серии ROLL 1, ROLL 2. Позволяет управлять двумя каналами. | Уточняйте у менеджера | Уточняйте у менеджера
00-00104289 | DS-TMG012-4W | HikVision | Безпроводной трёхкнопочный пульт. 76.94 × 42.27 × 15.3мм, 70г. (только для шлагбаума серии DS-TMG4B) Шлагбаумы серии TMG4B поддерживают подключения до 50 пультов | 2890 | 2601
00-00088198 | DS-TMG090-4 | HikVision | Плата управления для шлагаума DS-TMG4B 217.18 × 147.68 × 61 мм; 0.825 кг | Уточняйте у менеджера | Уточняйте у менеджера
00-00131999 | DS-TMG012-4W | iFLOW | Пульт управления шлагбаумом | 3244.23 | 3244.23
00-00117141 | SG315A433 | PAL Electronics Systems | Пульт дистанционного управления PAL-ES Smart Gate, применяется совместно с приборами компании PAL Electronics Systems серий WR и WRL. Отличительными особенностями пультов от пультов других производителей, является система защиты передаваемого 128 битного кода и возможность добавить/удалить его не выезжая на место установки прибора - с помощью личного кабинета SMART GATE. | Уточняйте у менеджера | Уточняйте у менеджера
00-00108983 | PERCo-Н7 | PERCo | Пульт дистанционного управления. Предназначен для управления шлагбаумами и турникетами PERCo, работает в импульсном режиме. Кнопки выполнены из твердого пластика, благодаря чему снижен их износ. Алюминиевая пластина на корпусе пульта сохраняет поверхность от появления отпечатков пальцев. | 7481 | 7481
00-00136376 | ST-RC113RL | Smartec | Комплект управления по радиоканалу состоит из приемника и клавишного передатчика и предназначен для дистанционного управления какими-либо устройствами. Данный комплект может использоваться в системе контроля доступа для передачи по радиоканалу команд на открывание дверей, находящихся под управлением СКУД, вместо или дополнительно к кнопке выхода. Также с помощью ST-RC113RL можно управлять любыми исполнительными устройствами: турникетами, замками, освещением и т.д. Одноканальный режим работы позволяет организовать управление одним устройством с помощью кнопки передатчика. | 1529 | 1529
00-00136377 | ST-RC113TL | Smartec | Передатчик клавишный на 1 канал предназначен для дистанционного управления какими-либо устройствами при совместном использовании с приемниками с фиксированным кодом. Передатчик имеет корпус для накладного монтажа с подсветкой срабатывания клавиши. | 462 | 462
Стрела
00-00020614 | 001G0121 (G0121) | Came | Стрела для шлагбаума из алюминия круглого сечения, окрашенная в белый цвет, для G12000, состоящая из: фиксированной опоры, круглой стрелы L = 6200 мм, Ø 120 мм, круглой стрелы L = 6000 мм, Ø 100 мм и соединителя. | Уточняйте у менеджера | Уточняйте у менеджера
03-00002468 | 001G02000 (G02000) | Came | Стрела для шлагбаума круглого сечения из окрашенного алюминия, белая, Ø 100 мм, длиной 2000 мм. | Уточняйте у менеджера | Уточняйте у менеджера
00-00042436 | 001G0251 (G0251) | Came | Стрела для шлагбаума из окрашенного алюминия, белая, 60 x 40 х 2700 мм с заглушками. | Уточняйте у менеджера | Уточняйте у менеджера
00-00047410 | 001G0302 (G0302) | Came | Стрела для шлагбаума круглого сечения из окрашенного алюминия, белая, Ø 60 мм, длиной 3000 мм. | Уточняйте у менеджера | Уточняйте у менеджера
03-00009439 | 001G03750 (G03750) | Came | Стрела для шлагбаума полуовального сечения из окрашенного алюминия, белая, длиной 4000 мм с противоударным профилем. | Уточняйте у менеджера | Уточняйте у менеджера
03-00001309 | 001G04000 (G04000) | Came | Стрела для шлагбаума круглого сечения из окрашенного алюминия, белая, . Ø 100 мм, длиной 4000 мм. | Уточняйте у менеджера | Уточняйте у менеджера
03-00012057 | 001G0401 (G0401) | Came | Стрела алюминиевая сечением 60х40 и длиной 4200 мм для шлагбаума G4000 | Уточняйте у менеджера | Уточняйте у менеджера
03-00000640 | 001G06000 (G06000) | Came | Стрела для шлагбаума круглого сечения из окрашенного алюминия, белая, Ø 100 мм, длиной 6 м. | Уточняйте у менеджера | Уточняйте у менеджера
03-00002479 | 001G0601 (G0601) (6,8м) | Came | Стрела прямоугольная алюминиевая 100х40х6850 мм. Вес: 11,67 кг. Заглушка приобретается отдельно! | Уточняйте у менеджера | Уточняйте у менеджера
00-00042439 | 001G0602 (G0602) | Came | Стрела для шлагбаума круглого сечения из окрашенного алюминия, белая, Ø 100 мм, длиной 6850 мм. | Уточняйте у менеджера | Уточняйте у менеджера
00-00020638 | 001G06850 (G06850) | Came | Стрела для шлагбаума круглого сечения из окрашенного алюминия, белая, Ø 100 мм, длиной 6850 мм в комплекте с усиливающей вставкой G06802. | Уточняйте у менеджера | Уточняйте у менеджера
00-00071622 | 009G03750/3 (G03750/3) | Came | Стрела для шлагбаума полуовального сечения из окрашенного алюминия, белая, усиленная, длиной 3000 мм с противоударным профилем. | Уточняйте у менеджера | Уточняйте у менеджера
00-00071633 | 803XA-0050 | Came | Стрела для шлагбаума из окрашенного алюминия, белая, 90 x 35 х 4050 мм с заглушкой и резиновым противоударным профилем. | Уточняйте у менеджера | Уточняйте у менеджера
00-00071634 | 803XA-0051 | Came | Стрела для шлагбаума из окрашенного алюминия, белая, 90 x 35 х 3050 мм, с заглушкой и резиновым противоударным профилем. | Уточняйте у менеджера | Уточняйте у менеджера
00-00079480 | 803XA-0270 | Came | Стрела алюминиевая длиной 4,23 м для шлагбаума GT4 | Уточняйте у менеджера | Уточняйте у менеджера
00-00079492 | 803XA-0400 | Came | Стрела алюминиевая сечением 130х85, длиной 4340 мм для шлагбаума GT8 | Уточняйте у менеджера | Уточняйте у менеджера
00-00079483 | 803XA-0410 | Came | Стрела алюминиевая сечением 130х85, длиной 6340 мм для шлагбаума GT8 | Уточняйте у менеджера | Уточняйте у менеджера
00-00079485 | 803XA-0420 | Came | Телескопическая алюминиевая стрела шлагбаума GT8 для проездов до 7,8 м | Уточняйте у менеджера | Уточняйте у менеджера
00-00135307 | RS-04C (4,3м) | CARDDEX | Алюминиевая круглая стрела длиной 4,3 м., диаметром 50 мм. Стрела шлагбаума для серий RBM и RBS. В комплект поставки входит: стрела, заглушки и наклейки для стрелы. | 6600 | 6600
00-00121032 | IPMECD-0161-M1515 | Dahua | Складная стрела 1.5м-1.5м | 21290 | 19161
00-00121033 | IPMECD-0161-M2020 | Dahua | Складная стрела 2м-2м | 21790 | 19611
00-00121030 | IPMECD-0162-M2745 | Dahua | Телескопическая стрела 2.7м-4.5м | 9990 | 8991
00-00121028 | IPMECD-0162-M30 | Dahua | Прямая стрела 3м | 5890 | 5301
00-00121029 | IPMECD-0162-M40 | Dahua | Прямая стрела 4м | 8190 | 7371
00-00121042 | IPMECD-0261-M1515 | Dahua | Складная стрела 1.5м-1.5м | 41290 | 41290
00-00136250 | IPMECD-0261-M1515-LED | Dahua | Складная стрела 1.5м-1.5м | 39690 | 35721
00-00121043 | IPMECD-0261-M2020 | Dahua | Складная стрела 2м-2м | 41890 | 41890
00-00136251 | IPMECD-0261-M2020-LED | Dahua | Складная стрела 2м-2м. | 40190 | 36171
00-00121044 | IPMECD-0261-M2525 | Dahua | Складная стрела 2.5м-2.5м | 43190 | 43190
00-00136252 | IPMECD-0261-M2525-LED | Dahua | Складная стрела 2.5м-2.5м | 41490 | 37341
00-00121039 | IPMECD-0262-M2745 | Dahua | Телескопическая стрела 2.7м-4.5м | 28690 | 25821
00-00121035 | IPMECD-0262-M30 | Dahua | Прямая стрела 3м | 26690 | 26690
00-00136246 | IPMECD-0262-M30-LED | Dahua | Прямая стрела 3м | 25590 | 23031
00-00121036 | IPMECD-0262-M40 | Dahua | Прямая стрела 4м | 29890 | 29890
00-00136247 | IPMECD-0262-M40-LED | Dahua | Прямая стрела 4м | 28690 | 25821
00-00121040 | IPMECD-0262-M4560 | Dahua | Телескопическая стрела 4.5м-6м | 36390 | 32751
00-00121037 | IPMECD-0262-M50 | Dahua | Прямая стрела 5м | 35290 | 31761
00-00136248 | IPMECD-0262-M50-LED | Dahua | Прямая стрела 5м | 35290 | 31761
00-00121038 | IPMECD-0262-M60 | Dahua | Прямая стрела 6м | 37290 | 37290
00-00136249 | IPMECD-0262-M60-LED | Dahua | Прямая стрела 6м | 35890 | 32301
00-00121046 | IPMECD-0267-M30 | Dahua | Круглая стрела 3м | 15390 | 13851
00-00121047 | IPMECD-0267-M40 | Dahua | Круглая стрела 4м | 17990 | 16191
00-00040307 | BOOM-3 | Doorhan | Стрела алюминиевая для шлагбаума BARRIER-3000. | 6925.79 | 6025.44
00-00040309 | BOOM-3-LED | Doorhan | Стрела алюминиевая для шлагбаума BARRIER-3000. | 10124.23 | 8808.08
00-00070123 | BOOM-3-R | Doorhan | Стрела алюминиевая круглая для шлагбаума. Длина: 3,3 м. | 7520.08 | 6542.47
00-00040308 | BOOM-4 | Doorhan | Стрела алюминиевая для шлагбаума Barrier-4000N/Barrier-4000PRO | 8341.33 | 7256.96
00-00040310 | BOOM-4-LED | Doorhan | Стрела алюминиевая для шлагбаума BARRIER-4000 c подсветкой. | 12299.47 | 10700.54
00-00040313 | BOOM-4-R | Doorhan | Стрела алюминиевая круглая L=4300. | 9291.44 | 8083.55
03-00012755 | BOOM-5 | Doorhan | Стрела шлагбаума выполнена из прочного алюминиевого профиля с толщиной стенки 1,4 мм, усиленного внутри дополнительными ребрами жесткости. Профиль стрелы имеет скругленные грани, обеспечивающие высокую стойкость к ветровым нагрузкам. На поверхность стрелы нанесены специальные светоотражающие полосы, которые хорошо видны в темноте. Благодаря этому нет необходимости подводить дополнительное электропитание для освещения стрелы, что значительно упрощает монтаж и экономит электроэнергию. Возможно подключение комплекта «светящаяся стрела» (опция). Для безопасной работы стрелы в ее нижнюю часть установлен специальный резиновый уплотнитель, который в случае попадания человека или постороннего предмета в поле действия автоматической системы, значительно смягчает контакт и позволяет избежать травм или серьезных затрат. Узел крепления стрелы прочно фиксирует ее в четырех точках. Для установки стрелы используется стальная закладная пластина, которая повышает надежность и стойкость крепления к высо | 10110.76 | 8796.36
00-00040311 | BOOM-5-LED | Doorhan | Стрела алюминиевая для шлагбаума BARRIER-5000 c подсветкой. | 14709.36 | 12797.14
00-00040314 | BOOM-5-R | Doorhan | Стрела алюминиевая круглая L=5300. | 11282.05 | 9815.38
00-00040312 | BOOM-6-LED | Doorhan | Стрела алюминиевая для шлагбаума BARRIER-6000 c подсветкой. | 17296.19 | 15047.69
00-00040315 | BOOM-6-R | Doorhan | Стрела алюминиевая круглая L=6300. | 13224.58 | 11505.38
00-00090976 | BOOM-TOLL-4000 | Doorhan | Стрела для шлагбаума TOLL. Длина: 4 м. | 12032.13 | 10467.95
00-00040319 | DH-ENDFOOT | Doorhan | Опора стрелы шарнирная DH-ENDFOOT предназначена для прямоугольных стрел DOORHAN. Если при монтаже шлагбаума невозможно установить стационарную опору стрелы, но при этом необходимо обеспечить ее надежную устойчивость в закрытом положении, рекомендуется оснастить шлагбаум Barrier шарнирной опорой стрелы DoorHan DH-ENDFOOT. Она дополнительно разгружает привод шлагбаума и гасит колебания стрелы после опускания. | 3654.26 | 3179.21
00-00040318 | DH-SKIRT | Doorhan | Комплект юбочный стрелы шлагбаума | 8804.84 | 7660.21
00-00040242 | FIX-BOOM-KIT | Doorhan | Комплект крепления круглой стрелы | 2459.89 | 2140.1
00-00120595 | FSFB | Doorhan | Опора для стрелы, металлическая нерегулируемая | 3533.09 | 3073.79
00-00090808 | DS-TMG000-6/TMG4BX-A | HikVision | Защитный кожух стрелы | 790 | 711
00-00090815 | DS-TMG000-8/TMG4BX-A | HikVision | Датчик угла для прямой и изогнутой стрелы | 3490 | 3141
00-00088193 | DS-TMG001-4(3m)/TMG4B0-A | HikVision | Прямая стрела для шлагбаума серии DS-TMG4B, 3м | 12590 | 11331
00-00088194 | DS-TMG001-4(4m)/TMG4B0-A | HikVision | Телескопическая прямая стрела для шлагбаума серии DS-TMG4B, 4м | 13690 | 12321
00-00088195 | DS-TMG001-4(6m)/TMG4B0-A | HikVision | Телескопическая прямая стрела для шлагбаума серии DS-TMG4B, 6м | 14690 | 13221
00-00088196 | DS-TMG002-4(2+2m)/TMG4B0-A | HikVision | Изогнутая стрела для шлагбаума серии DS-TMG4B, 2м+2м | 13690 | 12321
00-00090809 | EEBracket-L1000 | HikVision | Опора для стрелы фиксированная | 5990 | 5391
00-00131985 | DS-TMG001-3(2.5-4.5m anti-octagonal) | iFLOW | Восьмигранная телескопическая стрела 2,5-4,5м для шлагбаума с функцией предотвращения столновений | 20126.43 | 20126.43
00-00131983 | DS-TMG001-3(2.5-4.5m) | iFLOW | Восьмигранная телескопическая стрела 2,5-4,5м | 20431.53 | 20431.53
00-00131986 | DS-TMG001-3(3.4-6m anti-octagonal) | iFLOW | Восьмигранная телескопическая стрела 3,4-6м для шлагбаума с функцией предотвращения столновений | 25313.13 | 25313.13
00-00131984 | DS-TMG001-3(3.4-6m) | iFLOW | Восьмигранная телескопическая стрела 3,4-6м | 25618.23 | 25618.23
00-00131973 | DS-TMG001-3(3m anti-round) | iFLOW | Круглая стрела 3м для шлагбаума с функцией предотвращения столкновений | 25109.73 | 25109.73
00-00131978 | DS-TMG001-3(3m octagonal) | iFLOW | Восьмигранная стрела 3м | 15143.13 | 15143.13
00-00131966 | DS-TMG001-3(3m/24V light) | iFLOW | Восьмигранная стрела 3м с LED индикацией | 29076.03 | 29076.03
00-00131974 | DS-TMG001-3(4m anti-round) | iFLOW | Круглая стрела 4м для шлагбаума с функцией предотвращения столкновений | 28974.33 | 28974.33
00-00131979 | DS-TMG001-3(4m octagonal) | iFLOW | Восьмигранная стрела 4м | 17177.13 | 17177.13
00-00131971 | DS-TMG001-3(4m round) | iFLOW | Круглая стрела 4м | 28974.33 | 28974.33
00-00131967 | DS-TMG001-3(4m/24V light) | iFLOW | Восьмигранная стрела 4м с LED индикацией | 34161.03 | 34161.03
00-00131980 | DS-TMG001-3(6m octagonal) | iFLOW | Восьмигранная стрела 6м | 21753.63 | 21753.63
00-00131972 | DS-TMG001-3(6m round) | iFLOW | Круглая стрела 6м | 35178.03 | 35178.03
00-00131968 | DS-TMG001-3(6m/24V light) | iFLOW | Восьмигранная стрела 6м с LED индикацией | 43415.73 | 43415.73
00-00131990 | DS-TMG002-3(1.5+1.5m) | iFLOW | Коленчатая стрела 1,5+1,5м | 22058.73 | 22058.73
00-00131992 | DS-TMG002-3(2.5+2.5m) | iFLOW | Коленчатая стрела 2,5+2,5м | 26330.13 | 26330.13
00-00131991 | DS-TMG002-3(2+2m) | iFLOW | Коленчатая стрела 2+2м | 24092.73 | 24092.73
00-00126114 | Стрела шлагбаума PERCo-GBR6.3 | PERCo | Стрела круглого сечения с системой крепления к тумбе со световозвращающими наклейками. Алюминиевая труба диаметром 90 мм длиной 6,31 метра. | 18565 | 18565
00-00060941 | PERCo-GBO3.0 | PERCo | Стрела шлагбаума, длина 3,0 м | 18122 | 18122
00-00060942 | PERCo-GBO4.3 | PERCo | Стрела шлагбаума, длина 4,3 м | 20250 | 20250
00-00060939 | PERCo-GBR3.0 | PERCo | Стрела шлагбаума, длина 3,0 м | 13395 | 13395
00-00138083 | PERCo-GBR3.0\D60 | PERCo | Стрела скоростного шлагбаума, длина 3,0 м PERCo-GF13 круглого сечения. Набор светоотражающих наклеек. Мягкий буфер. | Уточняйте у менеджера | Уточняйте у менеджера
00-00060940 | PERCo-GBR4.3 | PERCo | Стрела шлагбаума, длина 4,3 м | 15562 | 15562
00-00061792 | ST-RB003LSA | Smartec | Стрела стандартная, прямоугольное сечение, 3 м, резиновая амортизирующая кромка, 2-х цветная подсветка | 13420 | 13420
00-00082923 | ST-RB003RA | Smartec | Стрела круглая, 3 м, амортизирующий кожух | 11660 | 11660
00-00061790 | ST-RB003SA | Smartec | Стрела стандартная, прямоугольное сечение, 3 м, резиновая амортизирующая кромка | 9400 | 9400
00-00089376 | ST-RB004FA | Smartec | Стрела с подвесом, 4 м. Стрела с ограждением предназначена для использования со шлагбаумом ST-RB104BR-R. Она имеет в комплекте подвесное ограждение и светоотражающие наклейки. | Уточняйте у менеджера | Уточняйте у менеджера
00-00061793 | ST-RB004LSA | Smartec | Стрела стандартная, прямоугольное сечение, 4 м, резиновая амортизирующая кромка, 2-х цветная подсветка | 14960 | 14960
00-00061794 | ST-RB004RA | Smartec | Стрела круглая, 4 м, амортизирующий кожух | 13860 | 13860
00-00061791 | ST-RB004SA | Smartec | Стрела стандартная, прямоугольное сечение, 4 м, резиновая амортизирующая кромка | 10300 | 10300
00-00109029 | ST-RB005LSA | Smartec | Стрела с 2-х цветной подсветкой, 5 м, резиновая амортизирующая кромка | 16500 | 16500
00-00109030 | ST-RB006LSA | Smartec | Стрела с 2-х цветной подсветкой, 6 м, резиновая амортизирующая кромка | 18500 | 18500
00-00061795 | ST-RB036TA | Smartec | Стрела телескопическая, прямоугольное сечение, 3-6 м | 10000 | 10000
Тумба
00-00020639 | 001G12000K (G12000K) | Came | Тумба шлагбаума из оцинкованной и окрашенной стали, класс защиты IP54 для особо больших и специальных проездов. Два редуктора - большая мощность для перекрытия проезда до 12 м. Возможность синхронизации двух шлагбаумов. Широкий ассортимент дополнительных устройств управления и безопасности. | Уточняйте у менеджера | Уточняйте у менеджера
00-00083581 | 001G2080E (G2080E) | Came | Тумба шлагбаума из оцинкованной и окрашенной стали, класс защиты IP54 | Уточняйте у менеджера | Уточняйте у менеджера
03-00002482 | 001G2080Z (G2080Z) | Came | Тумба шлагбаума из оцинкованной и окрашенной стали, класс защиты IP54 для контроля доступа на территорию жилых комплексов и промышленных предприятий. Electric Security Mode (ESM). Стрела шлагбаума, упираясь в препятствие, начинает движение в обратную сторону. Рекомендуется для интенсивного использования. Возможность синхронизации двух шлагбаумов. Блок управления расположен в верхней части тумбы для удобного подключения и настройки. | Уточняйте у менеджера | Уточняйте у менеджера
03-00007782 | 001G2500 (G2500) | Came | Тумба шлагбаума из оцинкованной и окрашенной стали для левостороннего монтажа, класс защиты IP54 для организации проезда на дворовые территории и гаражные зоны. Простой, надежный, проверенный временем шлагбаум. Базовый функционал блока управления для повседневной работы. Широкий ассортимент дополнительных устройств управления и безопасности. | Уточняйте у менеджера | Уточняйте у менеджера
00-00065726 | 001G3000DX (G3000DX) | Came | Тумба шлагбаума из оцинкованной и окрашенной стали для правостороннего монтажа, класс защиты IP54. Максимальные рабочие показатели - время открывания за 0,9 секунды. Рекомендуется для интенсивного использования. Усиленные компоненты редуктора увеличивают срок службы. Стрела открывается быстрее чем за секунду. Блок управления расположен в верхней части тумбы для удобного подключения и настройки. Electric Security Mode (ESM). Стрела шлагбаума, упираясь в препятствие, начинает движение в обратную сторону. | Уточняйте у менеджера | Уточняйте у менеджера
00-00020641 | 001G3000SX (G3000SX) | Came | Тумба шлагбаума из оцинкованной и окрашенной стали для левостороннего монтажа, класс защиты IP54. Максимальные рабочие показатели - время открывания за 0,9 секунды. Рекомендуется для интенсивного использования. Усиленные компоненты редуктора увеличивают срок службы. Стрела открывается быстрее чем за секунду. Блок управления расположен в верхней части тумбы для удобного подключения и настройки. Electric Security Mode (ESM). Стрела шлагбаума, упираясь в препятствие, начинает движение в обратную сторону. | Уточняйте у менеджера | Уточняйте у менеджера
00-00044728 | 001G3750_DX (G3750_DX) | Came | Тумба шлагбаума из оцинкованной и окрашенной стали для правостороннего монтажа, класс защиты IP54. Electric Security Mode (ESM). Стрела шлагбаума, упираясь в препятствие, начинает движение в обратную сторону. Рекомендуется для интенсивного использования. Возможность подключения платы аварийного питания с аккумуляторами для работы при кратковременном отключении электропитания. Возможность синхронизации двух шлагбаумов. Возможность установки стрелы с подсветкой и резиновым противоударным профилем. | Уточняйте у менеджера | Уточняйте у менеджера
00-00013278 | 001G3750_SX (G3750_SX) | Came | Тумба шлагбаума из оцинкованной и окрашенной стали для левостороннего монтажа, класс защиты IP54 для проездов в жилом и промышленном секторах. Electric Security Mode (ESM). Стрела шлагбаума, упираясь в препятствие, начинает движение в обратную сторону. Возможность установки стрелы с подсветкой и резиновым противоударным профилем. Рекомендуется для интенсивного использования. Возможность подключения платы аварийного питания с аккумуляторами для работы при кратковременном отключении электропитания. Возможность синхронизации двух шлагбаумов. | Уточняйте у менеджера | Уточняйте у менеджера
00-00079487 | 001G4000_DX (G4000_DX) | Came | Тумба шлагбаума из оцинкованной и окрашенной стали для правостороннего монтажа, класс защиты IP54. | Уточняйте у менеджера | Уточняйте у менеджера
03-00002483 | 001G4000_SX (G4000_SX) | Came | Тумба шлагбаума из оцинкованной и окрашенной стали для левостороннего монтажа, класс защиты IP54 для проездов в жилом и промышленном секторах. Electric Security Mode (ESM). Стрела шлагбаума, упираясь в препятствие, начинает движение в обратную сторону. Возможность синхронизации двух шлагбаумов. Возможность установки прямоугольной или круглой стрелы. Рекомендуется для интенсивного использования. Возможность подключения платы аварийного питания с аккумуляторами для работы при кратковременном отключении электропитания. | Уточняйте у менеджера | Уточняйте у менеджера
00-00020642 | 001G4040Z (G4040Z) | Came | Тумба шлагбаума из оцинкованной и окрашенной стали, класс защиты IP54 для проездов в жилом и промышленном секторах. Electric Security Mode (ESM). Стрела шлагбаума, упираясь в препятствие, начинает движение в обратную сторону. Ренкомендуется для интенсивного использования. Возможность подключения платы аварийного питания с аккумуляторами для работы при кратковременном отключении электропитания. Возможность синхронизации двух шлагбаумов. Возможность установки стрелы с подсветкой и резиновым противоударным профилем. Блок управления расположен в верхней части тумбы для удобного подключения и настройки. | Уточняйте у менеджера | Уточняйте у менеджера
00-00021966 | 001G6000 (G6000) | Came | Тумба шлагбаума из оцинкованной и окрашенной стали, класс защиты IP54 для проездов больших размеров в жилом и промышленном секторах. Electric Security Mode (ESM). Стрела шлагбаума, упираясь в препятствие, начинает движение в обратную сторону. Рекомендуется для интенсивного использования. Возможность подключения платы аварийного питания с аккумуляторами для работы при кратковременном отключении электропитания. Возможность синхронизации двух шлагбаумов. Возможность установки прямоугольной или круглой стрелы. Надежность САМЕ проверенная временем. | Уточняйте у менеджера | Уточняйте у менеджера
03-00012364 | 001G6500 (G6500) | Came | Тумба шлагбаума из оцинкованной и окрашенной стали, класс защиты IP54 для проездов средних и больших размеров в жилом и промышленном секторах. Рекомендуется для интенсивного использования. Electric Security Mode (ESM). Стрела шлагбаума, упираясь в препятствие, начинает движение в обратную сторону. Возможность подключения платы аварийного питания с аккумуляторами для работы при кратковременном отключении электропитания. Возможность синхронизации двух шлагбаумов. Возможность установки стрелы с подсветкой. Надежность САМЕ проверенная временем. | Уточняйте у менеджера | Уточняйте у менеджера
00-00071637 | 803BB-0070 (GPT40AGS) | Came | Тумба шлагбаума из окрашенного алюминиевого сплава, класс защиты IP54 для постоянного интенсивного использования. Бесколлекторный двигатель для обеспечения повышенной производительности и максимального срока службы. Компактный алюминиевый корпус не подвержен коррозии и негативному воздействию окружающей среды. Возможность синхронизации двух шлагбаумов в том числе для работы в режиме "тамбур-шлюз". Electric Security Mode (ESM). Стрела шлагбаума, упираясь в препятствие, начинает движение в обратную сторону. Возможность подключения платы аварийного питания с аккумуляторами для работы при кратковременном отключении электропитания. Возможность управления шлагбаумом из любой точки мира и знать его состояние благодаря подключению к облачному сервису CAME Connect. Гибкие настройки позволяют добиться плавного хода стрелы в любых условиях. Встроенная подсветка с режимом "светофор" в верхней части тумбы и на стреле. | Уточняйте у менеджера | Уточняйте у менеджера
00-00071632 | 803BB-0120 (GPX40MGS) | Came | Тумба шлагбаума из оцинкованной и окрашенной стали с бесколлекторным двигателем, класс защиты IP54 для постоянного интенсивного использования. Electric Security Mode (ESM). Стрела шлагбаума, упираясь в препятствие, начинает движение в обратную сторону. Возможность подключения платы аварийного питания с аккумуляторами для работы при кратковременном отключении электропитания. Безколлекторный двигатель для обеспечения повышенной производительности и максимального срока службы. Возможность синхронизации двух шлагбаумов в том числе для работы в режиме "тамбур-шлюз". Гибкие настройки позволяют добиться плавного хода стрелы в любых условиях. Встроенная подсветка с режимом "светофор" в верхней части тумбы и на стреле. Блок управления расположен в верхней части тумбы для удобного подключения и настройки. | Уточняйте у менеджера | Уточняйте у менеджера
00-00079479 | 803BB-0160 (GGT40AGS) | Came | Тумба шлагбаума из оцинкованной и окрашенной стали. Класс защиты IP54. Для использования на жилых, промышленных и городских объектах. | Уточняйте у менеджера | Уточняйте у менеджера
00-00079482 | 803BB-0180 (GGT80AGS) | Came | Тумба шлагбаума из оцинкованной и окрашенной стали. Класс защиты IP54. Для использования на жилых, промышленных и городских объектах. | Уточняйте у менеджера | Уточняйте у менеджера
00-00135424 | RBS-L (для левостороннего монтажа) | CARDDEX | Тумба автоматического шлагбаума, левосторонняя, длина стрелы до 4,3м. Беспружинный механизм подъема стрелы, интенсивность 75%; скорость открывания 4 с, 220В AC, напряжение привода 24В; IP54, -25...+55°C, 232х1013х280 мм, 35 кг. В комплект поставки входит: Корпус шлагбаума, блок управления «ABC-31M», блок оптических датчиков, блок питания 200 Вт. | 81750 | 81750
00-00135313 | RBS-R (для правостороннего монтажа) | CARDDEX | Тумба автоматического шлагбаума, правосторонняя, длина стрелы до 4,3м. Беспружинный механизм подъема стрелы, интенсивность 75%; скорость открывания 4 с, 220В AC, напряжение привода 24В; IP54, -25...+55°C, 232х1013х280 мм, 35 кг. В комплект поставки входит: Корпус шлагбаума, блок управления «ABC-31M», блок оптических датчиков, блок питания 200 Вт. | 81750 | 81750
00-00121031 | DHI-IPMECD-1061-R | Dahua | Стойка шлагбаума для складной стрелы (1.5м-1.5м, 2м-2м) (2с - 6с) | 56290 | 50661
00-00121027 | DHI-IPMECD-1062-R | Dahua | Стойка шлагбаума для прямой стрелы / телескопической стрелы ( 2.7м-4.5м) (2с - 6с) | 52490 | 47241
00-00121041 | DHI-IPMECD-2061-R | Dahua | Стойка шлагбаума для складной стрелы (1.5м-1.5м, 2м-2м, 2.5м-2.5м) (1.4с - 6с) | 140690 | 126621
00-00121034 | DHI-IPMECD-2062-R | Dahua | Стойка шлагбаума для прямой стрелы / телескопической стрелы (3м-6м) (1.4с - 6с) | 138190 | 124371
00-00121045 | DHI-IPMECD-2067-R | Dahua | Стойка шлагбаума для круглой стрелы (3м-4м) (1.2с - 4с) | 171390 | 154251
00-00070121 | BARRIER N_24 V | Doorhan | Стойка шлагбаума со встроенным приемником и сигнальной лампой. Шлагбаум обладает высокой пропускной способностью и бесперебойно функционирует на объектах с большим потоком транспорта. При отсутствии питания от сети шлагбаум может работать от батареи резервного питания. | 85746.27 | 74599.25
00-00040306 | BARRIER-NSS | Doorhan | Корпус стойки шлагбаума выполнен из окрашенной нержавеющей стали, что придает изделию максимальную защиту от воздействия окружающей среды, даже при установке в местах с высокими климатическими нагрузками. | Уточняйте у менеджера | Уточняйте у менеджера
03-00012753 | BARRIER-PRO | Doorhan | Стойка шлагбаума со встроенным блоком управления и приёмником. Шлагбаумы серии Barrier — современное решение для контроля въезда и выезда транспорта на огороженных территориях и охраняемых объектах (промышленные, складские, торговые и офисные зоны, автостоянки, места парковки и пр.). Диапазон рабочих температур шлагбаумов Barrier — от –40 до +55 °C ( дополнительным обогревательным элементом — от –60 до +55 °C) позволяет использовать их в различных климатических поясах, что подтверждено протоколом испытаний. Широкий диапазон рабочего напряжения (от 180 до 280 В) допускает использование шлагбаумов в сетях с нестабильным напряжением. | 65265.1 | 56780.64
00-00040305 | BARRIER-PRO-RPD | Doorhan | Стойка скоростного шлагбаума. Длина стрелы — 3 м. Максимальное время открытия — 2,5 с. Питающее напряжение — 220 В, 50/60 Гц. Тип стрелы — жесткий (алюминий). Интенсивность использования (при 20 °С) — 70 %. Потребляемая мощность — 220 Вт. Термозащита — 120 °С. Диапазон рабочих температур — -40...+55 °С (от -60 °С с термообогревателем). Класс защиты — IP 54. Концевые выключатели — электромеханические. Сигнальная лампа — встроена в корпус. | 76331.74 | 66408.61
00-00070122 | BARRIER-PRO+ | Doorhan | Стойка шлагбаума со встроенным блоком управления, приёмником и 2-мя пультами. Шлагбаумы серии Barrier — современное решение для контроля въезда и выезда транспорта на огороженных территориях и охраняемых объектах (промышленные, складские, торговые и офисные зоны, автостоянки, места парковки и пр.). Диапазон рабочих температур шлагбаумов Barrier — от –40 до +55 °C ( дополнительным обогревательным элементом — от –60 до +55 °C) позволяет использовать их в различных климатических поясах, что подтверждено протоколом испытаний. Широкий диапазон рабочего напряжения (от 180 до 280 В) допускает использование шлагбаумов в сетях с нестабильным напряжением. Все комплектующие шлагбаумов сделаны из высококачественных материалов, соответствующих директиве 2002/95/EC (RoHS), ограничивающей содержание вредных веществ. | 65265.1 | 56780.64
00-00101913 | TOLL-PRO | Doorhan | Стойка скоростного шлагбаума. Данная модель применяется для автоматизации парковочных комплексов, платных автомобильных магистралей и других объектов, где требуется максимально быстрый доступ транспорта. TOLL-4000 имеет высокие эксплуатационные характеристики, выраженные в скорости работы, уровне безопасности для транспорта, встроенной системе управления, наряду с высокой надежностью и отказоустойчивостью. | 211935.58 | 184383.95
00-00104290 | DS-TMG000-1/TMG4BX-A | HikVision | Корпус тумбы без мотора и блока управления | 29390 | 26451
00-00126107 | Тумба шлагбаума PERCo-GS04.1 | PERCo | Тумба шлагбаума. Ширина проезда - до 4,0 м, скорость открытия 3-6 с, интенсивность - 100%, 220 В AC, 0,9 А, привод и плата управления 24В DC, IP54, Материал оцинкованная сталь, покрытая порошковой краской. -40 до +55°C, 370х1070х287 мм, без стрелы. Тумба шлагбаума GS04.1 Комплектация: - Тумба шлагбаума - Встроенный блок управления - Встроенная система обогрева - Встроенный фотоэлемент - Встроенная сигнальная индикация | 124492 | 124492
00-00126108 | Тумба шлагбаума PERCo-GS14N | PERCo | Ширина проезда 2,8 или 4м, IP54, -60...+55°C, скорость открытия - 3-6 секунд в зависимости от длины стрелы (3м или 4,3м), 220В, 300Вт, габариты тумбы без стрелы, 340х1001х260мм, 65 кг. | 180675 | 180675
00-00126109 | Тумба шлагбаума PERCo-GS16 | PERCo | Ширина проезда 6м, IP54, -40...+55°C, скорость открытия - 6 секунд в зависимости от длины стрелы (3м или 4,3м), интенсивность 100%, питание 220В, питание привода 24В, 220Вт, габариты тумбы без стрелы, 415х1001х340мм, 62 кг. | 112432 | 112432
00-00138082 | PERCo-GF13 | PERCo | Тумба скоростного шлагбаума (без стрелы) со встроенными блоком управления, системой обогрева. Монтажная пластина. | Уточняйте у менеджера | Уточняйте у менеджера
00-00138081 | PERCo-GS06.1 | PERCo | Тумба шлагбаума (без стрелы) со встроенными блоком управления, системой обогрева, комплектом фотоэлементов и сигнальной индикацией. Монтажные швеллеры. | 139343 | 139343
00-00104458 | PERCo-GS14 | PERCo | Тумба шлагбаума (без стрелы). Тумба со встроенными блоком управления, системой обогрева. Монтажная пластина. | 95426 | 95426
00-00105027 | ST-RB103BR-L | Smartec | Тумба шлагбаума для стрел 3 м, левый, скорость открывания 1,5 - 6 с, питание 220 В (AC), рабочая температура -40 - +50. | 46500 | 46500
00-00066072 | ST-RB103BR-R | Smartec | Тумба шлагбаума для стрел 3 м, правый, скорость открывания 1,5 - 6 с, питание 220 В (AC), рабочая температура -40 - +50. | 46500 | 46500
00-00105028 | ST-RB104BR-L | Smartec | Тумба шлагбаума для стрел 4 м, левый, скорость открывания 3 - 6 с, питание 220 В (AC), рабочая температура -40 - +50. | 46500 | 46500
00-00066073 | ST-RB104BR-R | Smartec | Тумба шлагбаума для стрел 4 м, правый, скорость открывания 3 - 6 с, питание 220 В (AC), рабочая температура -40 - +50. | 46500 | 46500
00-00109026 | ST-RB156BR-L | Smartec | Тумба шлагбаума для стрел 5-6 м, левый, скорость открывания 5 с, питание 220 В (AC), рабочая температура -40 - +50. | 46500 | 46500
00-00082922 | ST-RB156BR-R | Smartec | Тумба шлагбаума для стрел 5-6 м, правый, скорость открывания 5 с, питание 220 В (AC), рабочая температура -40 - +50. | 46500 | 46500
00-00105029 | ST-RB203BR | Smartec | Тумба шлагбаума для стрел 3 м, левый (переставляемый), скорость открывания 1,5 - 6 с, питание 220 В (AC), рабочая температура -40 - +50. | 61000 | 61000
00-00105030 | ST-RB204BR | Smartec | Тумба шлагбаума для стрел 4 м, левый (переставляемый), скорость открывания 3 - 6 с, питание 220 В (AC), рабочая температура -40 - +50. | 61000 | 61000
00-00109027 | ST-RB256BR | Smartec | Тумба шлагбаума для стрел 4 м, левый (переставляемый), скорость открывания 3 - 6 с, питание 220 В (AC), рабочая температура -40 - +50. | 61000 | 61000
00-00105031 | ST-RB303BR-SS | Smartec | Тумба шлагбаума для стрел 3 м, левый (переставляемый), сервопривод, нержавеющая сталь, скорость открывания 1,5 - 6 с, питание 220 В (AC), рабочая температура -40 - +50. | 114000 | 114000
00-00105032 | ST-RB304BR-SS | Smartec | Тумба шлагбаума для стрел 4 м, левый (переставляемый), сервопривод, нержавеющая сталь, скорость открывания 3 - 6 с, питание 220 В (AC), рабочая температура -40 - +50. | 114000 | 114000
www.dean.ru info@dean.ru

## Системы оповещения и управления
Прайс-лист
Системы оповещения и управления (30.01.2026)
Код | Наименование | Производитель | Описание | Розница | Мелкий опт
Аксессуары СОУЭ
00-00138635 | GC-0001C2 | GETCALL | Комплект дублирования сигнала вызова свето-звуковой. Преобразует сигнал индукторного вызова, поступающего по телефонной линии, в оптический и звуковой сигнал повышенной мощности; 12В; 40 мА; 85 дБ; сигнальный свет красный мигающий; +5...+45ºС; Габаритные размеры оповещателя: 120х73х35 мм, приемника: 122х92х27 мм | Уточняйте у менеджера | Уточняйте у менеджера
00-00138627 | GC-0001D2 | GETCALL | Приставка обеспечивает коммутацию напряжения от сети 220В на исполнительное устройство (сирену или лампу) во время действия напряжения индукторного вызова. 220В АC, +5...+45°C, 122х92х27 мм,115г | Уточняйте у менеджера | Уточняйте у менеджера
00-00138619 | GC-0001P2 | GETCALL | Стойка предназначена для установки кнопок вызова GC-0423M1 и абонентских устройств громкой связи GC-2001B2. Удобная форма стойки позволяет инвалиду-колясочнику беспрепятственно воспользоваться установленным оборудованием. | Уточняйте у менеджера | Уточняйте у менеджера
00-00138622 | GC-0002D2 | GETCALL | Адаптер сопряжения 2-х пультов серии GC-1000, GC-1036K и GС-3000, дальность линии связи 250 м, +5...+45°C, 122х92х27мм | Уточняйте у менеджера | Уточняйте у менеджера
00-00138633 | GC-0002D3 | GETCALL | Адаптер для подключения внешнего усилителя к пультам GC-1001D3, GC-1006DG и GC-1036K. | Уточняйте у менеджера | Уточняйте у менеджера
00-00035714 | GC-0012U3 | GETCALL | Монтажная коробка с блоком защиты от короткого замыкания и удобства подключения и разветвления кабеля от блока питания-адаптера, оснащенного стандартным штекером 5,5/2,1 мм, 9…15 В, 0,5 А, +5…+35 °С, 50х50х15 мм | Уточняйте у менеджера | Уточняйте у менеджера
00-00138630 | GC-0610B1 | GETCALL | Блок индикации со встроенным источником аварийного освещения для работы в составе системы GETCALL с диспетчерскими пультами GC-1001D4, GC-1006D5, GC-1009D1, GC-3006DG, серии GC-1036F; световой поток 50 лм; U-пит.12…24 В, I-потр.30 мА, I-потр.max.200 мА, резервный источник питания 3.7 В 18650; t-раб.+5…+45°С, 130х65х13 мм. Врезной. Металлический корпус. | Уточняйте у менеджера | Уточняйте у менеджера
00-00075363 | GC-0611W3 | GETCALL | Сигнальная двухцветная светодиодная лампа GC-0611W3 работает в составе систем «GetCall-PG-36M» и «GetCall-PG-42». Исполнение IP54. 4 двухцветных светодиода (красного и зеленого цвета). Яркость 1500 мКд. Уровень звука 55 дБ, 12В±2 В, 90мА. Удаленность от пульта 1200 м. Настенное-накладное крепление. 58х107х80 мм (без гермовводов) 80х107х80 (с гермовводами), 0,09 кг. Режим эксплуатации - круглосуточно, +5°С....+45°С и влажность 80%. | Уточняйте у менеджера | Уточняйте у менеджера
00-00090067 | GC-0611W4 | GETCALL | Индикация вызова мигающим красным цветом от переговорных устройств GC-2001P1 и GC-2001W3, кнопок вызова GC-0422W1 и GC-0423W1. Может дублироваться прерывистым однотонным звуковым сигналом. 2-х цветная индикация (мигающая красная при вызове и мигающая зеленая при разговоре с пультом). IP44. | Уточняйте у менеджера | Уточняйте у менеджера
00-00057316 | GC-0612W2 | GETCALL | Коридорная лампа для индикации вызова. 2-х цветная индикация (мигающая красная при вызове и зеленая при включении абонентского устройства с пульта) и звуковой извещатель. 12 В, 70 мА, Яркость 1000 мКд, 82х82х56 мм | Уточняйте у менеджера | Уточняйте у менеджера
00-00120621 | MP-060W1 | Hostcall | Дополнительная ручка красного цвета со шнуром красного цвета для кнопок вызова MP060W1 предназначена для удлинения и добавления второго захвата у уже установленной кнопки вызова со шнуром; длина шнура, 1 м; +5...+45°C, 0,03 кг; 114х110х36 мм | Уточняйте у менеджера | Уточняйте у менеджера
00-00073720 | MP-251W2 | Hostcall | Преобразователь интерфейса (RS-485/LAN) с одной стороны имеет клеммы для подключения к шине магистрального интерфейса RS-485, а с другой стороны разъем RG-45 для подключения к локальной сети. | Уточняйте у менеджера | Уточняйте у менеджера
00-00138670 | MP-251W3 | Hostcall | Преобразователь интерфейса RS-485/USB для подключения радиоприемника MP-821W3 к компьютеру. В комплекте CD с драйверами. 60х16х14 мм | Уточняйте у менеджера | Уточняйте у менеджера
00-00078782 | MP-251W4 | Hostcall | Преобразователь интерфейса, напряжение 12 В; ток 180 мА; Режим эксплуатации круглосуточно; +5÷45ºС; влажность 80 %. Настенное накладное крепление. 165х103х35 мм, 150г. | Уточняйте у менеджера | Уточняйте у менеджера
00-00055966 | MP-411D1 | Hostcall | Радиокнопка для подачи вызова на световое радиотабло MP-740R1 для работы в составе комплекта оборудования MP-910W2 и MP-911W2.. Кнопки «Не входить» и «Входите», 433 МГц, 10 мВт. | Уточняйте у менеджера | Уточняйте у менеджера
00-00138680 | MP-411Q3 | Hostcall | Радиокнопка оценки качества с 3-мя кнопками «Отлично»/«Удовлетворительно»/«Плохо». Звуковое подтверждение нажатия кнопок. 433,92 мГц, 10 мВт, дальность до 70 м в прямой видимости, накладной монтаж, 82х82х18 мм | Уточняйте у менеджера | Уточняйте у менеджера
00-00112549 | MP-412W1 | Hostcall | Радиокнопка предназначена для систем вызова персонала (больничные системы, системы вызова персонала для инвалидов и др.) и служит для подачи вызова по радиоканалу на радиоприемники MP-821W1, MP-821W2 и радиоконтроллер (со встроенной коридорной лампой).. 433 МГц, дальность до 20 м, +5...+45°С, 80х108х34 мм. | Уточняйте у менеджера | Уточняйте у менеджера
00-00080528 | MP-413W1 | Hostcall | Радиокнопка вызова со шнуром 1,5 м, влагозащищенная, для вызова персонала из помещения санузла, для подачи вызова по радиоканалу на радиоприемники MP-821W1, MP-821W2 и радиоконтроллеры MP-210W1, MP-211W1 (со встроенной коридорной лампой), световая и звуковая индикация, рабочая частота 433,92 МГц, 1 канал, 0,1 Вт, дальность действия до 50 м, 12 В (1 элемент 23А, длительность работы до 4 мес), IP44, +5...+45 °С, 82х82х18 мм<br /> | Уточняйте у менеджера | Уточняйте у менеджера
00-00105699 | MP-413W13 | Hostcall | Дополнительная радиокнопка вызова к комплекту MP-920W13 и служит для подачи вызова по радиоканалу на 3-х канальный радиоприемник MP-821W4. IP44, 433 МГц, дальность действия - до 200 м, -20... +45 °С, 58х107х33 мм. | Уточняйте у менеджера | Уточняйте у менеджера
00-00101495 | MP-413W14 | Hostcall | Дополнительная радиокнопка вызова к комплекту MP-920W14 и служит для подачи вызова по радиоканалу на 3-х канальный радиоприемник MP-821W4. IP44,433 МГц, дальность действия - до 200 м, -20... +45 °С, 135х210х33 мм. | Уточняйте у менеджера | Уточняйте у менеджера
00-00105297 | MP-413W2 | Hostcall | Влагозащищенная радиокнопка вызова служит для подачи вызова по радиоканалу на радиоприемники MP-821W4, MP-831W4. Радиочастота 433 МГц, IP44, дальность действия до 200 м, +5...+45°С, 122х92х18 мм, 350г. Использование современного помехозащищенного протокола передачи LORA обеспечивает наилучшую дальность приемопередачи среди аналогичных радиосистем.<br /> <br /> | Уточняйте у менеджера | Уточняйте у менеджера
00-00079669 | MP-414W1 | Hostcall | Радиокнопка присутствия/сброса и вызова врача для работы в составе различных систем вызова персонала (больничные системы, системы вызова персонала для инвалидов и др.). Служит для подачи вызова по радиоканалу на радиоприемники MP-821W1, MP-821W2 и радиоконтроллер MP-211W1 (со встроенной коридорной лампой). 433 МГц, дальность до 50 м. | Уточняйте у менеджера | Уточняйте у менеджера
00-00108599 | MP-414W2 | Hostcall | Радиокнопка сброса вызова служит для сброса вызова по радиоканалу на радиоприемники MP-821W4, MP-831W4. Радиочастота 433 МГц, IP44, дальность действия до 200 м, +5...+45°С, 122х92х18 мм, 350г. Использование современного помехозащищенного протокола передачи LORA обеспечивает наилучшую дальность приемопередачи среди аналогичных радиосистем. | Уточняйте у менеджера | Уточняйте у менеджера
00-00070296 | MP-421D1 | Hostcall | Кнопка вызова «Не входить»/«Входите» для системы вызова посетителей в кабинет HostCall-CV, подключается по 2-х проводной линии к светозвуковому табло MP-740R2. Питание от светозвукового табло. Светодиодная индикация, пластиковый корпус, настенное крепление. 12 В, 1 мА, +5..+45 °С, 82х82х18 мм | Уточняйте у менеджера | Уточняйте у менеджера
00-00112702 | MP-432W2 | Hostcall | Проводная цифровая кнопка вызова для работы в составе различных систем вызова персонала (больничные системы, системы вызова персонала для инвалидов и др.) и служит для подачи вызова на палатную консоль MP-331W1. Вызов осуществляется нажатием мембранной клавиши на лицевой панели кнопки. Вызов дублируется подсветкой, встроенной в корпус кнопки и звуковым сигналом. 12 В, 1 мА, 80х108х34 мм | Уточняйте у менеджера | Уточняйте у менеджера
00-00126753 | MP-433W2 | Hostcall | Влагозащищенная кнопка вызова со шнуром 1 м, работает с палатной консолью MP-331W1, 12 В, 1 мА, IP44, +5...+45 °С, 82х82х18 мм | Уточняйте у менеджера | Уточняйте у менеджера
00-00138682 | MP-434W2 | Hostcall | Проводная цифровая кнопка присутствия/сброса и вызова врача MP-434W2 предназначена для подачи вызова на палатную консоль MP-331W2. Изделие предназначено для работы в составе оборудования системы вызова персонала «HostCall-CMP»; 12В; 0,001А; +5…+45°C; 122х92х27мм; 0,1кг | Уточняйте у менеджера | Уточняйте у менеджера
00-00138673 | MP-435W2 | Hostcall | Влагозащищенная проводная цифровая пневмокнопка вызова со шнуром для вызова персонала. Для работы в составе оборудования систем вызова персонала «HostCall-CMP». Вызов можно осуществить 2 способами – либо сжав резиновую «грушу», либо нажав мембранную клавишу на лицевой панели кнопки. Вызов дублируется подсветкой, встроенной в корпус кнопки и звуковым сигналом. 12 В, 1 мА, IP44, 80х80х70 мм | Уточняйте у менеджера | Уточняйте у менеджера
00-00070524 | ЗСК 210 | Safegrid | Защитный для кожух громкоговорителя АС-2-2, блока МЕТА 18556 ИСП Н. Материал сетки - сталь. Диаметр 6 мм. Материал основы: стальная полоса 20 х 4 мм. Размеры: 200х260х100 мм Вес: 0,94 кг. Объем: 0,00633216 куб. м. | 1000 | 1000
00-00076987 | ЗСК 211 | Safegrid | Защитный кожух для громкоговорителя ROXTON WP-06T. Материал сетки - сталь. Диаметр 6 мм. Материал основы: стальная полоса 20 х 4 мм. Размеры: 260х350х120 мм Вес: 1,19 кг. Объем: 0,01092 куб. м. | 1000 | 1000
00-00045687 | ЗСК 212 | Safegrid | Защитный кожух для громкоговорителя СОНАТА. Материал сетки - сталь. Диаметр 6 мм. Материал основы: стальная полоса 20 х 4 мм. Размеры: 200х300х120 мм Вес: 1,14 кг. Объем: 0,0072 куб. м. | 1000 | 1000
00-00086818 | ЗСК 213 | Safegrid | Защитный кожух для громкоговорителя СОНАТА-М. Материал сетки - сталь. Диаметр 6 мм. Материал основы: стальная полоса 20 х 4 мм. Размеры:235х170х100 мм Вес: 0,75 кг. Объем: 0,004 куб. м. | 1000 | 1000
00-00090504 | ЗСК 214 | Safegrid | Защитный кожух для громкоговорителя ОРФЕЙ-ПРО. Материал сетки - сталь. Диаметр 6 мм. Материал основы: стальная полоса 20 х 4 мм. Размеры: 270х270х120 мм Вес: 0,95 кг. Объем: 0,009 куб. м. | 1000 | 1000
00-00084358 | ЗСК 215 | Safegrid | Защитный кожух для громкоговортеля Глагол Н1-1, Н1-3, Н1-5. Материал сетки - сталь. Диаметр 6 мм. Материал основы: стальная полоса 20 х 4 мм. Размеры: 260х220х125 мм Вес: 1.06 кг. Объем: 0,00715куб. м. | 1000 | 1000
00-00086035 | ЗСК 216 | Safegrid | Защитный кожух для громкоговортеля глагол Н2-3, Н2-5. Материал сетки - сталь. Диаметр 6 мм. Материал основы: стальная полоса 20 х 4 мм. Размеры: 330х240х160 мм Вес: 1,23кг. Объем: 0,0107куб. м. | 1000 | 1000
00-00109167 | ЗК-8 (Защитный кожух для акустической колонки) | SLT | Защитный кожух для акустической колонки предназначен для защиты от таких механических воздействий как попадание мячом в спортивном зале, попытки вскрытия или разрушения корпуса | 1040 | 888
00-00109879 | ЗК-9 (Защитный кожух для акустической колонки(бол) | SLT | Защитный кожух для акустической колонки предназначен для защиты от таких механических воздействий как попадание мячом в спортивном зале, попытки вскрытия или разрушения корпуса | 1341 | 1145
00-00058337 | RLR-02423 | Sonar | Реле промежуточное c креплением в 19" стойку, предназначено для гальванической развязки между силовыми цепями и цепями управления, для передачи команд управления исполнительным элементам. | 9947 | 9947
00-00036042 | RLR-22023 | Sonar | Реле промежуточное c креплением в 19" стойку | 9947 | 9947
00-00103935 | SAB-1112A-UP | Sonar | Рама потолочных вентиляторов на 6U, для SAB-1112A и SAB-1112A-EX, заглушек SBP-003 (без самих заглушек и вентиляторов) | 5474 | 5474
00-00103936 | SFT-2300-M | Sonar | Фильтр оконечный для трансляционной линии при контроле линии переменным током, в малогабаритном корпусе. Степень защиты, обеспечиваемая оболочкой фильтров, по ГОСТ 14254-2015: IP20. | 5238 | 5238
00-00060353 | SPC-20B | Sonar | Коннектор powerCON (in) | 3493 | 3493
00-00060354 | SPC-20G | Sonar | Коннектор powerCON (out) | 3435 | 3435
00-00057462 | SPM-Cover | Sonar | Кожух для моноблоков серии SPM настенного исполнения, применяется для защиты кабельных линий, подключенных к прибору. | 5191 | 5191
00-00084121 | SPM-Cover с изоляторами шлейфа ИЗ-1-R3 | Sonar | Кожух для моноблоков серии SPM настенного исполнения, применяется для защиты кабельных линий, подключенных к прибору. | 5821 | 5821
00-00040051 | SRG-3220 (10A) | Sonar | Многофункциональный блок реле на 20 каналов выходов усилителей и зон трансляции. | Уточняйте у менеджера | Уточняйте у менеджера
00-00040064 | SRG-3220GR | Sonar | Карта сопряжения с ГО и ЧС для SRG-3220 | Уточняйте у менеджера | Уточняйте у менеджера
00-00060369 | SRG-3220R2 | Sonar | Карта дистанционного управления №2 для SRG-3220, опция, дополнительное подключение микрофонных консолей SAR-1051A, SAR-1051B или SDR-1104. | Уточняйте у менеджера | Уточняйте у менеджера
00-00060370 | SRG-3220TL | Sonar | Плата TL для SRG-3220. Позволяет удаленно управлять селектором зон и передавать звук в выбранные зоны. | Уточняйте у менеджера | Уточняйте у менеджера
00-00119131 | F-104 | STELBERRY | Разветвитель на 4 разъёма для систем громкого оповещения Stelberry. Предназначен для удлинения или разветвления линии громкого оповещения, к которой подключены громкоговорители. | 858 | 858
00-00061565 | MX-305 | STELBERRY | Аудиомикшер 4-канальный цифровой свыходом для подключения наушников, сенсорным управлением для смешивания аудиосигналов с микрофонов. На выходе присутствует смешанный сигнал с 4-х каналов, усиление каждого аудиоканала регулируется индивидуально. Подключается к линейному аудиовходу IP камеры, видеорегистратора или аудиорегистратора. | Уточняйте у менеджера | Уточняйте у менеджера
00-00022499 | MX-310 | STELBERRY | Аудиомикшер редназначен для повышения разборчивости речи собеседников, при записи разговоров в помещении на аудиорегистратор, видеорегистратор или IP-камеру. Главная отличительная особенность STELBERRY MX-310: при регулировке усиления одного из аудиоканалов, остальные каналы отключаются, позволяя наиболее точно настроить качество звука. | Уточняйте у менеджера | Уточняйте у менеджера
00-00061566 | MX-315 | STELBERRY | Аудиомикшер полупрофессиональный 4-канальный цифровой аудиомикшерс выходом для подключения наушников, сенсорным управлением для смешивания аудиосигналов с микрофонов. Позволяет регулировать каждый аудиоканал индивидуально, отключая при регулировке остальные каналы. Подключается к линейному аудиовходу IP камеры, видеорегистратора или аудиорегистратора. | Уточняйте у менеджера | Уточняйте у менеджера
00-00022500 | MX-320 | STELBERRY | Профессиональный 4-канальный цифровой аудиомикшер с сенсорным управлением для смешивания аудиосигналов с микрофонов. Подача на выход любой комбинации каналов. Регулировка любого из каналов, при отключенных остальных. | Уточняйте у менеджера | Уточняйте у менеджера
00-00061567 | MX-325 | STELBERRY | Аудиомикшер профессиональный 4-канальный цифровой аудиомикшерс выходом для подключения наушников,сенсорным управлением и для смешивания аудиосигналов с микрофонов. Позволяет подавать на выход любую комбинацию каналов. Регулировка любого из каналов, при отключенных остальных, позволяет более точно настроить каждый из аудиоканалов. Подключается к линейному аудиовходу IP камеры, видеорегистратора или аудиорегистратора. | Уточняйте у менеджера | Уточняйте у менеджера
00-00042992 | TSw-BQ1 | Tantos | Кнопка вызова радиоканальная квадратный дизайн, цвет "под дерево". | 1571.66 | 1493.08
00-00042993 | TSw-BR1 | Tantos | Кнопка вызова радиоканальная прямоугольный дизайн, цвет "белый", материал – пластик. | 1310.37 | 1244.85
00-00042994 | TSw-BR4 | Tantos | Кнопка вызова радиоканальная 4-х кнопочная, круглый дизайн, цвет "белый с красной окантовкой", материал – пластик. | 1571.66 | 1493.08
00-00042991 | TSw-RC4 | Tantos | Пульт управления и программирования для электронного табло TSw-Display, радиоканальный 4-х кнопочный, треугольный дизайн, цвет "под дерево". | 1571.66 | 1493.08
00-00048772 | МЕТА 4536 | МЕТА | Педаль к симплексному переговорному устройству МЕТА 3536 | 9250 | 9065
00-00048741 | МЕТА 7213 | МЕТА | Блок трансформатора | 52753 | 51697.94
00-00048750 | МЕТА 7486 | МЕТА | Щит соединительный | 14224 | 13939.52
00-00086813 | МЕТА 9018 | МЕТА | Преобразователь волоконно-оптический, входит в состав прибора управления пожарного блочно-модульного для управления средствами речевого оповещения МЕТА. ПВО предназначен для преобразования сигналов Ethernet в оптические, и передачи их на расстояние до 40 км. | 59515 | 58324.7
00-00048862 | Комплект крепежа(СГР-200.04.1) | МЕТА | Комплект крепежа для СГР-200.04.1 (с комплектом хомутов) | 21603.14 | 21171.08
00-00048858 | Комплект крепежа(СГР-400./500/600.04.1) | МЕТА | Комплект крепежа для СГР-400./500/600.04.1(с комплектом хомутов) | 21603.14 | 21171.08
00-00016350 | БС "Раскат" (БСР) | Магнито-Контакт | Блок согласования, предназначен для работы совместно с устройствами речевого оповещения «Раскат» и позволяющие подключать к одной сети акустической (акустических) системы (систем) (АС-У-5) несколько блоков речевого оповещения «Раскат» (БРО), которые могут быть установлены в различных помещениях и имеющих различную записанную речевую информацию. БСР обеспечивают приоритетное подключение БРО с меньшим номером по отношению к БРО с большим номером и исключают одновременную трансляцию речевого сообщения с нескольких БРО. БСР предназначены для установки внутри охраняемого объекта различной степени сложности и рассчитаны на круглосуточный режим работы. БСР представляют собой релейные переключатели, управляемые сигналами оповещения, поступающими с БРО. БСР являются восстанавливаемыми, контролируемыми, обслуживаемыми. Питание БСР осуществляется от внешнего резервного источника постоянного тока. | 1000.32 | 1000.32
00-00107782 | ЗСК-Громкоговоритель Алабай | Магнито-Контакт | Защитный сетчатый кожух, материал сетки - сталь. Диаметр 6 мм. Размеры: 275x390x135 мм. Цвет белый (По требованию заказчика возможна покраска в другой цвет). Предназначен для защиты большинства известных моделей громкоговорителей (INTER-M, ROXTON, LPA и т.д.) от механических повреждений. | 5040.15 | 4846.3
00-00038660 | AL-250PA (R041) | Омега Саунд | AL-250PA Усилитель мощности, аудио-вход с чувствительностью 1В/25В/70В/100В, 250 Вт, напряжение в линиях оповещения 25В/70В/100В, контроль узлов и блоков, линий оповещения, сетевого и резервного питания, резервное питание - от АКБ 24В, 220В 50Гц, 500Х370Х140 мм. | Уточняйте у менеджера | Уточняйте у менеджера
00-00124519 | AL-8MP2 (R047) | Омега Саунд | Прибор речевого оповещения и управления эвакуацией с встроенным усилителем мощности 250 Ватт, для создания СОУЭ с 3-го по 5-й типа, трансляции сообщений ГО и ЧС, информационно-рекламных объявлений и музыкальных программ. | Уточняйте у менеджера | Уточняйте у менеджера
00-00088120 | AL-CB (R064) | Омега Саунд | Устройство (кнопка) сброса сигнала вызова помощи для МГН, предназначено для отмены подачи сигнала «Вызов». В зоне нажатия на кнопку нанесена надпись «Сброс». Питание устройства при подключении к «AL-SPX4» осуществляется по двухпроводной контролируемой линии связи с «AL-SPX4». При автономной работе в составе комплекта AL-MGN2 или при интеграции с системой двусторонней голосовой связи «ALENA» (Алена), питание осуществляется от внешнего стабилизированного источника питания 24В/0,1А (в состав комплекта не входит). При интеграции с системой двусторонней голосовой связи «YANA» (Яна), питание осуществляется от блока расширения AN-X8MGN. Устройство «AL-CB» оснащено реле «Неисправность». Допускается подключение до двух устройств вызова «AL-RB» и двух светозвуковых сигнализаторов «AL-DI». | Уточняйте у менеджера | Уточняйте у менеджера
00-00124543 | AL-CB-1M (R203) | Омега Саунд | Устройство отмены вызова (встраиваемая установка), предназначена для отмены подачи сигнала «Вызов»; корпус металл; IP54; -30...+50°C; 105х80х32 мм; 0,25 кг. Под кнопкой, на лицевой панели нанесена надпись «Сброс». Питание устройства при подключении к «AL-SPX4» осуществляется по двухпроводной контролируемой линии связи с «AL-SPX4». При автономной работе в составе комплекта AL-MGN2 или при интеграции с системой двусторонней голосовой связи «ALENA» (Алена), питание осуществляется от внешнего стабилизированного источника питания 24В (в состав комплекта не входит). При интеграции с системой двусторонней голосовой связи «YANA» (Яна), питание осуществляется от блока расширения AN-X8MGN. Устройство «AL-CB» оснащено реле «Неисправность». Допускается подключение до двух устройств вызова «AL-RB» и двух светозвуковых сигнализаторов «AL-DI». | Уточняйте у менеджера | Уточняйте у менеджера
00-00124544 | AL-CB-M (R202) | Омега Саунд | Кнопка СБРОС AL-CB-M предназначена для отмены подачи сигнала «Вызов». IP54; -30...+50°C; 80х55х30 мм; 0,2 кг. Под кнопкой, на лицевой панели нанесена надпись «Сброс». Питание устройства при подключении к «AL-SPX4» осуществляется по двухпроводной контролируемой линии связи с «AL-SPX4». При автономной работе в составе комплекта AL-MGN2 или при интеграции с системой двусторонней голосовой связи «ALENA» (Алена), питание осуществляется от внешнего стабилизированного источника питания 24В (в состав комплекта не входит). При интеграции с системой двусторонней голосовой связи «YANA» (Яна), питание осуществляется от блока расширения AN-X8MGN. Устройство «AL-CB» оснащено реле «Неисправность». Допускается подключение до двух устройств вызова «AL-RB» и двух светозвуковых сигнализаторов «AL-DI». | Уточняйте у менеджера | Уточняйте у менеджера
00-00124547 | AL-MC2 (R048) | Омега Саунд | Модуль мониторинга и управления внешними устройствами применяется совместно с ППУ AL-8MP1. Информационный обмен между изделием и ППУ AL-8MP1 осуществляется по интерфейсу RS485. В рамках одной системы оповещения ALPHA может быть установлено до 8 (восьми) модулей AL-MC2. | Уточняйте у менеджера | Уточняйте у менеджера
00-00124536 | AL-RB-1M (R201) | Омега Саунд | Кнопка предназначена для подачи сигнала «Вызов». Устройство имеет встроенный световой индикатор состояния и звуковой сигнал срабатывания, кнопку «Вызов», оборудованную шнуром (3 метра) с 2-мя кольцами. Полностью соответствует требованию п.6.5.10 СП 59.13330.2020. На кнопку, шрифтом Брайля, нанесена надпись «Вызов», продублированная надписью на лицевой панели. Подключение к устройству «AL-CB» осуществляется по двухпроводной контролируемой линии связи.; врезное исполнение; длина линий связи до 40 м; корпус металл; IP54; -30...+50°C; 105х80х32 мм; 0,25 кг | Уточняйте у менеджера | Уточняйте у менеджера
00-00124538 | AL-RB-M (R200) | Омега Саунд | Кнопка предназначена для подачи сигнала «Вызов». Устройство имеет вандалозащищенный металлический корпус встроенный световой индикатор состояния и звуковой сигнал срабатывания, кнопку «Вызов», оборудованную шнуром (3 метра) с 2-мя кольцами. Полностью соответствуют требованию п.6.5.10 СП 59.13330.2020. На кнопку, шрифтом Брайля, нанесена надпись «Вызов», продублированная надписью на лицевой панели. Подключение к устройству «AL-CB» осуществляется по двухпроводной контролируемой линии связи.; длина линий связи до 40 м; IP54; -30...+50°C; 90х65х32 мм; 0,25 кг | Уточняйте у менеджера | Уточняйте у менеджера
00-00124546 | OMEGA SP4-BOX (R014) | Омега Саунд | Металлический корпус для установки до 3 дополнительных модулей Omega SP4-М и/или Omega SP4-A. Устанавливается на стене, на столе или в стойке 19" (3U) | Уточняйте у менеджера | Уточняйте у менеджера
00-00087654 | АК-ТР-1 белого цвета | Тромбон | Кронштейн настенный угловой АК-ТР-1 предназначен для размещения настенных речевых оповещателей Глагол на различных конструкциях, в том числе в углах помещений. | 611 | 550
00-00087656 | АК-ТР-1 чёрного цвета | Тромбон | Кронштейн настенный угловой АК-ТР-1 предназначен для размещения настенных речевых оповещателей Глагол на различных конструкциях, в том числе в углах помещений. | 611 | 550
00-00016102 | Кабель РТС/15В | Тромбон | Кабель РТС для подключения (через радиорозетку) к абонентским линиям сетей проводного вещания приборов управления "Тромбон ПУ-4", "Тромбон ПУ-8", "Тромбон ПУ-М". Выпускается под напряжения первой (низкочастотной) программы 15 В (для Москвы) и 30 В (для остальных регионов). | 1025 | 923
00-00016103 | Кабель РТС/30В | Тромбон | Кабель РТС для подключения (через радиорозетку) к абонентским линиям сетей проводного вещания приборов управления "Тромбон ПУ-4", "Тромбон ПУ-8", "Тромбон ПУ-М". Выпускается под напряжения первой (низкочастотной) программы 15 В (для Москвы) и 30 В (для остальных регионов). | 1025 | 923
00-00087655 | КУ-ГЛ-1 | Тромбон | Кронштейн настенный угловой КУ-ГЛ-1 предназначен для размещения настенных речевых оповещателей Глагол в углах помещений. | 413 | 372
Громкоговорители и колонки
00-00137952 | AWS-03 | Alerto | Настенный громкоговоритель с подключением на 1,5/3 Вт. | Уточняйте у менеджера | Уточняйте у менеджера
00-00029406 | AWS-03L | Alerto | Громкоговоритель настенный 3 Вт, 100 В; 150...16000 Гц; 89 дБ; 0,56 кг; белый пластик, 178х139х70 мм. | Уточняйте у менеджера | Уточняйте у менеджера
00-00046113 | AWS-06 | Alerto | Громкоговоритель настенный с включением на 3 или 6 Вт, имеет привлекательный внешний вид, оснащен защитной металлической решеткой. Может располагаться как в вертикальной, так и в горизонтальной плоскости. Благодаря широкой диаграмме направленности (две динамические головки, развёрнутые под углом 90 градусов относительно друг друга), является лучшим решением для озвучивания протяженных помещений и коридоров. | Уточняйте у менеджера | Уточняйте у менеджера
00-00023242 | AWS-10 | Alerto | Громкоговоритель настенный широкополосный 2,5/5/10Вт; 100 В; 80…20000 Гц; 91 дБ; 1,2 кг; белый пластик, решетка - сталь; 270х180х105 мм. | Уточняйте у менеджера | Уточняйте у менеджера
00-00137951 | HM-10P | Alerto | Рупорный всепогодный трансляционный громкоговоритель. Номинальное подводимое напряжение 100В. Подводимая мощность 10 Вт. IP 66. Металлический кронштейн. | Уточняйте у менеджера | Уточняйте у менеджера
00-00074551 | HM-10T | Alerto | Прожекторный всепогодный трансляционный громкоговоритель. Номинальное подводимое напряжение 100В. Подводимая мощность 10 Вт. IP 66. Металлический кронштейн. | Уточняйте у менеджера | Уточняйте у менеджера
00-00076093 | DS-PA0103-B | HikVision | IP-громкоговоритель, Вход микрофона: 0.2 Vms; Выход динамика: 8 Vms; Аудиопротоколы: MP3, G.711a/u, G.722; слот для microSD до 32Гб; 1 интерфейс RJ45; PoE(802.3af), макс. 13 Вт; -40 °C...+60°C; IP66; вес 1.5 кг. | 65690 | 52552
00-00119879 | F-AA-120R | iFLOW | Кабинетный громкоговоритель 20 Вт Макс. SPL: 103 дБ; от 130 Гц до 17.5 кГц. Номинальная мощность: 70 В: 5 /10 /15 /20 Вт 100 В: 5 /10 /15 /20 Вт. | 11075.13 | 11075.13
00-00126337 | F-AA-206V | iFLOW | Потолочный громкоговоритель 6 Вт Макс. SPL: 98 дБ; от 90 Гц до 20 кГц; 100 В. | Уточняйте у менеджера | Уточняйте у менеджера
00-00119880 | F-AA-420V | iFLOW | Колонный громкоговоритель 20 Вт Макс. SPL: 96 дБ; от 100 Гц до 20 кГц; 100 В; IP66. | 13312.53 | 13312.53
00-00119876 | F-NA-120RB | iFLOW | Кабинетный громкоговоритель 20 Вт (основной) Макс. SPL: 103 дБ; от 130 Гц до 17.5 кГц; Bluetooth. | 43619.13 | 43619.13
00-00119877 | F-NA-120RS | iFLOW | Кабинетный громкоговоритель 20 Вт (дополнительный) Макс. SPL: 103 дБ; от 130 Гц до 17.5 кГц. | 11787.03 | 11787.03
00-00119872 | F-NA-203BE | iFLOW | Потолочный громкоговоритель 3 Вт (основной) PoE; Макс. SPL: 97 дБ; от 300 Гц до 15 кГц; Bluetooth. | 23075.73 | 23075.73
00-00119874 | F-NA-203S | iFLOW | Потолочный громкоговоритель 3 Вт (дополнительный) Макс. SPL: 97 дБ; от 300 Гц до 15 кГц; используется для усиления звука основного громкоговорителя. | 6702.03 | 6702.03
00-00119873 | F-NA-206BE | iFLOW | Потолочный громкоговоритель 6 Вт (основной) PoE; Макс. SPL: 100 дБ; от 300 Гц до 15 кГц; Bluetooth. | 24499.53 | 24499.53
00-00119875 | F-NA-206S | iFLOW | Потолочный громкоговоритель 6 Вт (дополнительный) Макс. SPL: 100 дБ; от 300 Гц до 15 кГц; используется для усиления звука основного громкоговорителя. | 7515.63 | 7515.63
00-00119871 | F-NA-307TE | iFLOW | Рупорный громкоговоритель 7 Вт PoE; Макс. SPL: 121 дБ; от 300 Гц до 13 кГц; металл; IP67; кабельный выход с разъемами. | 35584.83 | 35584.83
00-00132002 | F-NA-307TE(B) | iFLOW | Рупорный громкоговоритель 7 Вт PoE; Макс. SPL: 121 дБ; от 300 Гц до 13 кГц; металл; IP67; кабельный выход с разъемами. | 35584.83 | 35584.83
00-00105050 | ST-AA410S-WT | Smartec | Оповещатель звуковой рупорный, белый, 12 В (DC), предназначен для звукового оповещения о тревогах, внештатных, аварийных и прочих ситуациях. | 1150 | 1150
00-00060221 | SCS-20T | Sonar | Акустическая система потолочная двухполосная, 100В, мощность 20/10Вт, 65Hz -20kНz, чувствительность 87±3 дБ, максиамальное звуковое давление 100±дБ, Ø230*90 мм, 1.6кг, ABS-пластик, отверстие для монтажа Ø200 мм | 5474 | 5474
00-00060226 | SCS-810 | Sonar | Акустическая система всепогодная двухполосная (колонного типа), 10/5Вт, 140Hz-18kНz, чувствительность 90±3 дБ, максимальное звуковое давление 100±3дБ, 258x151x125мм, 2.0кг, алюминий, IP56 | 9250 | 9250
00-00060227 | SCS-820 | Sonar | Акустическая система всепогодная двухполосная (колонного типа), 20Вт/10Вт, 130Hz-15kНz, чувствительность 91±3 дБ, максимальное звуковое давление 104±дБ, 378x151x125мм, 3.0кг, алюминий, IP56 | 11137 | 11137
00-00060228 | SCS-830 | Sonar | Акустическая система всепогодная двухполосная (колонного типа), 30/15Вт, 120Hz-15kНz, чувствительность 93±3 дБ, максимальное звуковое давление 108±дБ, 498x151x125мм, 4.0кг, алюминий, IP56 | 18688 | 18688
00-00060229 | SCS-840 | Sonar | Акустическая система всепогодная двухполосная (колонного типа), 40Вт/20Вт, 120Hz-18kНz, чувствительность 93±3 дБ, максимальное звуковое давление 109±дБ, 618x151x125мм, 5.0кг, алюминий, IP56 | 23596 | 23596
00-00060230 | SCS-910 | Sonar | Акустическая система колонного типа, 10/5Вт, 170Hz-15kНz, чувствительность 90±3 дБ, максимальное звуковое давление 100±3дБ, 300x104x86мм, 1.5кг, алюминий | 6607 | 6607
00-00060231 | SCS-920 | Sonar | Акустическая система колонного типа, 20/10Вт, 220Hz-13kНz, чувствительность 95±3 дБ, максимальное звуковое давление 108±дБ, 478x104x86мм, 2.1кг, алюминий | 8495 | 8495
00-00060232 | SCS-930 | Sonar | Акустическая система колонного типа, 30/15Вт, 250Hz-13kНz, чувствительность 95±3 дБ, максимальное звуковое давление 110±3дБ, 656x104x86мм, 2.8кг, алюминий | 10382 | 10382
00-00060233 | SCS-940 | Sonar | Акустическая система колонного типа, 40/20Вт, 200Hz-15kНz, чувствительность 95±3 дБ, максимальное звуковое давление 111±дБ, 834x104x86мм, 3.35кг, алюминий | 12270 | 12270
00-00036045 | SHS-10TA | Sonar | Громкоговоритель рупорный трансляционный, 100В, 10/5/2.5Вт, 350Hz-7kНz, чувствительность 105± 3дБ, звуковое давление 115 ± 3 дБ, ф208*263мм, 1.4кг, алюминиевый корпус | 6950 | 6950
00-00060237 | SHS-20TA | Sonar | Громкоговоритель рупорный трансляционный, 100В, 20/10Вт, 350Hz-8kНz, чувствительность 105 дБ, звуковое давление 117 дБ, 249*290 мм, 2 кг, алюминиевый корпус | 9250 | 9250
00-00060238 | SHS-30T | Sonar | Громкоговоритель рупорный трансляционный, 100 В, 30/15 Вт, 400 Hz-6 kНz, чувствительность 104 дБ, звуковое давление 119 дБ, 285*206*288мм, 1.8кг, ABS-пластик | 9850 | 9850
00-00032781 | SHS-50T | Sonar | Громкоговоритель рупорный трансляционный, 100 В, 50/25 Вт, 400 Hz-6 kНz, чувствительность 104 дБ, звуковое давление 121 дБ, 285x206x288 мм, 3.9 кг, АBS-пластик | 10433 | 10433
00-00060342 | SNS-10 | Sonar | Звуковой прожектор, 100В, мощность 10/5Вт, 150Hz -18kНz, чувствительность 91±3дБ, уровень звукового давления 101 дБ, 138*205мм, 1.6кг, ABS-пластик, провод с гермовводом 30 см | 5714 | 5714
00-00033799 | SNS-20 | Sonar | Звуковой прожектор двунаправленный, 100 В, мощность 20/10 Вт, 140 Hz -20 kНz, чувствительность 88±3 дБ, звуковое давление 101±3дБ, Ø138x205, 1.6кг, ABS-пластик, провод с гермовводом 30 см | 6589 | 6589
00-00025698 | SW-01 | Sonar | Громкоговоритель трансляционный настенный, 100 В, мощность 1/0.5Вт, 125Hz-15kНz, звуковое давление 90дБ, чувствительность 90 дБ, 195*175*86мм, 0.7кг, ABS-пластик | 1561 | 1561
00-00058426 | SW-06 (8 Ом) | Sonar | Оповещатель пожарный речевой настенный: номинальное сопротивление 8 Ом, мощность 6 Вт, 125 Гц -15 кГц, чувствительность 90±3 дБ, максимальное звуковое давление 98±3 дБ, 175*195*86 мм, 0.6кг, ABS-пластик | 1300 | 1300
00-00102742 | SW-06-03 | Sonar | Громкоговоритель трансляционный настенный, 100 В, мощность 6 /3 /1,5 Вт | 1543 | 1543
00-00060098 | SW-10 | Sonar | Громкоговоритель трансляционный настенный, 100 В, мощность 10 /5 Вт, 100 В, 125 Hz-15 kНz, звуковое давление 100 дБ, чувствительность 90 дБ, 195*175*86 мм, 0.7 кг, ABS-пластик | 2231 | 2231
00-00101423 | SWE-06-03 | Sonar | Громкоговоритель трансляционный настенный, 100 В, мощность 6 /3/1,5 Вт, 100 В, 200Гц -15кГц, звуковое давление 91±3 дБ, чувствительность 88±3 дБ, 120x120x58 мм, 0,5 кг, ABS-пластик, винтовые клеммы до 2x1,5 мм² | 1046 | 1046
00-00102741 | SWP-110-105 | Sonar | Громкоговоритель трансляционный настенный, 100В, мощность 10/5/2,5 Вт | 3301 | 3301
00-00102020 | SWS-106-103 | Sonar | Громкоговоритель трансляционный настенный, 100В, мощность 6/3/1,5 Вт | 2994 | 2994
00-00090556 | SWS-110B | Sonar | Громкоговоритель трансляционный настенный, цвет черный, 100В, мощность 10Вт/5Вт, 130Hz-15kНz, звуковое давление 101 ± 3дБ, чувствительность 91±3 дБ, 312x210x85мм, 1.4кг, ABS-пластик | 3301 | 3301
00-00119505 | F-306B | STELBERRY | Громкоговоритель потолочно-настенный на 6 Ватт чёрный. Полоса воспроизводимых частот 80...16500 Герц. Встроенный усилитель D-класса. В комплекте идёт громкоговоритель, потолочная площадка и комплект крепежа для установки на подвесной потолок или на стену. | 5929 | 5929
00-00119134 | F-306W | STELBERRY | Потолочно-настенный громкоговоритель, предназначен для построения систем громкого или речевого оповещения и музыкальной трансляции кафе, баров, ресторанов, офисных и административных помещений, учебных заведений, коридоров, складов и других помещений. Цвет- белый. Громкоговоритель характеризуется отсутствием падения мощности на любом расстоянии в линии, вплоть до 1 000 метров.Простота и удобство монтажа облегчают установку, а универсальность крепления позволяют устанавливать его на потолок или стену. | 5929 | 5929
00-00119506 | F-310B | STELBERRY | Громкоговоритель потолочно-настенный на 10 Ватт чёрный. Полоса воспроизводимых частот 75...17200 Герц. Встроенный усилитель D-класса. В комплекте идёт громкоговоритель, потолочная площадка и комплект крепежа для установки на подвесной потолок или на стену. | 7018 | 7018
00-00119133 | F-310W | STELBERRY | Потолочно-настенный громкоговоритель, предназначен для построения систем громкого или речевого оповещения и музыкальной трансляции кафе, баров, ресторанов, офисных и административных помещений, учебных заведений, коридоров, складов и других помещений. Цвет белый. | 7018 | 7018
00-00119507 | F-415 | STELBERRY | Рупорный уличный громкоговоритель на 15 Ватт. Степень защиты IP 66. Встроенный усилитель D-класса. 2 гермоввода для кабеля. Полоса воспроизводимых частот 400...6 500 Герц. | 9284 | 9284
00-00119132 | F-430 | STELBERRY | Рупорный громкоговоритель, предназначен для построения систем громкого или речевого оповещения и музыкальной трансляции складов, спортивных площадок, автозаправочных станций, парков. Характеризуется отсутствием падения мощности на любом расстоянии в линии, вплоть до 1 000 метров.Обеспечивает высокое звуковое давление и имеет высокую направленность звука, оснащён встроенным усилителем мощности D-класса, двумя всепогодными гермовводами и двумя разъёмами RJ45 на плате, для удобства соединения. | 11484 | 11484
00-00042984 | TSo-HW15 | Tantos | Громкоговоритель рупорный, 15 Ватт. | 5565 | 5286.75
00-00042985 | TSo-HW30 | Tantos | Громкоговоритель рупорный, 30 Ватт. | 7100 | 6745
00-00042986 | TSo-HW50 | Tantos | Громкоговоритель рупорный, 50 Ватт. | 10235 | 9723.25
00-00042987 | TSo-KW10 | Tantos | Звуковая колонна настенная, уличное исполнение, 10 Ватт. | 4410 | 4189.5
00-00042988 | TSo-KW20 | Tantos | Звуковая колонна настенная, уличное исполнение, 20 Ватт. | 6800 | 6460
00-00042989 | TSo-KW30 | Tantos | Звуковая колонна настенная, уличное исполнение, 30 Ватт. | 8565 | 8136.75
00-00042170 | TSo-PA6a | Tantos | Громкоговоритель потолочный, встраиваемый, дизайн под потолок типа "Армстронг", 6 Ватт. | 1430 | 1358.5
00-00042982 | TSo-PW10a | Tantos | Громкоговоритель потолочный встраиваемый 10 Ватт. | 2985 | 2835.75
00-00042980 | TSo-PW3a | Tantos | Громкоговоритель потолочный, встраиваемый, 3 Ватт. | 1540 | 1463
00-00042981 | TSo-PW6a | Tantos | Громкоговоритель потолочный, встраиваемый, 6 Ватт. | 1875 | 1781.25
00-00120123 | TSo-PW6K | Tantos | Громкоговоритель потолочный встраиваемый, в комплекте с защитным кожухом 3/6 Вт, 100В, 91дБ, 90-16000 Гц, 198х100 мм | 3055 | 2902.25
00-00042983 | TSo-PW6n | Tantos | Громкоговоритель потолочный, накладного крепления, 6 Ватт. | 1355 | 1287.25
00-00126625 | TSo-SB15k | Tantos | Громкоговоритель настенный двухполосный 15 Вт, 100В, 92дБ, 60-16000 Гц, чёрный, 220×170×150 мм. Идеально подойдёт для оснащения торговых центров, вокзалов или спортивных объектов. | 5292 | 5027.4
00-00126627 | TSo-SB20k | Tantos | Громкоговоритель настенный двухполосный 20 Вт, 100В, 92дБ, 50-16000 Гц, чёрный, 253×185×167 мм. Идеально подойдёт для оснащения торговых центров, вокзалов или спортивных объектов. | 5565 | 5286.75
00-00126628 | TSo-SB30k | Tantos | Громкоговоритель настенный двухполосный 30 Вт, 100В, 92дБ, 40-16000 Гц, чёрный, 300×194×216 мм. Идеально подойдёт для оснащения торговых центров, вокзалов или спортивных объектов. | 8904 | 8458.8
00-00028004 | TSo-SW10a | Tantos | Громкоговоритель настенный 10 Ватт двухполосный. | 2780 | 2641
00-00042976 | TSo-SW10b | Tantos | Громкоговоритель настенный 10 Ватт широкополосный. | 5220 | 4959
00-00042977 | TSo-SW15k | Tantos | Громкоговоритель настенный на кронштейне, 15 Ватт, двухполосный, широкая диаграмма направленности, крепеж в комплекте. Идеально подойдёт для оснащения торговых центров, вокзалов или спортивных объектов. | 5292 | 5027.4
00-00046976 | TSo-SW15kR | Tantos | Громкоговоритель настенный двухполосный. Регулировка мощности 3/6/15 Вт, 100В, 92дБ, 60-16000 Гц, 220×170×150 мм. | 6090 | 5785.5
00-00126626 | TSo-SW20k | Tantos | Громкоговоритель настенный двухполосный 20 Вт, 100В, 92дБ, 50-16000 Гц, белый, 253×185×167 мм. Идеально подойдёт для оснащения торговых центров, вокзалов или спортивных объектов. | 5565 | 5286.75
00-00126631 | TSo-SW20p | Tantos | Громкоговоритель настенный прожектор 20/10/5 Вт, 100В, 89дБ, 130-15000 Гц, Ø138×205 мм, IP55. Идеально подойдёт для оснащения коридоров, туннелей, залов со сложными акустическими свойствами и мест с высоким уровнем шума. | 4480 | 4256
00-00042978 | TSo-SW30k | Tantos | Громкоговоритель настенный на кронштейне, 30 Ватт, двухполосный, широкая диаграмма направленности, крепеж в комплекте. Идеально подойдёт для оснащения торговых центров, вокзалов или спортивных объектов. | 8904 | 8458.8
00-00042979 | TSo-SW3c | Tantos | Громкоговоритель настенный, 3 Ватт. | 1355 | 1287.25
00-00042974 | TSo-SW6a | Tantos | Громкоговоритель настенный, 6 Ватт. | 1610 | 1529.5
00-00042975 | TSo-SW6b | Tantos | Громкоговоритель настенный, 6 Ватт. | 4300 | 4085
00-00126629 | TSo-SW6c | Tantos | Громкоговоритель настенный 6 Вт, 100В, 91дБ, 90-16000 Гц, 178×139×70 мм, IP41. | 1555 | 1477.25
00-00126630 | TSo-SW6t | Tantos | Громкоговоритель настенный 6 Вт, 100В, 91дБ, 90-16000 Гц, 193×175×85 мм, IP41. | 1000 | 950
00-00056906 | ВИСТЛ-М К-100-10 | ВИСТЛ | Оповещатель речевой колонна. Номинальная шумовая мощность – 10 Вт, диапазон воспроизводимых частот 160 ÷ 20000 Гц, масса 2,6 кг. Крепление входит в комплект. Цвет – RAL 7035 (светло-серый). Материал корпуса – алюминий. Габаритные размеры – 150х355х125 мм. | Уточняйте у менеджера | Уточняйте у менеджера
00-00056911 | ВИСТЛ-М К-100-10М | ВИСТЛ | Оповещатель речевой колонна. Номинальная шумовая мощность – 10 Вт, диапазон воспроизводимых частот 280 ÷ 22000 Гц, масса 2,2 кг. Крепление входит в комплект. Цвет – RAL 9003 (белый). Материал корпуса – алюминий. Габаритные размеры – 95х345х100 мм. | Уточняйте у менеджера | Уточняйте у менеджера
00-00056915 | ВИСТЛ-М К-100-15М | ВИСТЛ | Оповещатель речевой, подвешиваются к потолку несущим проводом длиной 3 м. Номинальная шумовая мощность –15 Вт, диапазон воспроизводимых частот 125÷16000 Гц, масса 1,5 кг. Цвет – RAL 9003 (белый). Металлическая сетка. Материал корпуса — ABS-пластик. Габаритные размеры - 220х220 мм. | Уточняйте у менеджера | Уточняйте у менеджера
00-00056907 | ВИСТЛ-М К-100-20 | ВИСТЛ | Оповещатель речевой колонна. Номинальная шумовая мощность – 20 Вт, диапазон воспроизводимых частот 140 ÷ 20000 Гц, масса 3,6 кг. Крепление входит в комплект. Цвет – RAL 7035 (светло-серый). Материал корпуса – алюминий. Габаритные размеры – 150х425х125 мм. | Уточняйте у менеджера | Уточняйте у менеджера
00-00056912 | ВИСТЛ-М К-100-20М | ВИСТЛ | Оповещатель речевой колонна. Номинальная шумовая мощность – 20 Вт, диапазон воспроизводимых частот 280 ÷ 22000 Гц, масса 2,7 кг. Крепление входит в комплект. Цвет – RAL 9003 (белый). Материал корпуса – алюминий. Габаритные размеры – 95х410х100 мм. | Уточняйте у менеджера | Уточняйте у менеджера
00-00056908 | ВИСТЛ-М К-100-30 | ВИСТЛ | Оповещатель речевой колонна. Номинальная шумовая мощность – 30 Вт, диапазон воспроизводимых частот 140 ÷ 20000 Гц, масса 4,0 кг. Крепление входит в комплект. Цвет – RAL 7035 (светло-серый). Материал корпуса – алюминий. Габаритные размеры – 150х520х125 мм. | Уточняйте у менеджера | Уточняйте у менеджера
00-00056913 | ВИСТЛ-М К-100-30М | ВИСТЛ | Оповещатель речевой колонна. Номинальная шумовая мощность – 30 Вт, диапазон воспроизводимых частот 280 ÷ 25000 Гц, масса 3,4 кг. Крепление входит в комплект. Цвет – RAL 9003 (белый). Материал корпуса – алюминий. Габаритные размеры – 95х520х100 мм. | Уточняйте у менеджера | Уточняйте у менеджера
00-00056909 | ВИСТЛ-М К-100-40 | ВИСТЛ | Оповещатель речевой колонна. минальная шумовая мощность – 40 Вт, диапазон воспроизводимых частот 100 ÷ 20000 Гц, масса 5,3 кг. Крепление входит в комплект. Цвет – RAL 7035 (светло-серый). Материал корпуса – алюминий. Габаритные размеры – 150х680х125 мм. | Уточняйте у менеджера | Уточняйте у менеджера
00-00056914 | ВИСТЛ-М К-100-40М | ВИСТЛ | Оповещатель речевой колонна. Номинальная шумовая мощность – 40 Вт, диапазон воспроизводимых частот 200 ÷ 25000 Гц, масса 7,0 кг. Крепление входит в комплект. Цвет – RAL 9003 (белый). Материал корпуса – алюминий. Габаритные размеры – 95х940х100 мм. | Уточняйте у менеджера | Уточняйте у менеджера
00-00056910 | ВИСТЛ-М К-100-6М | ВИСТЛ | Оповещатель речевой колонна. Номинальная шумовая мощность – 6 Вт, диапазон воспроизводимых частот 280 ÷ 22000 Гц, масса 1,7 кг. Крепление входит в комплект. Цвет – RAL 9003 (белый). Материал корпуса – алюминий. Габаритные размеры – 95х250х100 мм. | Уточняйте у менеджера | Уточняйте у менеджера
00-00056892 | ВИСТЛ-М Н-100-15М | ВИСТЛ | Оповещатель речевой настенный. Номинальная шумовая мощность – 15, 10 или 6 Вт, диапазон воспроизводимых частот 125-20000 Гц, комплект крепления, масса 1,9 кг. Цвет – RAL 9003 (белый), RAL 9017 (черный)*. Металлическая сетка. Материал корпуса – ABS пластик. Габаритные размеры – 150х220х125 мм. | Уточняйте у менеджера | Уточняйте у менеджера
00-00056888 | ВИСТЛ-М Н-100-3/1 | ВИСТЛ | Оповещатель речевой настенный. Номинальная шумовая мощность – 3 или 1 Вт, диапазон воспроизводимых частот 100-15000 Гц, масса 0,64 кг. Цвет – белый. Материал корпуса – ABS пластик. Габаритные размеры – 218х135х68 мм. | Уточняйте у менеджера | Уточняйте у менеджера
00-00056890 | ВИСТЛ-М Н-100-3/1 Mini | ВИСТЛ | Оповещатель речевой настенный. Номинальная шумовая мощность – 3 или13 Вт, диапазон воспроизводимых частот 100-15000 Гц, масса 0,3 кг. Цвет – белый. Материал корпуса – ABS пластик. Габаритные размеры – 160х103х47 мм. | Уточняйте у менеджера | Уточняйте у менеджера
00-00056893 | ВИСТЛ-М Н-100-30М | ВИСТЛ | Оповещатель речевой настенный. Номинальная шумовая мощность – 30, 15 или 7,5 Вт, диапазон воспроизводимых частот 125-20000 Гц, комплект крепления, масса 2,1 кг. Цвет – RAL 9003 (белый), RAL 9017 (черный)*. Металлическая сетка. Материал корпуса – ABS пластик. Габаритные размеры – 150х220х125 мм. | Уточняйте у менеджера | Уточняйте у менеджера
00-00056889 | ВИСТЛ-М Н-100-5/3 | ВИСТЛ | Оповещатель речевой настенный. Номинальная шумовая мощность – 5 или 3 Вт, диапазон воспроизводимых частот 160-16000 Гц, масса 0,8 кг. Цвет – белый. Материал корпуса – ABS пластик. Габаритные размеры – 240х150х84 мм. | Уточняйте у менеджера | Уточняйте у менеджера
00-00056891 | ВИСТЛ-М Н-100-6М | ВИСТЛ | Оповещатель речевой настенный. Номинальная шумовая мощность – 6, 3, 1,5 или 0,75 Вт, диапазон воспроизводимых частот 100-20000 Гц, масса 2,3 кг. Цвет – RAL 9003 (белый). Материал корпуса – сталь. Габаритные размеры – 260х180х80 мм. Крепление для установки в нишу стены: гипсокартон, кирпич/бетон, заказываются отдельно. | Уточняйте у менеджера | Уточняйте у менеджера
00-00056894 | ВИСТЛ-М НП-100-20М | ВИСТЛ | Оповещатель речевой прожектор. Номинальная шумовая мощность – 20, 10, 5 или 2,5 Вт, диапазон воспроизводимых частот 160 ÷ 20000 Гц, масса 2,7 кг. Цвет – RAL 7035 (серый). Материал корпуса – сталь. Диапазон рабочих температур от –25 до +50 0С. Габаритные размеры –145х270 мм. | Уточняйте у менеджера | Уточняйте у менеджера
00-00056902 | ВИСТЛ-М П-100-15М | ВИСТЛ | Оповещатель речевой потолочный. Номинальная шумовая мощность – 15, 7,5 или 3,75 Вт, диапазон воспроизводимых частот 80 ÷ 16000 Гц, масса 1,0 кг. Цвет – RAL 9003 (белый), RAL 9017 (черный). Металлическая сетка. Материал корпуса – ABS пластик. Габаритные размеры - 200х110 мм. Отверстие для установки - 175 мм. | Уточняйте у менеджера | Уточняйте у менеджера
00-00056903 | ВИСТЛ-М П-100-20М | ВИСТЛ | Оповещатель речевой потолочный. Номинальная шумовая мощность – 20, 10 или 5 Вт, диапазон воспроизводимых частот 50 ÷ 20000 Гц, масса 1,8 кг. Цвет – RAL 9003 (белый), RAL 9017 (черный). Металлическая сетка. Материал корпуса – ABS пластик. Габаритные размеры - 270х110 мм. Отверстие для установки - 240 мм. | Уточняйте у менеджера | Уточняйте у менеджера
00-00056895 | ВИСТЛ-М П-100-3 без сетки | ВИСТЛ | Оповещатель речевой потолочный. Номинальная шумовая мощность – 3 или 1 Вт, диапазон воспроизводимых частот 160 ÷ 10000 Гц, масса 0,6 кг. Цвет – RAL 9003 (белый). Материал корпуса – ABS пластик. Габаритные размеры - 170х70 мм. Отверстие для установки - 140 мм. | Уточняйте у менеджера | Уточняйте у менеджера
00-00056896 | ВИСТЛ-М П-100-3 с сеткой | ВИСТЛ | Оповещатель речевой потолочный. Номинальная шумовая мощность – 3 или 1 Вт, диапазон воспроизводимых частот 160 ÷ 10000 Гц, масса 0,6 кг. Цвет – RAL 9003 (белый). Металлическая сетка. Материал корпуса – ABS пластик. Габаритные размеры - 170х70 мм. Отверстие для установки - 140 мм. | Уточняйте у менеджера | Уточняйте у менеджера
00-00056897 | ВИСТЛ-М П-100-3/1 | ВИСТЛ | Оповещатель речевой потолочный. Номинальная шумовая мощность – 3 или 1 Вт, диапазон воспроизводимых частот 100 ÷ 15000 Гц, масса 0,64 кг. Цвет – белый. Материал корпуса – ABS пластик. Габаритные размеры - 180х64 мм. | Уточняйте у менеджера | Уточняйте у менеджера
00-00056899 | ВИСТЛ-М П-100-3/1 Mini | ВИСТЛ | Оповещатель речевой потолочный. Номинальная шумовая мощность – 3 или 1 Вт, диапазон воспроизводимых частот 100 ÷ 15000 Гц, масса 0,16 кг. Цвет – белый. Материал корпуса – ABS пластик. Габаритные размеры - 120х64 мм. | Уточняйте у менеджера | Уточняйте у менеджера
00-00056904 | ВИСТЛ-М П-100-30М | ВИСТЛ | Оповещатель речевой потолочный. Номинальная шумовая мощность – 30, 15 или 7,5 Вт, диапазон воспроизводимых частот 50 ÷ 20000 Гц, масса 2 кг. Цвет – RAL 9003 (белый), RAL 9017 (черный). Металлическая сетка. Материал корпуса – ABS пластик. Габаритные размеры - 270х110 мм. Отверстие для установки - 240 мм. | Уточняйте у менеджера | Уточняйте у менеджера
00-00056898 | ВИСТЛ-М П-100-5/3 | ВИСТЛ | Оповещатель речевой потолочный. Номинальная шумовая мощность – 5 или 3 Вт, диапазон воспроизводимых частот 160 ÷ 16000 Гц, масса 0,64 кг. Цвет – белый. Материал корпуса – ABS пластик. Габаритные размеры - 180х64 мм. | Уточняйте у менеджера | Уточняйте у менеджера
00-00056900 | ВИСТЛ-М П-100-6 | ВИСТЛ | Оповещатель речевой потолочный. Номинальная шумовая мощность – 6 или 3 Вт, диапазон воспроизводимых частот 160 ÷ 12500 Гц, масса 1,0 кг. Цвет – RAL 9003 (белый). Металлическая сетка. Материал корпуса – ABS пластик. Габаритные размеры - 200х115 мм. Отверстие для установки - 165 мм. | Уточняйте у менеджера | Уточняйте у менеджера
00-00056901 | ВИСТЛ-М П-100-6М | ВИСТЛ | Оповещатель речевой потолочный. Номинальная шумовая мощность – 6, 3, 1,5 или 0,75 Вт, диапазон воспроизводимых частот 100 ÷ 20000 Гц, масса 1,4 кг. Цвет – RAL 9003 (белый). Материал корпуса – сталь. Габаритные размеры - 205х140 мм. Отверстие для установки - 170 мм. | Уточняйте у менеджера | Уточняйте у менеджера
00-00056905 | ВИСТЛ-М Р-100-30 | ВИСТЛ | Оповещатель речевой рупор. Номинальная шумовая мощность – 30, 15 или 7,5 Вт, диапазон воспроизводимых частот 500 ÷ 8000 Гц, масса 2 кг. Цвет – RAL 7035 (серый) Материал корпуса – алюминий. Диапазон рабочих температур от –60 до +70 0С. Габаритные размеры – 215х320 мм. | Уточняйте у менеджера | Уточняйте у менеджера
00-00061213 | АС-У-5М 4 Ом | Магнито-Контакт | Акустическая система речевого оповещения «колонка» - 4 Ом, 5Вт | 1047.26 | 1047.26
00-00061214 | АС-У-5М 8 Ом | Магнито-Контакт | Акустическая система речевого оповещения «колонка» - 8Ом, 5Вт | 1047.26 | 1047.26
00-00078727 | AL-041C (R050) | Омега Саунд | Громкоговоритель 0,25Вт/0,5Вт/1Вт/2Вт/4Вт, потолочный, цвет белый. Предназначен для подачи сигналов оповещения при пожаре и других чрезвычайных ситуациях, а также для трансляции информационно-рекламных объявлений и фоновой музыки. Оснащен линейным согласующим трансформатором, позволяющим работать в трансляционных линиях с напряжением 25В, 70В и 100В. | Уточняйте у менеджера | Уточняйте у менеджера
00-00124529 | AL-042C (R051) | Омега Саунд | Громкоговоритель 0,25Вт/0,5Вт/1Вт/2Вт/4Вт, потолочный, цвет белый. Предназначен для подачи сигналов оповещения при пожаре и других чрезвычайных ситуациях, а также для трансляции информационно-рекламных объявлений и фоновой музыки. Оснащен линейным согласующим трансформатором, позволяющим работать в трансляционных линиях с напряжением 25В, 70В и 100В. | Уточняйте у менеджера | Уточняйте у менеджера
00-00124540 | AL-043C (R052) | Омега Саунд | Громкоговоритель 0,25Вт/0,5Вт/1Вт/2Вт/4Вт, потолочный, цвет белый. Предназначен для подачи сигналов оповещения при пожаре и других чрезвычайных ситуациях, а также для трансляции информационно-рекламных объявлений и фоновой музыки. Оснащен линейным согласующим трансформатором, позволяющим работать в трансляционных линиях с напряжением 25В, 70В и 100В. | Уточняйте у менеджера | Уточняйте у менеджера
00-00029151 | AL-081 (R055) | Омега Саунд | Громкоговоритель 0,25/0,5/1/2/4/8Вт, настенный, цвет белый. Предназначен для подачи сигналов оповещения при пожаре и других чрезвычайных ситуациях, а также для трансляции информационно-рекламных объявлений и фоновой музыки. Оснащен линейным согласующим трансформатором, позволяющим работать в трансляционных линиях с напряжением 25В, 70В и 100В. | Уточняйте у менеджера | Уточняйте у менеджера
00-00029150 | AL-082 (R056) | Омега Саунд | Громкоговоритель 0,25/0,5/1/2/4/8Вт, настенный, цвет белый. Предназначен для подачи сигналов оповещения при пожаре и других чрезвычайных ситуациях, а также для трансляции информационно-рекламных объявлений и фоновой музыки. Оснащен линейным согласующим трансформатором, позволяющим работать в трансляционных линиях с напряжением 25В, 70В и 100В. | Уточняйте у менеджера | Уточняйте у менеджера
00-00124545 | AL-H15 (R080) | Омега Саунд | Оповещатель пожарный речевой рупорный предназначен для применения в составе систем оповещения о пожаре и управления эвакуацией (СОУЭ) 3, 4 или 5-го типа, а также в любых других системах общего аварийного оповещения и/или звукового обеспечения. Состоит из алюминиевого корпуса со степенью защиты IP66, громкоговорителя и согласующего трансформатора с отводами для выбора необходимой мощности и согласования с трансляционной линией связи с оповещателями. 15Вт; 25/70/100В; 110/122 дБ; 250-6500 Гц; -65С...+55С; 240х205 мм; 1,5 кг | Уточняйте у менеджера | Уточняйте у менеджера
00-00124541 | AL-H15P (R081) | Омега Саунд | Оповещатель пожарный речевой рупорный AL-H15P 1Вт/7,5 Вт/15Вт; 25/70/100В; 105 дБ/114 дБ/117 дБ; 350-5000 Гц; IP 54; - 50С до +55С; 222х162х232 мм; Корпус: морозостойкий ударопрочный ABS пластик; 1,3 кг. | Уточняйте у менеджера | Уточняйте у менеджера
00-00073130 | AL-H30 (R082) | Омега Саунд | Речевой рупорный оповещатель, предназначен для применения в составе систем оповещения о пожаре и управления эвакуацией (СОУЭ) 3, 4 или 5-го типа, а также в любых других системах общего аварийного оповещения и/или звукового обеспечения. Состоит из алюминиевого корпуса со степенью защиты IP66, громкоговорителя и согласующего трансформатора с отводами для выбора необходимой мощности и согласования с трансляционной линией связи с оповещателями.30 Вт, 125 дБ, 250-6500 Гц. | Уточняйте у менеджера | Уточняйте у менеджера
03-00004676 | Глагол ТН-15 | Тромбон | Громкоговоритель для улицы, рупорный, 15Вт, номинальное напряжение 30,100 В, 300 Гц-8 КГц, 110 дБ, кронштейн в комплекте, ABS-пластик, IP-65, 165х220х240 мм, 1480 г | 5942 | 5348
00-00053480 | Глагол ТН-15А | Тромбон | Громкоговоритель активный рупорный для улицы, встроенный усилитель мощности, рупорный, 5.5-15Вт, напряжения питания 12-24В, 300-3500Гц, 100-110 дБ, кронштейн в комплекте, ABS-пластик, IP-65, 165х220х240 мм, 1400 г | 10253 | 9228
03-00007662 | Глагол ТН-25 | Тромбон | Громкоговоритель для улицы, рупорный, 25Вт, номинальное напряжение 30,100 В, 300 Гц-8 КГц, 112 дБ, кронштейн в комплекте, ABS-пластик, IP-65, 205х285х280 мм, 1900 г | 7028 | 6325
00-00017662 | АС-0,5-30/100 (НМ) | Полисервис | Настенная акустическая система (металл) для речевого пожарного оповещения 0,5 Вт, 30/100 В, 180х130х60 мм. | 2575 | 2445
00-00017663 | АС-0,5-30/100 (НП) | Полисервис | Настенная акустическая система (пластик) для речевого пожарного оповещения 0,5Вт, 30/100В | 1640 | 1560
03-00005889 | АС-1-30/100 (НМ) | Полисервис | Настенная акустическая система (металл.) для речевого пожарного оповещения 1Вт, 30/100В | 2575 | 2445
00-00017665 | АС-1-30/100 (НП) | Полисервис | Настенная акустическая система (пластик) для речевого пожарного оповещения 1Вт, 30/100В | 1670 | 1585
00-00017666 | АС-1-30/100 (ПП) | Полисервис | Потолочная акустическая система (пластик) для речевого пожарного оповещения 1Вт, 30/100В | 1985 | 1885
00-00017670 | АС-10-30/100 (НП) исп.5 | Полисервис | Оповещатель речевой предназначен для воспроизведения речевых сообщений и музыкальных программ в составе систем оповещения «Октава» и аналогичных систем. Поставляется в пластиковом корпусе. Степень защиты оболочки IP54, 10 Вт, 100 В, 500...5000 Гц, настенное крепление, -35...+55°C. | 5865 | 5570
03-00000445 | АС-3-30/100 (НМ) | Полисервис | Настенная акустическая система для речевого пожарного оповещения ,настенный 3Вт, 30/100В. | 2730 | 2595
00-00017667 | АС-3-30/100 (НП) | Полисервис | Настенная акустическая система (пластик) для речевого пожарного оповещения 3Вт, 30/100В. | 1850 | 1760
00-00017668 | АС-3-30/100 (ПП) | Полисервис | Потолочная акустическая система 3 Вт, 30/70/100 В, 200...12500 Гц, потолочное крепление, пластиковый корпус, IP20, -10...+55°C. | 2445 | 2325
03-00005893 | АС-5-30/100 (НМ) | Полисервис | Настенная акустическая система (металл.) для речевого пожарного оповещения 5Вт, 30/100В | 3210 | 3050
00-00017669 | АС-5-30/100 (НП) | Полисервис | Настенная акустическая система (пластик) для речевого пожарного оповещения 5Вт, 30/100В | 2825 | 2685
03-00005894 | АС-5-30/100 (ПП) | Полисервис | Потолочная акустическая система (пластик) для речевого пожарного оповещения 5Вт, 30/100В | 2665 | 2530
00-00033052 | АСШ-10-30/100 (НП1) | Полисервис | Настенная акустическая система (пластик) для речевого пожарного оповещения 10 Вт, 30/100 В, настенное крепление, пластмассовый корпус, IP20, широкополосный | 4140 | 3935
00-00033053 | АСШ-10-30/100 (НП2) белый | Полисервис | Настенная акустическая система (пластик) для речевого пожарного оповещения 11 Вт, 30/100 В, настенное крепление, пластмассовый корпус, IP20, широкополосный | 3665 | 3480
00-00055242 | АСШ-10-30/100 (НП2) черный | Полисервис | Настенная акустическая система (пластик) для речевого пожарного оповещения 11 Вт, 30/100 В, настенное крепление, пластмассовый корпус, IP20, широкополосный | 3665 | 3480
00-00046890 | АСШ-15-30/100(НМ1) исп.5 | Полисервис | Оповещатель речевой широкополосный предназначен для воспроизведения речевых сообщений и музыкальных программ в составе систем оповещения «Октава» и аналогичных систем. Улучшенные частотные характеристики позволяют использовать данные оповещатели в системах с повышенными требованиями к качеству звука Поставляется в корпусе из алюминия и пластика.Степень защиты, обеспечиваемая оболочкой IP54. | 6440 | 6120
03-00000197 | АС-2-1 | Сибирский Арсенал | Акустическая система настенная для воспроизведения сообщений в системе речевого пожарного оповещения РОКОТ, 5 Вт, 4 Ом. | 1595 | 1595
03-00000306 | АС-2-2 | Сибирский Арсенал | Акустическая система настенная для воспроизведения сообщений в системе речевого пожарного оповещения РОКОТ, 5 Вт. | 1745 | 1745
03-00000886 | АС-3-1 | Сибирский Арсенал | Акустическая система угловая для воспроизведения сообщений в системе речевого пожарного оповещения РОКОТ, 5 Вт, 4 Ом, 90-94 дБ/Вт/м. | 1375 | 1170
03-00004340 | АС-3-2 | Сибирский Арсенал | Акустическая система угловая для воспроизведения сообщений в системе речевого пожарного оповещения РОКОТ, 5 Вт, согл. трансформатор, 84-88 дБ. | 1500 | 1280
03-00001371 | АС-3-4 | Сибирский Арсенал | Акустическая система потолочная для воспроизведения сообщений в системе речевого пожарного оповещения РОКОТ, 5 Вт, согл. трансформатор, 84-88 дБ. | 1540 | 1315
03-00009674 | АС-4 | Сибирский Арсенал | Акустическая система настенная (настенный громкоговоритель) для воспроизведения сообщений в системе речевого оповещения пожарной РОКОТ-5, 1 Вт/ 3 Вт/ 5 Вт, 150 Гц-12 кГц, 30/50/70/100 В, пластик, ткань, 284х208х83 мм, IP41. | 4070 | 3530
00-00021826 | АС-4-2 | Сибирский Арсенал | Акустическая система настенная (настенный громкоговоритель) для воспроизведения сообщений в системе речевого оповещения пожарной РОКОТ-5, 0,5 Вт/ 3 Вт/ 5 Вт, 200 Гц-5 кГц, 30/50/70/100 В, пластик, ткань, 140х200х67 мм, IP40. | 2270 | 2270
00-00018032 | АС-5 | Сибирский Арсенал | Акустическая система потолочная (потолочный громкоговоритель) для воспроизведения сообщений в системе речевого оповещения пожарной РОКОТ-5, 0,5 Вт/ 3 Вт/ 5 Вт, 120 Гц-12 кГц, 100 В, пластик, G180х105 мм, IP41. | 3470 | 3000
00-00108325 | Рупорный громкоговоритель 25Вт | Спектрон | Рупорный громкоговоритель 25Вт. Предназначен для трансляции речевых сообщений и иной звуковой информации с внешних источников сигнала. | 11430 | 10629.9
00-00031580 | АРИЯ Купол | Электротехника и Автоматика | Купол предназначен для улучшения звуковых характеристик речевых оповещателей АРИЯ потолочного исполнения. Габаритные размеры корпуса, мм 200х200х125. Масса, кг, не более 0,17. | 204 | 184.44
Микрофоны
00-00021512 | AM-01 | Alerto | Микрофонная панель, возможность удаления до 500м | Уточняйте у менеджера | Уточняйте у менеджера
00-00036016 | АМ-01С | Alerto | Микрофонная панель, сигнал привлечения внимания, удаление от усилителя до 100 м; в комплекте: адаптер ~220В/=12В, кабель XLR-Jack 5 м. Кнопка с фиксацией. | Уточняйте у менеджера | Уточняйте у менеджера
00-00080227 | GC-0005B2 | GETCALL | Микрофон предназначен для подключения к пультам GC-1001D4, GC-1006DG, GC-1006D5, GC-1009D1 и GC-3006DG. | Уточняйте у менеджера | Уточняйте у менеджера
00-00126338 | F-NA-PM7 | iFLOW | IP микрофон 7-дюймовый цветной сенсорный IPS-экран; разрешение: 1024 × 600; Карта TF*1; питание DC12В; 10 Вт макс.; -10 °C...+50°C. | 37923.93 | 37923.93
00-00058334 | SAR-1051A | Sonar | Пульт микрофонный с селектором на 20 зон оповещения. Подключается к SRG-3220. Индивидуальный выбор зон или включение всеx, звуковой сигнал, подавление обратной связи, встроенный микрофон на гибком держателе. Для работы несколькиx пультов используется блок SDR-1104. Удаленность до 100 м. | Уточняйте у менеджера | Уточняйте у менеджера
00-00040060 | SAR-1051B | Sonar | Пульт микрофонный с селектором на 10 зон оповещения. Подключается к SRG-3220. Индивидуальный выбор зон или включение всеx, звуковой сигнал, подавление обратной связи, встроенный микрофон на гибком держателе. Для работы несколькиx пультов используется блок SDR-1104. Удаленность до 100 м. Потребляемая мощность 3 Вт, питание и управление по RS-485 кабелю, балансный аудио-выxод, 275*51*156 мм, 2 кг. | Уточняйте у менеджера | Уточняйте у менеджера
00-00036600 | D-120 | STELBERRY | Абонентский пульт с кнопкой "Вызов" для переговорных устройств S-740 и S-760 с регулировками чувствительности и громкости. В комплектацию переговорного устройства, кроме самого пульта абонента D-120, входит блок питания, два соединительных кабеля с обжатыми телефонными вилками TP-4P4C, инструкция и упаковочная коробка. Способность переговорного устройства абонента STELBERRY D-120 заменять собой панель абонента, позволяет на базе переговорных устройств S-420 и S-520 строить упрощенные одноканальные системы с уменьшенным функционалом близкие по назначению к переговорным устройствам «директор-секретарь» D-700 (D-600). | 14240 | 14240
00-00119500 | F-700 | STELBERRY | Пульт громкого оповещения на 60 Ватт. 1 зона. Однонаправленный кардиоидный микрофон в гибкой стойке пульта. Аудиовход jack 3,5 mm для внешнего источника звука (музыки). Аудиовыход jack 3,5 mm для записи сообщений на IP камеру, видеорегистратор, аудиорегистратор. В комплекте идёт пульт и источник питания на 48 Вольт. | 27390 | 27390
00-00119501 | F-701 | STELBERRY | Пульт громкого оповещения на 120 Ватт. 1 зона. Однонаправленный кардиоидный микрофон в гибкой стойке пульта. Аудиовход jack 3,5 mm для внешнего источника звука (музыки). Аудиовыход jack 3,5 mm для записи сообщений на IP камеру, видеорегистратор, аудиорегистратор. В комплекте идёт пульт и источник питания на 48 Вольт. | 30690 | 30690
00-00119502 | F-702 | STELBERRY | Пульт громкого оповещения на 180 Ватт. 1 зона. Однонаправленный кардиоидный микрофон в гибкой стойке пульта. Аудиовход jack 3,5 mm для внешнего источника звука (музыки). Аудиовыход jack 3,5 mm для записи сообщений на IP камеру, видеорегистратор, аудиорегистратор. В комплекте идёт пульт и источник питания на 48 Вольт. | 33990 | 33990
00-00119503 | F-740 | STELBERRY | Пульт громкого оповещения на 60 Ватт. 4 зоны. Однонаправленный кардиоидный микрофон в гибкой стойке пульта. Аудиовход jack 3,5 mm для внешнего источника звука (музыки). Аудиовыход jack 3,5 mm для записи сообщений на IP камеру, видеорегистратор, аудиорегистратор. В комплекте идёт пульт, коммутатор на 4 зоны и источник питания на 48 Вольт. | 38390 | 38390
00-00119504 | F-741 | STELBERRY | Пульт громкого оповещения на 120 Ватт. 4 зоны. Однонаправленный кардиоидный микрофон в гибкой стойке пульта. Аудиовход jack 3,5 mm для внешнего источника звука (музыки). Аудиовыход jack 3,5 mm для записи сообщений на IP камеру, видеорегистратор, аудиорегистратор. В комплекте идёт пульт, коммутатор на 4 зоны и источник питания на 48 Вольт. | 41690 | 41690
00-00119129 | F-742 | STELBERRY | Пульт громкого оповещения, предназначен для построения распределённых систем громкого или речевого оповещения и музыкальной трансляции. Пульт позволяет озвучивать помещения, разбитые на несколько зон оповещения. Микрофонная стойка пульта оснащена подсветкой и направленным HD-микрофоном с широким динамическим диапазоном. Также, пульт оснащён полифоническим сигналом привлечения внимания «Гонг». К пульту можно подключать любые потолочно-настенные и рупорные громкоговорители и рупора STELBERRY серии F. Пульт речевого оповещения STELBERRY F-742 идеально подходит для озвучивания больших кафе, баров, ресторанов, АЗС, офисных и административных помещений, бизнес-центров, а также больших складских помещений. | 44990 | 44990
00-00119497 | M-1050HD чёрный | STELBERRY | Однонаправленный HD-микрофон с речевым фильтром. С защитой от электромагнитных помех. Применяется для записи разговора одного из собеседников. Подключается к линейному аудиовходу аудиорегистратора СпрутSR, IP камеры или видеорегистратора. Крепится к монитору или моноблоку при помощи двустороннего скотча, идущему в комплекте. | 11595 | 11595
00-00119498 | M-1051HD белый | STELBERRY | Однонаправленный HD-микрофон с речевым фильтром. С защитой от электромагнитных помех. Применяется для записи разговора одного из собеседников. Подключается к линейному аудиовходу аудиорегистратора СпрутSR, IP камеры или видеорегистратора. Крепится к монитору или моноблоку при помощи двустороннего скотча, идущему в комплекте. | 11595 | 11595
00-00069904 | M-1100HD | STELBERRY | Двунаправленный чувствительный HD-микрофон с цифровой обработкой, речевым фильтром, регулировкой чувствительности. Применяется для записи разговоров двух собеседников. Соотношение сигнал/шум 75 дБ.Подключается к линейному аудиовходу IP камеры, видеорегистратора или аудиорегистратора. | 11639 | 11639
00-00077230 | M-1105HD | STELBERRY | Двунаправленный чувствительный HD-микрофон в металическом корпусе с цифровой обработкой, речевым фильтром, регулировкой чувствительности. Применяется для записи разговоров двух собеседников. Соотношение сигнал/шум 75 дБ.Подключается к линейному аудиовходу IP камеры, видеорегистратора или аудиорегистратора. | 12857 | 12857
00-00085715 | M-200HD | STELBERRY | Высокочувствительный HD микрофон с АРУ, цифровой обработкой, речевым фильтром; подключается к линейному аудиовходу любой IP камеры, видеорегистратора или аудиорегистратора; с речевым диапазоном 270...4000 Гц; сигнал/шум 75 дБ; длина линии до 300 м; кронштейн в комплекте; DC 7. 5-16 В , 20 мА; 0...+40°С ; 30х90 мм. | 7178 | 7178
00-00086890 | M-205HD | STELBERRY | Высокочувствительный HD микрофон с АРУ, цифровой обработкой, речевым фильтром и возможностью подключения наушников для настройки оборудования на объекте с разъёмом jack 3.5; подключается к линейному аудиовходу любой IP камеры, видеорегистратора или аудиорегистратора; с речевым диапазоном 270...4000 Гц; сигнал/шум 75 дБ; длина линии до 300 м; кронштейн в комплекте; DC 7. 5-16 В , 20 мА; 0...+40°С ; 30х90 мм. | 7912 | 7912
00-00094536 | М-210HD | STELBERRY | HD-микрофон потолочно-настенный с речевым фильтром и АРУ, устанавливается на потолок или стену и подключается к аудиовходу IP камеры. Также STELBERRY M-210HD может подключаться к линейному аудиовходу видеорегистратора или аудиорегистратора. Для работы микрофона требуется питание от 7,5 до 16 Вольт. Микрофон оснащен системой автоматической регулировки усиления (АРУ), поэтому он одинаково хорошо слышит как тихие, так и громкие разговоры собеседников. Встроенный речевой фильтр ослабляет низкие и высокие звуковые частоты, существенно повышая разборчивость человеческой речи. | 7178 | 7178
00-00104110 | M-215HD | STELBERRY | Высокочувствительный HD микрофон с АРУ, цифровой обработкой, речевым фильтром и возможностью подключения наушников для настройки оборудования на объекте. Подключается к линейному аудиовходу IP камеры, видеорегистратора или аудиорегистратора. Кронштейн в комплекте. | 7912 | 7912
00-00031536 | M-500 | STELBERRY | Уличный микрофон с цифровой обработкой и речевым диапазоном и регулировкой чувствительности. Класс защиты IP64. Козырёк зля защиты от осадков. Высокоскоростная АРУ - 0.0007 сек. Частотный диапазон - 300…4000 Гц. Габариты 50х111х55 мм. | 14312 | 14312
00-00022491 | M-60 | STELBERRY | Миниатюрный микрофон M-60 стал прорывом в системах записи разговоров, являясь воплощением потрясающего качества звука. Для удобства монтажа, мы сделали данную модель микрофона для систем видеонаблюдения плоской, а для решения подавляющего большинства задач снабдили не только регулировкой чувствительности, но и возможностью отключения АРУ, вкупе с переключателем низкоомного выхода. Высочайшее качество звука обеспечивается применением MEMS-технологии микрофонного капсюля. Высокое отношение сигнал/шум и точная повторяемость звуковой картины окружающей среды позволяют добиться эффекта присутствия, а речь говорящего человека воспринимается, словно он находится рядом. | 4376 | 4376
00-00022492 | M-70 | STELBERRY | Миниатюрный активный микрофон STELBERRY M-70 является идеальным решением для записи речи, обеспечивая потрясающее качество звука, благодаря применению цифровой обработки звука. Удобный корпус позволяет эффективно использовать STELBERRY M-70 в качестве внешнего микрофона в системах видеонаблюдения и аудиорегистрации. Внешние переключатели позволяют отключать автоматическую регулировку усиления и включать низкоомный выход, обеспечивая широкий набор возможностей при применении микрофона для записи голоса в любых типах помещений. Удобная регулировка чувствительности мини микрофона STELBERRY M-70 позволяет плавно отрегулировать усиление до необходимого уровня. Высокая чувствительность и реалистичный звук обеспечивается благодаря применению mems капсюля. | 5661 | 5661
00-00025790 | M-80 | STELBERRY | Цифровой микрофон с регулировками чувствительности, регулируемым ВЧ и НЧ фильтром, возможностью независимого включения/отключения входной и выходной АРУ. | 6785 | 6785
00-00061563 | M-80HD | STELBERRY | Сверхчувствительный цифровой микрофон HD-качества с регулировкой параметров при помощи миниатюрного джойстика и индикацией. Доступные регулировки: чувствительность, полоса пропускания, включение/выключение АРУ | 8481 | 8481
00-00061564 | M-90HD | STELBERRY | Сверхчувствительный цифровой микрофон HD-качества с регулировкой параметров при помощи миниатюрного джойстика и индикацией. Доступные регулировки: чувствительность, полоса пропускания, включение/выключение АРУ, скорость срабатывания АРУ, "вырезание" 2-х произвольных частот | 8933 | 8933
00-00078091 | MX-420 | STELBERRY | Шумоподавитель с полным набором функций. Позволяет ослабить фоновые шумы и улучшает разборчивость разговоров. Функции: шумоподавление, выходное усиление, громкость наушников, нч фильтр, вч фильтр, входное усиление тестовый генератор. | Уточняйте у менеджера | Уточняйте у менеджера
00-00031530 | S-002 | STELBERRY | Гарнитура для переговорных устройств S-402, S-412. Наличие подключаемой гарнитуры позволяет успешно применять переговорное устройство STELBERRY S-402 в кассах с близким расположением кассиров. Такими объектами являются кассы кинотеатров, авиакассы, крупные кассовые узлы по продаже авиабилетов, кассы метрополитена. Переговорное устройство с гарнитурой позволяет полностью исключить взаимное влияние кассиров на соседние устройства и повысить качество разговора. При подключении данной гарнитуры пульт оператора автоматически отключает громкую связь и собственный микрофон. | 1233 | 1233
00-00061561 | М-50HD | STELBERRY | Высокочувствительный HD-микрофон с цифровой обработкой, речевым фильтром, быстродействующей АРУ и регулировкой чувствительности. Подключается к линейному аудиовходу IP камеры, видеорегистратора или аудиорегистратора. Сигнал/шум 80 дБ. | 5460 | 5460
00-00054571 | М-70HD | STELBERRY | Микрофон обладает крайне высокой чувствительностью и способен услышать шёпот в тихом помещении. Также микрофон обладает высоким соотношением сигнал/шум (75 дБ), что обеспечивает очень чистый звук без дополнительных шумов. Собственно, приставка HD является показателем того, что микрофон обладает высоким качеством звука и способен передать все нюансы звуковой картины в помещении, повышая разборчивость речи при записи разговоров. Встроенная Цифровая АРУ (Автоматическая Регулировка Усиления) постоянно отслеживает уровень звука в помещении и регулирует уровень чувствительности микрофона. | 7076 | 7076
00-00061562 | М-75HD | STELBERRY | Сверхвысокочувствительный HD микрофон в металлическом корпусе с комплектом крепежа, цифровой обработкой, речевым фильтром, быстродействующей отключаемой АРУ и регулировкой чувствительности. Подключается к линейному аудиовходу IP камеры, видеорегистратора или аудиорегистратора. | 9208 | 9208
00-00131237 | TSo-RM-01 | Tantos | Электретный микрофон настольный с гибким штативом 43 дБ, 100 Гц...16 кГц, кабель 6 м. | 8500 | 8075
00-00131238 | TSo-RM-02 | Tantos | Электретный микрофон настольный с гибким штативом 45 дБ, 100 Гц...16 кГц, кабель 6 м. | 5400 | 5130
00-00014160 | Микрофон | ВЭРС | ВЭРС Микрофон | 950 | 931
00-00024526 | Шорох-11 | Комком | Микрофон миниатюрный активный c высоким уровнем чувствительности (ВУЧ) без АРУ. Акустическая дальность до 9 м. Уровень сигнала 0,6 В. Экранирующий корпус из метала. Максимальная длина линии 300 м. Напряжение питания 7,5 … 14,8 В DC, ток потребления 30 мА. Габариты 12х35 мм. -10°C … +50°C. (ближайший аналог ШОРОХ 1) | 537.42 | 537.42
00-00039902 | Шорох-12 | Комком | Миниатюрный активный микрофон c высоким уровнем чувствительности (ВУЧ) без АРУ. акустическая дальность диаппазон - от 2 до 15 м. (рекомендуем использовать на расстоянии не менее 2 метров от объекта наблюдения), уровень сигнала 0,6 В. экранирующий корпус из металла. максимальная длина линии 300 м. напряжение питания 7,5 … 14,8 В DC, ток потребления 30 мА. габариты D12xD35 мм. Диапазон рабочих температур -10C … +50C.. | 561.75 | 561.75
00-00039903 | Шорох-13 | Комком | Миниатюрный микрофон с регулируемым высокочувствительным сигналом относится к (Р СВУЧ), это активный миниатюрный микрофон без АРУ. акустическая дальность работа в диаппазоне от 2 до 15 м. (рекомендуемое расстояние до аудио-объекта не менее 2 метров), уровень сигнала (выходное напряжение) 0,6 В. экранирующий металлический цилиндрической формы корпус лучшая защита от электромагнитных помех вызываемых работой сторонних устройств (мобильных и радио телефонов, раций и пр.). максимальная длина линии передачи звукового сигнала без потери качества 300 м. напряжение питания от 7,5 … 14,8 В DC, ток потребления 30 мА. габариты D12xD50мм; D12xD55 мм;D12xD35мм. Диапазон рабочих температур -10C … +50C. | 659.39 | 659.39
00-00068348 | Шорох-13 INS | Комком | Миниатюрный активный микрофон c сверхвысоким регулируемым уровнем чувствительности (ВУЧ), для систем аудиофиксации и камер видеонаблюдения, акустическая дальность до 15 м, уровень сигнала 0,6 В, экранирующий корпус из полированного металла, максимальная длина линии 300 м, напряжение питания 7,5 … 14,8 В DC, ток потребления 30 мА, габариты D12xD50 мм. Диапазон рабочих температур -10C … +50C. Провод для подключения к питангию с конекторами DC-12 (5,5 х 2,1 мм) и RCA аудиоразъем, длинной 35 см. | 818.2 | 818.2
00-00068351 | Шорох-13 INS T | Комком | Микрофон для видеонаблюдения уличный в вандалозащищенном корпусе, для монтажа на стенах зданий, столах сотрудников, офисных перегородка активный микрофон c сверхвысоким регулируемым уровнем чувствительности (ВУЧ), для систем аудиофиксации и камер видеонаблюдения, акустическая дальность до 15 м, уровень сигнала 0,6 В, экранирующий корпус из полированного металла, максимальная длина линии 300 м, напряжение питания 7,5 … 14,8 В DC, ток потребления 30 мА, габариты D12xD50 мм. Диапазон рабочих температур -10C … +50C. | 1965.46 | 1965.46
00-00025364 | Шорох-21 | Комком | Микрофон высокочувствительный (ВУЧ), активный, миниатюрный микрофон c быстродействующим АРУ. Акустическая дальность до 18 м. Уровень сигнала (выходное напряжение) 0,6 В. Экранирующий металлический корпус. Максимальная длина линии 300 м. Площадь покрытия от 60м.кв. Напряжение питания 7,5 … 14,8 В DC, ток потребления 7 мА. Габариты D12xD35 мм. Диапазон рабочих температур -10C … +50C. Защита от переполюсовки (превосходящая замена ШОРОХ 7 и ШОРОХ 8) | 924.92 | 924.92
00-00068349 | Шорох-21 INS | Комком | Микрофон с разъемами для подключения. Высокочувствительный (ВУЧ), активный, миниатюрный микрофон c быстродействующим АРУ, акустическая дальность до 18 м, уровень сигнала (выходное напряжение) 0,6 В, экранирующий металлический корпус, максимальная длина линии 300 м, площадь покрытия от 60м.кв, напряжение питания 7,5 … 14,8 В DC, ток потребления 7 мА, габариты D12xD35 мм. Диапазон рабочих температур -10C … +50C. Защита от переполюсовки (превосходящая замена Шорох 7 и Шорох 8). Провод для подключения к питангию с конекторами DC-12 (5,5 х 2,1 мм) и RCA аудиоразъем, длинной 35 см. | 1049.43 | 1049.43
00-00068353 | Шорох-21 INS T | Комком | Микрофон в вандалозащищенном уличном корпусе с быстродействующим АРУ для монтажа на стенах зданий, на стол и офисные перегородки, высокочувствительный (ВУЧ), активный, миниатюрный микрофон c быстродействующим АРУ, акустическая дальность до 18 м, уровень сигнала (выходное напряжение) 0,6 В, экранирующий металлический корпус, максимальная длина линии 300 м, площадь покрытия от 60м.кв, напряжение питания 7,5 … 14,8 В DC, ток потребления 7 мА, габариты D12xD35 мм. Диапазон рабочих температур -10C … +50C. Защита от переполюсовки. | 2279.28 | 2279.28
03-00000434 | Шорох-7 | Комком | Миниатюрный активный микрофон с АРУ; акустическая дальность до 7 м; уровень сигнала 0,6 В; экранирующий корпус из никелированной стали; максимальная длина линии 300 м; напряжение питания 7,5 … 13 В; ток потребления 30 мА; габариты Ø10×47 мм; -10⁰ … +50⁰. Микрофон ШОРОХ-7 обеспечивает качественный звук в области видеонаблюдения, охраны и безопасности. Отличительная черта микрофона - это его высокая чувствительность и низкий уровень шумов встроенного усилителя. Автоматический регулятор усиления (АРУ) выходного сигнала поддерживает постоянный уровень сигнала на выходе независимо от уровня звука в контролируемом помещении. Микрофон обеспечивает качественный звук на стандартных мониторах и магнитофонах. Может использоваться совместно с платами аудиоввода Ewclid-A через стандартный линейный аудиовыход. Благодаря встроенному АРУ может использоваться в помещениях с повышенной звукоизоляцией. | 1021.48 | 1021.48
00-00039904 | Шорох-7 INS | Комком | Микрофон активный разработан для обеспечения качественного звука в области видеонаблюдения, охраны и безопасности. Отличительная черта микрофона - это его высокая чувствительность и низкий уровень шумов встроенного усилителя. Автоматический регулятор усиления (АРУ) выходного сигнала поддерживает постоянный уровень сигнала на выходе независимо от уровня звука в контролируемом помещении. Микрофон обеспечивает качественный звук на стандартных мониторах и диктофонов. Может использоваться совместно с платами аудиоввода Ewclid-A через стандартный линейный аудиовыход. Благодаря встроенному АРУ может использоваться в помещениях с повышенной звукоизоляцией. Сферы применения микрофона - это использование в помещениях и на улице для обеспечения аудиоконтроля в системах безопасности. Миниатюрный активный микрофон предназначен для обеспечения качественного звука в системах видеонаблюдения, охраны и безопасности. Отличительной чертой микрофона является высокая чувствительность, низкий уровень шумов | 1196.81 | 1196.81
03-00000435 | Шорох-8 | Комком | Миниатюрный активный микрофон с АРУ; акустическая дальность до 10 м; уровень сигнала 0,6 В; экранирующий корпус из никелированной стали; максимальная длина линии 300 м; напряжение питания 7,5 … 13 В; ток потребления 30 мА; габариты Ø10×47 мм; -10⁰ … +50⁰. Использование миниатюрного активного микрофона Шорох-8 обеспечивает качественный звук в области видеонаблюдения, охраны и безопасности. Отличительная черта микрофона - это его высокая чувствительность и низкий уровень шумов встроенного усилителя. Автоматический регулятор усиления (АРУ) выходного сигнала поддерживает постоянный уровень сигнала на выходе независимо от уровня звука в контролируемом помещении. Микрофон ШОРОХ-8 обеспечивает качественный звук на стандартных мониторах и магнитофонах. Может использоваться совместно с платами аудиоввода Ewclid-A через стандартный линейный аудиовыход. Благодаря встроенному АРУ может использоваться в помещениях с повышенной звукоизоляцией. | 1090.09 | 1090.09
00-00039905 | Шорох-8 INS | Комком | Миниатюрный активный микрофон с разъемом аудио RCA и гнездом для питания микрофона DC-12 обеспечивает получения качественного звука в области видеонаблюдения, охраны и безопасности. Отличительная черта микрофона - это его высокая чувствительность и низкий уровень шумов встроенного усилителя. Автоматический регулятор усиления (АРУ) выходного сигнала поддерживает постоянный уровень сигнала на выходе независимо от уровня звука в контролируемом помещении. Микрофон ШОРОХ-8 INS обеспечивает качественный звук на стандартных мониторах и устройствах звукозаписи. Может использоваться совместно с платами аудиоввода Ewclid-A через стандартный линейный аудиовыход. Благодаря встроенному АРУ может использоваться в помещениях с повышенной звукоизоляцией. Сферы применения микрофона - это использование в помещениях и на улице для обеспечения аудиоконтроля в системах безопасности. Миниатюрный активный микрофон предназначен для обеспечения качественного звука в системах видеонаблюдения, охраны и безопасно | 1288.29 | 1288.29
03-00006668 | Шорох-9 | Комком | Миниатюрный активный микрофон с АРУ; регулировка уровня выходного сигнала; акустическая дальность до 10 м; уровень сигнала 0,6 В; максимальная длина линии до 300 м; экранирующий корпус из никелированной стали; напряжение питания 7,5 … 13 В; ток потребления 30 мА; габариты Ø10×47 мм; -10⁰ … +50⁰. Использование миниатюрного активного микрофона Шорох-9 обеспечивает качественный звук в области видеонаблюдения, охраны и безопасности. Отличительная черта микрофона - это его высокая чувствительность и низкий уровень шумов встроенного усилителя. Автоматический регулятор усиления (АРУ) выходного сигнала поддерживает постоянный уровень сигнала на выходе независимо от уровня звука в контролируемом помещении. Также имеется возможность ручной подстройки уровня выходного сигнала, позволяющая адаптировать микрофон к индивидуальным особенностям помещения, где он будет установлен. Микрофон обеспечивает качественный звук на стандартных мониторах и магнитофонах. Может использоваться совместно с платами | 1469.97 | 1469.97
00-00039906 | Шорох-9 INS | Комком | Благодаря оснащению миниатюрного активного микрофона Шорох-9 INS разъемом RCA для съема аудио сигнала и разъемом DC 12 для подключения к питанию с помощью блока питания ( к примеру БЛОК ПИТАНИЯ ДЛЯ ПЕРЕГОВОРНОГО УСТРОЙСТВА DIGITAL DUPLEX) обеспечивает удобство применения и традиционно качественный звук в области видеонаблюдения, охраны и безопасности. Отличительная черта микрофона - это его высокая чувствительность и низкий уровень шумов встроенного усилителя. Автоматический регулятор усиления (АРУ) выходного сигнала поддерживает постоянный уровень сигнала на выходе независимо от уровня звука в контролируемом помещении. Также имеется возможность ручной подстройки уровня выходного сигнала, позволяющая адаптировать микрофон к индивидуальным особенностям помещения, где он будет установлен. Это очень удобно в тех случаях, когда акустическая обстановка заранее неизвестна, а возможности методом перебора различных можелей микрофонов, подобрать нужный занимет много времени и сил. Микрофон о | 1644.03 | 1644.03
00-00068350 | Шорох-9 INS T | Комком | Микрофон для видеонаблюдения уличный в вандалозащищенном корпусе для монтажа на стены зданий, столы и офисные перегородки.активный микрофон с APУ; регулировка уровня выходного сигнала; акустическая дальность до 12 м; уровень сигнала 0,6 В; максимальная длина линии до 300 м; экранирующий корпус из метала ; напряжение питания 7,5 … 13 В DC; ток потребления 30 мА; габариты Ø10×47 мм; -10⁰ … +50⁰. | 2791.29 | 2791.29
00-00048747 | МЕТА 7468 | МЕТА | Коробка микрофонная (1 разъем XLR) | 6315 | 6188.7
00-00048748 | МЕТА 7469 | МЕТА | Коробка микрофонная (2 разъема XLR) | 6755 | 6619.9
00-00124548 | AL-C8 (R046) | Омега Саунд | Пульт диктора микрофонный применяется в системе оповещения серии ALPHA (Альфа) и предназначен для подачи диктором информационных и рекламных объявлений в необходимые зоны оповещения. Количество зон оповещения - 8 шт., 100-14000 Гц, сигнал "Гонг". | Уточняйте у менеджера | Уточняйте у менеджера
00-00124528 | AL-C8F (R045) | Омега Саунд | Пульт оператора микрофонный, позволяет оператору получать оперативную информацию о состоянии СОУЭ, а так же подавать голосовые команды при эвакуации. 8 зон оповещения, индикаторы режимов работы и состояния СОУЭ, 100-14000Гц, 225x215x75 | Уточняйте у менеджера | Уточняйте у менеджера
03-00009801 | Тромбон М | Тромбон | Микрофон с соединительным кабелем, 60 - 18000 Гц, 600 Ом, чувствительность -52дБ/В, длина соединительного кабеля - 3м, 170х52 мм. | 1679 | 1511
00-00016113 | Тромбон РМ | Тромбон | Радиомикрофон динамический с базовым блоком, чувствительность -40дБ, диапазон частот 60-16000Гц, неравномерность АЧХ 3дБ, коэффициент нелинейных искажения не более 1%,, полоса излучаемых частот 750-850 Гц, питание микрофона 9В, питание базового блока DC 12В/AC 220В, дальность действия 80 м (в прямой видимости), габаритные размеры базового блока- 485Х205Х44мм | 33633 | 30270
00-00119981 | Тромбон УК (с функционалом Антитеррор) | Тромбон | Удалённая микрофонная консоль "Тромбон УК" (с функционалом Антитеррор), Удалённая микрофонная консоль Тромбон УК предназначена для эксплуатации в составе СОУЭ «Тромбон» совместно с приборами управления Тромбон ПУ-4, Тромбон ПУ-8 и Тромбон ПУ-М. Консоль позволяет диспетчеру СОУЭ организовать дистанционный контроль за состоянием ПУ и передавать в зоны голосовые сообщения. | 41670 | 37503
03-00005895 | Октава ВМ-01 | Полисервис | Выносной микрофон для комплекса Октава-80Ц | 4045 | 3845
03-00010212 | Октава ВМ-02 | Полисервис | Внешний микрофон для ПУО Октава-100Ц, длина кабеля 2 м, IP41, +5...+40°C | 4045 | 3845
00-00121313 | Октава ВМ-03 | Полисервис | Выносной микрофон | 4045 | 3845
03-00000600 | МКУ-2П | СЕБОКС | Трехпроводной микрофон на основе электретного капсульного микрофона типа SSK. Номинальное рабочее напряжение питания 12 В; Допустимый диапазон изменения рабочего напряжения питания (от и до) 8.5-15 В; черный провод – земля, I-потр.-3мА, R-нагрузки — 10КОм, V-макс.вых. (47 кОм)-1.4 В, полоса частот 150-10000 Гц, диапазон ручной регулировки коэфф. | Уточняйте у менеджера | Уточняйте у менеджера
03-00001439 | МКУ-4П | СЕБОКС | 3-х проводной, пит.-12В (8.5...15 В), I-потр.-5мА, R-нагрузки — 47КОм, V-макс.вых. (47 кОм)-1 В, полоса частот 100-10000 Гц, АРУ 18 дБ, Расстояние передачи сигнала (провод диаметром 0.5 мм)- 1000 м, габариты блока усиления 25х7 мм3, диаметр входного отверстия 1,5 мм | Уточняйте у менеджера | Уточняйте у менеджера
03-00005747 | МКУ-5П | СЕБОКС | Микрофон 3-х проводный, Vпит.-12В (9...15 В), I потр.-6мА, R нагрузки - 10КОм, Vмакс.вых.(10 кОм) -1 В, полоса частот 150-10000 Гц, коэфф. АРУ 18дБ. Расстояние передачи сигнала (провод диаметром 0.5 мм)- не менее 500м, 26х8х7 мм, диаметр входного отверстия 5 мм | Уточняйте у менеджера | Уточняйте у менеджера
03-00000404 | МКУ-Э | СЕБОКС | Электретный микрофон с АРУ, 3-х проводной, V-пит.- 12 В (8,5...15 В), I-потр.- 6 мА, R-нагрузки - 1,0КОм, V-макс.вых. (47 кОм)- 1.4 В, полоса частот - 150-10 000 Гц, макс. расстояние передачи сигнала (провод диаметром 0.5мм)- не менее 1,5км, диапазон ручной регулировки коэффициента усиления – 0-100 раз, габариты - длина 22 мм, диаметр 11мм, диаметр входного отверстия микрофона – 8 мм. | Уточняйте у менеджера | Уточняйте у менеджера
00-00018031 | Рокот-5 МС | Сибирский Арсенал | Микрофонная станция предназначена для дистанционной трансляции сообщений со встроенного микрофона в пожарной системе речевого оповещения РОКОТ-5, совместно с прибором управления оповещением "Рокот-5 ПУО". Длина линии связи до 150 м. Встроенный контроль исправности линии связи. | 10780 | 8975
00-00082959 | АРИЯ-ПС-МК-12 | Электротехника и Автоматика | Микрофон для пассивных блоков речевого оповещения, предназначен для трансляции речевых сообщений и фоновой музыки в пассивной системе речевого оповещения АРИЯ-ПС. Подключение к блоку речевого оповещения осуществляется с помощью кабельного вывода. Для подключения источника музыкального сигнала (mp3-плеер, телефон, музыкальный центр с выходом на наушники) предусмотрен разъем «ЛИН». | 4687 | 4171.1
00-00109208 | АРИЯ-ПС-МК-12 М | Электротехника и Автоматика | Микрофон для трансляции речевых сообщений и фоновой музыки в пассивной системе речевого оповещения АРИЯ-ПС с линейным входом. | 4874 | 4337.52
00-00082960 | АРИЯ-ТС-МК-12 | Электротехника и Автоматика | Микрофон для высоковольтных блоков речевого оповещения, предназначен для трансляции речевых сообщений и фоновой музыки в трансформаторной системе речевого оповещения АРИЯ-ТС. Подключение к блоку речевого оповещения осуществляется с помощью кабельного вывода. Для подключения источника музыкального сигнала (mp3-плеер, телефон, музыкальный центр с выходом на наушники) предусмотрен разъем «ЛИН». | 6093 | 5424.02
00-00109209 | АРИЯ-ТС-МК-12 М | Электротехника и Автоматика | Микрофон для трансляции речевых сообщений и фоновой музыки в трансформаторной системе речевого оповещения АРИЯ-ТС с линейным выходом. Подключение изделия к блоку речевого оповещения осуществляется при помощи кабельного вывода. Для подключения источника музыкального сигнала (mp3 плеер, телефон и тд.) предусмотрен разъем «ЛИН». Питание изделия должно осуществляться от источника постоянного тока напряжением 12В. | 6337 | 5640.26
Программное обеспечение
00-00056368 | IP-A6700R | Roxton | Программное обеспечение ROXTON IP-A6700R предназначено для построения распределённых систем оповещения, музыкальной трансляции и систем двусторонней голосовой связи на базе IP сетей. ПО IP-A6700R осуществляет мониторинг и управление всеми устройствами системы ROXTON IP-A и является её ключевым элементом. Помимо управления элементами системы, программное обеспечение осуществляет коммутацию управляющих и аудио данных между устройствами. | 265890 | 265890
00-00028907 | Тромбон ПО | Тромбон | Программное обеспечение для организации дистанционного централизованного звукового вещания в одной или нескольких системах оповещения. Программное обеспечение «Тромбон ПО» предназначено для применения совместно с прибором управления серии "Тромбон- ПУ-ХХ". Комплект поставки: Диск с программным обеспечением и инструкцией, преобразователь интерфейса USB-RS485 - "ТРОМБОН - КИ", драйвер для преобразователя интерфейса, кабель USB, кабель RS485, бумажная инструкция. Поставляется в коробке | 78309 | 70478
03-00012809 | Тромбон ПУ-М-ПО | Тромбон | Программное обеспечение предназначено для управления приборами «Тромбон ПУ-4», «Тромбон ПУ-8» и «Тромбон ПУ-М-ХХ». Позволяет контролировать состояние самого прибора и исправность подключённых к нему линий связи. Комплект поставки: Диск с программным обеспечением и инструкцией, переобразователь интерфейса «Тромбон КИ», кабель USB, кабель RS485, бумажная инструкция. | 13226 | 11903
Системы оповещения и музыкальной трансляции
00-00026091 | ALT-120BT | Alerto | Настольный трансляционный микшер- усилитель. Три зоны трансляции. Регулировка громкости в каждой зоне. Выходная мощность 120Вт. Входы: 2 микрофонных, 1 линейный. Выходное напряжение: 100В. Возможность работы на нагрузку сопротивлением 4 Ом. Напряжение питания 220В 50 Гц .USB порт для воспроизведения файлов MP3. Bluetooth FM тюнер. | Уточняйте у менеджера | Уточняйте у менеджера
00-00137950 | ALT-120BT/FAM | Alerto | Трансляционный микшер-усилитель. Три зоны трансляции (регулировка громкости в каждой зоне) Выходная мощность120Вт. Входы: 1 микрофонный, 1 линейный. Выходное напряжение: 100В. Возможность работы на нагрузку сопротивлением 4-16 Ом. Напряжение питания 220В 50 Гц .USB порт для воспроизведения файлов MP3. Bluetooth, Встроенный FM тюнер. Функция прерывания музыкальной трансляции при поступлении сигнала от прибора ОПС и/или удаленного запуска тревожного сообщения (обеспечивается установкой модуля ALERTO FAM-01) | Уточняйте у менеджера | Уточняйте у менеджера
00-00032601 | ALT-180BT | Alerto | Настольный трансляционный микшер- усилитель. Три зоны трансляции. Регулировка громкости в каждой зоне. Выходная мощность 180Вт. Входы: 2 микрофонных, 1 линейный. Выходное напряжение: 100В. Возможность работы на нагрузку сопротивлением 4 Ом. Напряжение питания 220В 50 Гц .USB порт для воспроизведения файлов MP3. Bluetooth FM тюнер. | Уточняйте у менеджера | Уточняйте у менеджера
00-00129996 | ALT-180BT/FAM | Alerto | Настольный трансляционный микшер-усилитель. Три зоны трансляции. Независимая регулировка громкости в каждой зоне. Выходная мощность 180 Вт. Входы: 1 микрофонный, 1 линейный. Выходное напряжение: 100 В. Возможность работы на нагрузку сопротивлением 4-16 Ом. USB, Bluetooth, FM тюнер. | Уточняйте у менеджера | Уточняйте у менеджера
00-00137948 | ALT-30L | Alerto | Микшер-усилитель трансляционный. Выходная мощность 30Вт. Входы: 1 микрофонный, 1 линейный. Выходное напряжение: 100В. Возможность работы на нагрузку сопротивлением 4-16 Ом. Напряжение питания AC220В 50 Гц/ DC24V .USB порт для воспроизведения файлов MP3.Bluetooth, встроенный FM тюнер. | Уточняйте у менеджера | Уточняйте у менеджера
00-00024144 | ALT-35 BT | Alerto | Настольный трансляционный микшер- усилитель. Три зоны трансляции. Выходная мощность 30Вт. Входы: 2 микрофонных, 1 линейный. Выходное напряжение: 100В. Возможность работы на нагрузку сопротивлением 4-16 Ом. Напряжение питания 220В 50 Гц .USB порт для воспроизведения файлов MP3. Bluetooth, Встроенный FM тюнер. | Уточняйте у менеджера | Уточняйте у менеджера
00-00035922 | ALT-60BT | Alerto | Настольный трансляционный микшер-усилитель, три зоны трансляции, независимая регулировка громкости в каждой зоне, выходная мощность 60 Вт, входы: 2 микрофонных (1-ый приоритетный), 1 линейный. | Уточняйте у менеджера | Уточняйте у менеджера
00-00137949 | ALT-60BT/FAM | Alerto | Трансляционный микшер-усилитель.Три зоны трансляции (регулировка громкости в каждой зоне) Выходная мощность 60Вт. Входы: 1 микрофонный, 1 линейный. Выходное напряжение: 100В. Возможность работы на нагрузку сопротивлением 4-16 Ом. Напряжение питания 220В 50 Гц .USB порт для воспроизведения файлов MP3. Bluetooth, Встроенный FM тюнер.Функция прерывания музыкальной трансляции при поступлении сигнала от прибора ОПС и/или удаленного запуска тревожного сообщения (обеспечивается установкой модуля ALERTO FAM-01) | Уточняйте у менеджера | Уточняйте у менеджера
00-00100844 | ALT-6250 | Alerto | Микшер-усилитель 240Вт, 6 зон трансляции. Индивидуальная регулировка громкости в каждой зоне. 4 микрофонных, 2 линейных входа. МР3 плеер (FM радио, USB, SD, Bluetooth). ИК-пульт ДУ. ЕМ вход с наивысшим приоритетом. На передней панели расположена кнопка "Гонг" для подачи предупреждающего сигнала тревоги. | Уточняйте у менеджера | Уточняйте у менеджера
00-00101309 | ALT-6500 | Alerto | Микшер-усилитель 500Вт, 6 зон трансляции. Индивидуальная регулировка громкости в каждой зоне. 4 микрофонных, 2 линейных входа. МР3 плеер (FM радио, USB, SD, Bluetooth). ИК-пульт ДУ. ЕМ вход с наивысшим приоритетом. На передней панели расположена кнопка "Гонг" для подачи предупреждающего сигнала тревоги. | Уточняйте у менеджера | Уточняйте у менеджера
00-00120211 | GC-0421B1 | GETCALL | Проводная кнопка сброса используется в системе вызова персонала в общественных зданиях GetCall PG-36M. Врезное исполнение. Корпус из нержавеющей стали. Кнопка устанавливается в санузлах, ванных комнатах, зонах безопасности. Подключение кнопки вызова осуществляется к сигнальной лампе GC-0611W4 (GC-0611W3). 12В, IP44, -30...+ 45°С, 82х82х45 мм. | Уточняйте у менеджера | Уточняйте у менеджера
00-00136562 | GC-0421W2 | GETCALL | Кнопка сброса вызова, 12 ±10% В; 2 мА; +5...+45°C; накладное крепление; 122х92х27 мм; 0,115 кг | Уточняйте у менеджера | Уточняйте у менеджера
00-00120210 | GC-0422B1 | GETCALL | Вызов осуществляется нажатием и удержанием кнопки в течение 1-2 сек/ IP44, толщина – 12 мм. Подключение до 2-х кнопок в параллель к сигнальной лампе GC-0611W4 (GC-0611W4.). Врезное исполнение. Корпус из нержавеющей стали. -30...+ 45°С, 82х82х45 мм. | Уточняйте у менеджера | Уточняйте у менеджера
00-00138624 | GC-0422M1 | GETCALL | Влагозащищенная проводная кнопка вызова. 12±10% В; 5 мА; IP54; -10...+45°C; накладное крепление; цвет красный; 160х101х22 мм; 0,42 кг | Уточняйте у менеджера | Уточняйте у менеджера
00-00138621 | GC-0422W2 | GETCALL | Влагозащищенная проводная кнопка вызова. 12±10% В; 2 мА; IP44; +5...+45°C; накладное крепление; 122х92х27 мм; 0,115 кг | Уточняйте у менеджера | Уточняйте у менеджера
00-00126758 | GC-0423B1 | GETCALL | Проводная влагозащищенная кнопка со шнуром используется в системе вызова персонала в общественных зданиях GetCall PG-36M. Врезное исполнение. Корпус из нержавеющей стали. Кнопка устанавливается в санузлах, ванных комнатах, в зонах безопасности. Подключение кнопки вызова осуществляется к сигнальной лампе GC-0611W4 (GC-0611W3). К лампе параллельно подключается до двух кнопок вызова. -30...+ 45°С, 82х82х45 мм. | Уточняйте у менеджера | Уточняйте у менеджера
00-00138563 | GC-0423W2 | GETCALL | Влагозащищенная проводная кнопка вызова с ручкой-отвесом GC-0423W2. 12 ±10% В; 2 мА; IP44; +5...+45°C; накладное крепление; длина шнура 1 м; 122х92х27 мм; 0,145 кг | Уточняйте у менеджера | Уточняйте у менеджера
00-00120473 | GC-0423W6 | GETCALL | Кнопка вызова выполнена в виде прямоугольной таблички из ПВХ с нанесенной пиктограммой и светодиодом. Степень защиты IP44. Накладной монтаж. Плата покрыта водостойким лаком. | Уточняйте у менеджера | Уточняйте у менеджера
00-00054932 | GC-1001D4 | GETCALL | Пульт селекторной связи, имеет пластмассовый корпус темно-серого цвета. На верхней поверхности пульта находятся кнопка включения переговорного устройства, кнопка отключения микрофона, кнопка включения внешнего громкоговорителя, встроенный динамик и микрофон. На правой боковой стороне пульта имеется разъем для подключения микрофона на гибкой стойке длиной 17 см GC-0005B2. Пульт связи GC-1001D4 предназначен для организации оперативной громкоговорящей связи по двухпроводной линии совместно с громкоговорящими переговорными устройствами серий GC-4017 и GC-2001. | Уточняйте у менеджера | Уточняйте у менеджера
00-00101403 | GC-1006D5 | GETCALL | Пульт селекторной связи предназначен для организации оперативной громкоговорящей связи с 6 абонентами по двухпроводным линиям в собственной радиальной сети совместно с переговорными устройствами серии GC-4017 и GC-2001 и используемыми в качестве абонентского громкоговорящего устройства. Пульт обеспечивает объединение в конференцию части абонентов. | Уточняйте у менеджера | Уточняйте у менеджера
00-00075362 | GC-1009D1 | GETCALL | Пульт селекторной связи предназначен для организации оперативной громкоговорящей связи с 9 абонентами по двухпроводным линиям в собственной радиальной сети совместно с переговорными устройствами серии GC-4017 и GC-2001 и используемыми в качестве абонентского громкоговорящего устройства. Пульт обеспечивает объединение в конференцию части абонентов. | Уточняйте у менеджера | Уточняйте у менеджера
00-00138628 | GC-1036D6 (36 аб.) | GETCALL | Пульт диспетчерской связи предназначен для организации радиальной сети оперативной телефонной связи с числом абонентов до 36 . Пульт может быть использован для внутренней связи и сигнализации на предприятиях, в офисах, и т.п.В качестве абонентского оборудования применяются стандартные телефонные аппараты ЦБ и абонентские устройства серии GC-5000. Абонентские устройства подключаются по двухпроводной схеме. | Уточняйте у менеджера | Уточняйте у менеджера
00-00030475 | GC-1036F2 | GETCALL | Пульт оперативно–диспетчерской связи является средством оперативной диспетчерской (директорской) связи и относится к классу интеркомов (интерфонов, переговорных устройств). Пульт оперативно–диспетчерской связи GC-1036F2 предназначен для организации оперативной громкоговорящей связи с 12 абонентами по двухпроводным линиям в собственной радиальной сети совместно с громкоговорящими переговорными устройствами серий GC-2001 и GC-4017. | Уточняйте у менеджера | Уточняйте у менеджера
00-00034241 | GC-1036F4 (24 аб.) | GETCALL | Пульт оперативно–диспетчерской связи является средством оперативной диспетчерской (директорской) связи и относится к классу интеркомов (интерфонов, переговорных устройств). Пульт оперативно–диспетчерской связи GC-1036F4 предназначен для организации оперативной громкоговорящей связи с 24 абонентами по двухпроводным линиям в собственной радиальной сети совместно с громкоговорящими переговорными устройствами серий GC-2001 и GC-4017. | Уточняйте у менеджера | Уточняйте у менеджера
00-00031887 | GC-1036F6 (36 аб.) | GETCALL | Пульт оперативно–диспетчерской связи является средством оперативной диспетчерской (директорской) связи и относится к классу интеркомов (интерфонов, переговорных устройств). Пульт оперативно–диспетчерской связи GC-1036F6 предназначен для организации оперативной громкоговорящей связи с 36 абонентами по двухпроводным линиям в собственной радиальной сети совместно с громкоговорящими переговорными устройствами серий GC-2001 и GC-4017. | Уточняйте у менеджера | Уточняйте у менеджера
00-00072103 | GC-2001B1 | GETCALL | Переговорное устройство подключается к абонентской линии пульта или к сигнальной лампе GC-0611W2 или к GC-0611W3 2-х проводной линией с соблюдением полярности. При вызове с пульта устройство включается автоматически. 1 абонентское устройство подключается на одну абонентскую линию пульта. Режим громкой дуплексной связи; автоматическое включение / выключение с пульта; электропитание по 2-х проводной соединительной линии от пульта; ток потребления – не более 35 мА; уровень звука – не менее 47 Дб; выходная мощность не более 500 мВт; максимальное удаление от пульта – 1000 м; антивандальный металлический корпус; врезное крепление; от -30° до +45°С. | Уточняйте у менеджера | Уточняйте у менеджера
00-00138618 | GC-2001B2 | GETCALL | Абонентское устройство громкой связи. Питание по 2-х проводной соединительной линии от пульта громкой связи; автоматический полудуплексный режим двухсторонней связи; уровень звука 63 Дб; удаленность от пульта громкой связи до 1000 м; IP54; -10...+45°C; накладное крепление; 160х101х22 мм; цвет красный; 0,445 кг | Уточняйте у менеджера | Уточняйте у менеджера
00-00080979 | GC-2001D3 | GETCALL | Абонентское переговорное устройство для пультов серий GC-10**, GC-30**, настольно-настенное крепление, удаление от пульта до 1000 м (UTP2х0,5 5кат), +5 ...+45ºС, 181х765х25/40 мм, 0,6кг. | Уточняйте у менеджера | Уточняйте у менеджера
00-00087733 | GC-2001N2 | GETCALL | Абонентский комплект громкой связи GC-2001N2 без корпуса, без громкоговорителя, работает с пультами GC-1001D4, GC-1006D, GC-1009D, GC-3006DG, серии GC-1036F. Абонентский комплект громкой связи GC-2001N2 обеспечивает: - режим громкой дуплексной связи; - автоматическое включение / выключение с диспетчерского пульта; - ручное включение с помощью кнопки. Питание осуществляется от диспетчерского пульта. | Уточняйте у менеджера | Уточняйте у менеджера
00-00138636 | GC-2001P4 (красный) | GETCALL | Абонентское устройство громкой селекторной связи GC-2001P4 предназначено для совместной работы с диспетчерскими пультами GC-1001D4, GC-1006D5, GC-1009D1, серии GC-1036F. | Уточняйте у менеджера | Уточняйте у менеджера
00-00138616 | GC-2001P5 | GETCALL | Абонентское устройство работает с диспетчерскими пультами GC-1001D4, GC-1006D5, GC-1009D1, серии GC-1036F. IP54, 35 мА, максимальное удаление от пульта – 1000 м, -10...+45°С, 129х89,5х25 мм. | Уточняйте у менеджера | Уточняйте у менеджера
00-00027045 | GC-2001W3 | GETCALL | Абонентское устройство громкой селекторной связи для совместной работы с пультами серии GC-1000 и GC-3000. Двусторонняя дуплексная связь, пластиковый корпус, настенное крепление. Питание по линии связи, ток потребления 35 мА, уровень звука 75 дБ, выходная мощность в громкоговорящем режиме не более 500 мВт, максимальное удаление от пульта 1000 м, 100х165х40 мм, 0,13 кг | Уточняйте у менеджера | Уточняйте у менеджера
00-00039698 | GC-2201PU | GETCALL | Абонентское переговорное устройство для работы с пультами GC-9036D*, накладное исполнение, громкая связь, 3 Вт, датчик открытия корпуса, питание от пульта, удаление до 1000 м, +5...+45°С, 210х120х55 мм | Уточняйте у менеджера | Уточняйте у менеджера
00-00138620 | GC-3001B1 | GETCALL | Пульт на 1 абонента с транзитным каналом. Для организации оперативной связи с абонентским переговорным устройством путем “перепривязки абонента” - оперативного отключения абонентского устройства (например, серии GC-2001) от центрального пульта (например, пульта серии GC-1ХХ) и подключения к пульту GC-3001W3 на время переговоров, и обратного переключения абонентского устройства после окончания переговоров. Переключение выполняется посредством релейной коммутации на пульте GC-3001W3 двух двухпроводных линий – абонентской и соединительной. | Уточняйте у менеджера | Уточняйте у менеджера
00-00138632 | GC-3001M1 (1 аб.) | GETCALL | Громкоговорящий пульт селекторной связи, для установки в машинном отделении и на посадочном этаже, с транзитным переключением абонентского устройства установленного в лифтовой кабине от центрального пульта диспетчерской; максимальное удаление АУ - 500м; металлический корпус; настольно–настенное крепление; питание 12В; 0,35Вт (БП в комплект не входит), 210х120х55 мм. | Уточняйте у менеджера | Уточняйте у менеджера
00-00138634 | GC-3001T1 | GETCALL | Переговорное устройство предназначено для обеспечения голосовой связи между приямком и машинным помещением, кабиной и машинным помещением. Одно переговорное устройство подключается к двухпроводной линии в машинном помещении, а второе или в кабине лифта или в приямке. Связь устанавливается двухсторонняя полудуплексная. Питание - 3В (две батарейки типа АА); Режим связи - телефонный (полудуплекс); Максимальная длина линии связи - 1200 м; Мощность громкоговорителя - 200 мВт. | Уточняйте у менеджера | Уточняйте у менеджера
00-00138631 | GC-3001W3 | GETCALL | Пульт на 1 абонента с транзитным каналом. Для организации оперативной связи с абонентским переговорным устройством путем “перепривязки абонента” - оперативного отключения абонентского устройства (например, серии GC-2001) от центрального пульта (например, пульта серии GC-1ХХ) и подключения к пульту GC-3001W3 на время переговоров, и обратного переключения абонентского устройства после окончания переговоров. Переключение выполняется посредством релейной коммутации на пульте GC-3001W3 двух двухпроводных линий – абонентской и соединительной. | Уточняйте у менеджера | Уточняйте у менеджера
00-00138617 | GC-3004D1 (5 аб.) | GETCALL | Селектор на 5 абонентов с транзитным переключением одного абонента на диспетчерскую, конференция, настольно-настенное крепление, БП 24В в комплекте, 180х165х25/40 мм | Уточняйте у менеджера | Уточняйте у менеджера
00-00138623 | GC-4017D1.1 | GETCALL | Пульт громкой связи 0,5 Вт, возможность подключения дополнительного громкоговорителя до 10Вт 4-8 Ом, может использоваться как Абонентское переговорное устройство для пультов серии GC-1000 (до 3-х пультов параллельно), пластиковый корпус, БП в комплекте | Уточняйте у менеджера | Уточняйте у менеджера
00-00057114 | GC-4017M3 | GETCALL | Пульт громкой связи для пультов GC-1000 и PSS, приборов ПГС-3, ПГС-10, ПГС-16, приборов серии ТЕМА. Металлический, влагозащищенный корпус IP64, симплекс, параллельная работа по 2-х проводной линии до 20 пультов, регулировка уровня приема/передачи, мощность 10 Вт, 12-24 В (БП в комплекте), 120х170х56 мм | Уточняйте у менеджера | Уточняйте у менеджера
03-00006762 | GC-5002T1 | GETCALL | Абонентское переговорное устройство для пультов серии GC-10**, PSS, JNS, настенное крепление, телефонный режим, +5…+40°C, 215х73х60 мм | Уточняйте у менеджера | Уточняйте у менеджера
00-00138629 | GC-5004D1 | GETCALL | Абонентское громкоговорящее устройство. Полудуплекс, ручной режим вкл./выкл., мелодичный вызов, питание от телефонной линии, без линейного шнура. Работа по телефонной линии 24-60 В, сопротивление шлейфа 200-2000 Ом. Работа с офисными АТС, пультами и системами оперативно-диспетчерской связи, включая систему "РЕГИОН". | Уточняйте у менеджера | Уточняйте у менеджера
00-00138625 | GC-9036D2 (12 аб.) | GETCALL | Пульт на 12 абонентов, для абонентских устройств GC-2201, режим телефонной или громкой связи, прослушивание помещений, настольно-настенное крепление, 360х232х105 мм, потребляемая мощность –20Вт, вес- 5кг. | Уточняйте у менеджера | Уточняйте у менеджера
00-00138626 | GC-9036D4 (24 аб.) | GETCALL | Пульт на 24 абонента, для абонентских устройств GC-2201, режим телефонной или громкой связи, прослушивание помещений, настольно-настенное крепление, 360х232х105 мм, потребляемая мощность –20Вт, вес- 5кг. | Уточняйте у менеджера | Уточняйте у менеджера
00-00027723 | GC-9036D6 (36 аб.) | GETCALL | Пульт на 36 абонентов, для абонентских устройств GC-2201, режим телефонной или громкой связи, прослушивание помещений, настольно-настенное крепление, -электропитание от сети 220В, потребляемая мощность –20Вт, вес- 5кг, 360х232х105 мм. | Уточняйте у менеджера | Уточняйте у менеджера
00-00138676 | MP-030C1 | Hostcall | Программатор предназначен для удобного назначения номеров радиокнопкам с помощью персонального компьютера. | Уточняйте у менеджера | Уточняйте у менеджера
00-00138592 | MP-040W1 | Hostcall | Блок управления реле и передачи состояния сухих кон-тактов по локальной сети Ethernet. MP-040W1 работает в паре с таким же блоком, либо самостоятельно при условии получения управляющих команд с компьютера. | Уточняйте у менеджера | Уточняйте у менеджера
00-00073719 | MP-110D1 | Hostcall | Моноблок настольного исполнения с LCD экраном. Экран 8,9" (1920x1200), процессор Intel 2,16 Ггц, встроенная память 32 Гб, оперативная память 2Гб. Предустановленная операционная система Windows 10 и программное обеспечение «HostСall-Nurse». Для подключения к шине RS-485 используется преобразователь интерфейса MP-251W4 (RS-485/LAN). В комплекте блок питания 12 В/2,4 А | Уточняйте у менеджера | Уточняйте у менеджера
00-00138675 | MP-110D2 | Hostcall | Сенсорный пульт-моноблок для "HostCall-TM", настольное исполнение с LCD экраном 8,9", 1920x1200, процессор Intel 2,16ГГц, встроенная память 32 Гб, оперативная память 2Гб, Windows 10, ПО «HostСall-Сontrol». | Уточняйте у менеджера | Уточняйте у менеджера
00-00138665 | MP-121D2 | Hostcall | Пульт персонала с разговорным трактом предназначен для установки на посту медсестры, и обеспечивает голосовую связь с медицинскими палатами. Пульт персонала обеспечивает опрос состояния 32 палатных консолей MP-331W1, MP-331W2, осуществляет переговоры с пациентами через телефонную трубку MP-511T2 или телефонный аппарат. Изделие предназначено для работы в составе системы вызова персонала «HostcallCMP». 12В (от сети 220В через адаптер, входящий в комплект поставки); 350 мА; +5...+45°C; 181х175х36/46 мм; 0,68 кг | Уточняйте у менеджера | Уточняйте у менеджера
00-00054872 | MP-331W1 | Hostcall | Палатная консоль. Для работы в составе оборудования в системе вызова персонала «HostCall-CMP». Может работать как палатная консоль, так и в качестве консоли управления переговорными устройствами для персонала. Прием вызовов от цифровых кнопок и переговорных устройств, управление включением 3-х цветной лампы, управление переговорными устройствами, передача информации по RS-485 на центральный пульт, управление работой до 3-х электромеханических, электромагнитных замков или электрозащелок. 12 В, 230 мА, 165х103х35 мм | Уточняйте у менеджера | Уточняйте у менеджера
00-00138667 | MP-331W2 | Hostcall | Палатная консоль со встроенной лампой предназначена для работы в составе оборудования системы вызова персонала «HostCall-CMP». 12В; 230 мА; 1600мКд; режим свечения красный, красный мигающий, синий мигающий, зеленый мигающий; акустическая индикация вызова есть; 55 дБ; удаленность подключаемых кнопок, консолей, 100 м; +5...+45°C; 122х92х72 мм; 0,123 кг | Уточняйте у менеджера | Уточняйте у менеджера
00-00107575 | MP-433W8 | Hostcall | Кнопка вызова выполнена в виде прямоугольной тактильной таблички из ПВХ с нанесенной пиктограммой и надписью ВЫЗОВ ПЕРСОНАЛА обычным шрифтом и шрифтом Брайля. Класс защиты IP44. На корпусе установлен светодиод. ток потреблени-1 мА, 12 В, 135х210х20 мм. Режим эксплуатации - круглосуточно; -20°С...+45°С, влажность 80%. | Уточняйте у менеджера | Уточняйте у менеджера
00-00138677 | MP-502W4 | Hostcall | Консоль пациента предназначена для прикроватного освещения в больничных палатах, вызова пациентом персонала и ведения с ним переговоров в режиме громкоговорящей связи (при вызовах). Изделие предназначено для работы в составе оборудования системы вызова персонала «HostCall-CMP». 220В AC; 24 Вт; IP20; УХЛ2; режим громкоговорящей двухсторонней связи автоматический полудуплексный; 90 мА; +5...+45°C; 598х160х100 мм; 3,39кг | Уточняйте у менеджера | Уточняйте у менеджера
00-00073721 | MP-511T1 | Hostcall | Абонентское переговорное устройство для ведения переговоров между медсестрой и пациентом. Для работы в составе комплекта оборудования системы «HostCall-CMP». Двусторонняя дуплексная связь по двухпроводной линии. Комплектация: телефонная трубка, корпус (подставка), соединённые витым шнуром, монтажная рамка. На верхней поверхности корпуса находится кнопка с символом «ключ», предназначенная для подачи вызывного сигнала «гонг». На боковой поверхности корпуса находится переключатель громкости входящего вызова. +5°...+45 °С | Уточняйте у менеджера | Уточняйте у менеджера
00-00138672 | MP-511T2 | Hostcall | Телефонная трубка предназначена для ведения переговоров между медсестрой и пациентом в дуплексном режиме; изделие предназначено для работы в составе оборудования системы вызова персонала «HostCall-CMP»; питание от 2-х проводной абонентской линии; режим двухсторонней связи автоматический полудуплексный; 68 Дб; +5...+45°C; 72х215х63 мм; 0,369 кг | Уточняйте у менеджера | Уточняйте у менеджера
00-00138671 | MP-522P1 | Hostcall | Антивандальное переговорное устройство громкой связи предназначено для вызова пациентом персонала и ведения с ним переговоров в режиме громкой полудуплексной связи, а также для связи персонала отделения (до 6 абонентов) с постом медсестры. Изделие предназначено для работы в составе оборудования системы вызова персонала «HostCall-CMP».12В; 90 мА; режим громкоговорящей двухсторонней связи автоматический полудуплексный; IP54; -10...+45°C; 89,5х129х25 мм; 0,34 кг | Уточняйте у менеджера | Уточняйте у менеджера
00-00073722 | MP-522W1 | Hostcall | Переговорное устройство громкой связи "пациент-персонал", связь персонала отделения (до 6 абонентов) с постом медсестры, дуплексная связь. Для работы в составе оборудования системы вызова персонала «HostCall-CMP». | Уточняйте у менеджера | Уточняйте у менеджера
00-00138364 | MP-611W2 | Hostcall | Сигнальная лампа предназначена для отображения вызова. Изделие предназначено для работы в составе оборудования систем вызова персонала «HostCall-CMP» и «GetCall PG-36M». Сигнальная лампа MP-611W2 обеспечивает: дублирование вызова дежурной медсестры или врача из палаты; индикацию присутствия дежурного медперсонала в данной палате; источник цвета 4 трехцветных светодиода(красного, синего и зеленого цветов свечения); акустическая индикация вызова есть 1600 мКд; 90 мА; 55 дБ; максимальная длина проводов при сечении жилы 0,5 мм - 300 м;12В; IP44; +5...+45°C; 122х92х72 мм; 0,1кг | Уточняйте у менеджера | Уточняйте у менеджера
00-00138686 | MP-660B2 | Hostcall | Светильник ночного дежурного освещения, 220 В, 1 Вт, 80-120 лм, 94х94х30 мм. Для монтажа в стене рекомендуется использовать монтажную коробку E-MK (поставляется в комплекте со светильником)! | Уточняйте у менеджера | Уточняйте у менеджера
00-00057975 | MP-730W1 | Hostcall | Табло отображения для "HostCall-TM", прием вызовов по 20-ти шлейфным входам (до 20 точек вызова), световая и звуковая индикация, сброс вызовов, управление работой радиопередатчика MP-811S1, RS-485, 12 В, 0,2 А, +5...+45 °С, 265х100х30 мм | Уточняйте у менеджера | Уточняйте у менеджера
00-00138679 | MP-730W2 | Hostcall | Табло отображения для системы вызова посетителей в кабинет HostCall-CV обеспечивает дублирование состояния занятости по командам от табло MP-730W1, световую и акустическую индикацию. На передней панели находятся 20 сегментов с 2-х цветным светодиодным индикатором вызова и полем белого цвета для номера кабинета. В нижней правой части табло отображения MP-730W2 расположена кнопка СБРОС, для временного отключения звука, в левой – индикатор включения питания. Накладное крепление. 12 В, 0,24 А, 57 Дб, +5...+45 °С, 265х100х30 мм | Уточняйте у менеджера | Уточняйте у менеджера
00-00041567 | MP-731W1 | Hostcall | Табло отображения палаты для дублирования вызовов, поступивших на пульт дежурного персонала. Для работы в составе комплекта оборудования "HostCall-CMP". Световая и звуковая индикация. 265х100х30 мм | Уточняйте у менеджера | Уточняйте у менеджера
00-00054870 | MP-761WA | Hostcall | Табло отображения. Трехцветная светодиодная индикация (красный, зеленый, синий). Количество отображаемых вызовов 32+2 служебных; Количество одновременно отображаемых вызовов 4; Количество подключаемых радиокнопок (носимых и стационарных) 4. Максимальная длина названия точки вызова (палаты) 8 символов; Максимальная длина названия кнопки вызова 8 символов; Количество цветов отображения даты и времени 7; Максимальная удаленность от радиокнопок (носимых и стационарных) до 100 м; Максимальная длина линии от центрального пульта до 200 м; 12 В, 1 А, RS-485, 400х240х30 мм | Уточняйте у менеджера | Уточняйте у менеджера
00-00057976 | MP-801H2 | Hostcall | Радиопейджер наручный для совместной работы с радиопередатчиком MP-811.S1. Управление работой радиопередатчика MP-811S1 осуществляет пульт серии GC-1036F или базовый блок коммутации GC-7420KO. Рабочая частота 433 МГц, дальность до 20 м, до 99 кнопок/контроллеров, 3 типа принимаемых вызовов, время автономной работы до 48 ч, +20...+45°C, 61х41х14 мм | Уточняйте у менеджера | Уточняйте у менеджера
00-00057977 | MP-811S1 | Hostcall | Радиопередатчик предназначен для работы совместно с радиопейджерами MP-801H2 и 4-х канальными приемниками MP-821W2. <br /> Радиопередатчик подключается также к системному контроллеру MP-231W2, контроллеру MP200W2, табло отображения MP-730W1, преобразователю интерфейсов MP-251W1, пульту громкой связи серии GC-1036F. Габаритные размеры 45х30х15 мм. | Уточняйте у менеджера | Уточняйте у менеджера
00-00082610 | MP-821W2 | Hostcall | Приемник 4-х канальный для передачи сигналов вызова от радиокнопок к сигнальным лампам MP-611W1, табло отображения MP-730W1 на расстояние 100 м. Работа в режимах Приемник и Ретранслятор (совместно с радиопередатчиком MP-811S1), до 4-х радиоретрансляторов в системе. | Уточняйте у менеджера | Уточняйте у менеджера
00-00138684 | MP-821W3 | Hostcall | Радиоприемник обеспечивает передачу сигналов от радиокнопки MP-411Q3 на компьютер с установленным ПО «HostCall-Quality» на расстояние до 100 м. 4 канала. 12 В, 0,2 А, 433 МГц, дальность до 100 м, 165х103х35 мм | Уточняйте у менеджера | Уточняйте у менеджера
00-00105296 | MP-821W4 | Hostcall | Радиоприемник 3-х канальный обеспечивает приём и индикацию сигналов вызова от радиокнопок MP-413W13 и MP-413W14 на расстоянии до 200 м, 12В, 0,2А, 433 МГц, 165х103х77 мм. | Уточняйте у менеджера | Уточняйте у менеджера
00-00070139 | MP-910W2 | Hostcall | Комплект светового и звукового вызова посетителей в кабинет. В комплект поставки MP-910W2 входят: кнопка вызова MP-421D1-1 шт., светозвуковое табло MP-740R2-1 шт., блок питания 12 В/0,3 А-1 шт., адаптер-блок защиты GC-0012U3-1 шт., кабель соединительный (КСПВ 4х0,5-12 м), провод электрический, длина 2 м-1 шт., комплект крепежа-1 шт. | Уточняйте у менеджера | Уточняйте у менеджера
00-00055964 | MP-911W2 | Hostcall | Комплект радиовызова посетителей для светового и звукового информирования посетителей. Комплект состоит из светозвукового табло MP-740R2, радиокнопки MP-411D1 «Не входить»/«Входите» и блока питания с адаптером-блоком защиты. Дальность до 100 м в прямой видимости, рабочая частота 433,92 МГц, +5...+ 45 °С. | Уточняйте у менеджера | Уточняйте у менеджера
00-00047999 | MP-912W2 | Hostcall | Комплект вызова для светового и звукового информирования о занятости и освобождении сотрудников в кабинетах, голосового вызова посетителей в кабинет. В комплекте: пульт GC-1001D4, микрофон GC-0005B2, светозвуковое табло MP-740R2, громкоговоритель WP-03T, блок питания 12 В/0,3 А, кабель соединительный (UTP 4х2х0,5) длиной 12 м, розетка RJ-45. | Уточняйте у менеджера | Уточняйте у менеджера
00-00086913 | MP-920W13 | Hostcall | Комплект радиовызова персонала. Комплект состоит из радиокнопки вызова MP-413W13, выполненной в корпусе из ударопрочного пластика, с пиктограммой «Инвалид», 3-х канального радиоприемника MP-821W4 и блока питания 12В с адаптером-блоком защиты GC-0012U3. | Уточняйте у менеджера | Уточняйте у менеджера
00-00094187 | MP-920W14 | Hostcall | Комплект радиовызова персонала. Комплект состоит из радиокнопки вызова MP-413W14, изготовленной в виде таблички с тактильной пиктограммой «Инвалид» и надписью шрифтом Брайля, 3-х канального радиоприемника MP-821W4 и блока питания 12В с адаптером-блоком защиты GC-0012U3. | Уточняйте у менеджера | Уточняйте у менеджера
00-00119878 | F-NA-A80VB | iFLOW | IP-усилитель 80 Вт 2-зонный IP-усилитель 80 Вт; Поддержка нескольких типов входных аудиоисточников: Bluetooth, USB-накопитель, микрофон и RCA; Поддержка тревожного входа, расписания постановки на охрану и аудиосвязи; Поддержка синтеза речи TTS и трансляции текста. | 30194.73 | 30194.73
00-00047036 | TSo-AA30M | Tantos | Компактный трансляционный усилитель, 30 Вт, (кратковременно 80 Вт), 100В, USB, FM-тюнер, Bluetooth, mp3, 1 приоритетный микрофонный / 1 линейный входы, 1 линейный выход, Воспроизводимые форматы SD карты: MPEG AUDIO LAYER3, 255×222×65 мм. | 11700 | 11115
00-00042973 | TSo-AA60M | Tantos | Компактный трансляционный усилитель 60 Вт, 100В, USB, FM-тюнер, Bluetooth, mp3, 1 микрофонный / 1 линейный входы, 1 линейный выход. . Встроенный приёмник FM радио имеет функцию автоматического поиска. Модули радио и МР3 проигрывателя имеют энергонезависимую память настроек. Автоматическое переключение каналов USB, SD карты и радио. Отображение статуса каналов радио и МР3. Выходы 70 и 110 В, выход на громкоговорители 16 Ом. Пульт дистанционного управления в комплекте. | 16275 | 15461.25
00-00105009 | Микрофонная консоль-20 | БОЛИД | Микрофонная консоль предназначена для работы в СОУЭ, построенной на базе блоков «Рупор-300» в составе ИСО «Орион». Консоль обеспечивает передачу речевых команд диспетчера о действиях, направленных на обеспечение безопасности и оповещения при возникновении пожара и других чрезвычайных ситуаций в зоны речевого оповещения. Консоль совместно с приборами ИСО «Орион» и ППКУП «Сириус» или пультом контроля и управления охранно-пожарного «С2000М» и их исполнениями может выполнять функции блочно-модульного прибора управления речевым оповещением по ГОСТ 53325-2012, конструктивно образуя прибор управления пожарный блочно-модульного исполнения Консоль позволяет настроить до 20-ти зон трансляции Консоль обеспечивает включение и отключение передачи сигнала оповещения со встроенного в консоль микрофона Для трансляции сигналов ГО и ЧС консоль оборудована линейным входом, имеющим вход запуска внешнего оповещения с контролем целостности и выход подтверждения запуска оповещения Консоль позволяет осуществл | 30319.56 | 30319.56
00-00138977 | DD - IA01 | Комком | Аудио информатор. Звуковой маяк-информатор со встроенным датчиком движения предназначен для автоматического информирования, рекламы. А так же ориентирования и наставления слабовидящих посетителей. А также помогает обеспечивать их безопасность при передвижении в помещении - помогает понять, где находятся препятствия, двери, нужные объекты. | 7368.9 | 7368.9
00-00121457 | МЕТА 18590-16 | МЕТА | Пульт управления Антитеррор, предназначен для оперативного информирования о необходимости, порядке, и путях эвакуации при возникновении угроз или совершении преступных действий с признаками террористических проявлений, противодействии таким проявлениям, а также других координирующих действиях, направленных на обеспечение безопасности.Конструктивно пульт МЕТА 18590 состоит из 2-х частей: Модуля управления который крепится на стену и непосредственно сам микрофонный пульт с тангентой, который может быть установлен на стену или на стол. Предлагаются модели на 8, 16, 24, 32 и 40 зон. | 129921 | 127322.58
00-00047775 | AL-Z8 (R069) | Омега Саунд | Блок расширения линий входит в состав СГС «АЛЁНА» и обеспечивает подключение к системе до 8 абонентских устройств голосовой связи. К системе может быть подключено до 32 блоков расширения, образуя тем самым сеть с 256-ю абонентскими линиями. 220 В, 30 Вт; Встроенный бесперебойный блок питания + 12 В; Отсек для установки АКБ (12 В, 12 Ач); 330 мм х 255 мм х 100 мм, вес: 4 кг. | Уточняйте у менеджера | Уточняйте у менеджера
00-00124527 | OMEGA SP4-M (R012) | Омега Саунд | Выносной. На 4 зоны. Для расширения зон управления и мониторинга пульта SP4-S. Для установки в базовый блок Omega SP4-S или в дополнительный корпус Omega SP4-BOX. Обеспечивает 4 дополнительных аудио-зоны, подключаемых к входам AUX панелей SP40/2. Занимает 1/3 ширины корпуса. Uпит=24В, максимальный потребляемый ток - 300мА | Уточняйте у менеджера | Уточняйте у менеджера
00-00132456 | Спектрон-DC-20-D | Спектрон | Диспетчерский пульт громкоговорящей связи, 20 связей Спектрон-DC-20 Предназначен для организации прямой или многоадресной коммуникации в системе громкоговорящей связи. Материал корпуса алюминий, Напряжение питания, номинальное, В 48; Допустимое отклонение напряжения питания, В 24…72; Диапазон воспроизводимых частот, Гц 300 – 16000; Выходная мощность, Вт 5; Степень защиты IP-32 Диапазон рабочих температур + 10… +25 °С. Интерфейс связи - DSL. По дополнительному заказу устройство может оснащаться; Трубкой - предназначена для звукового вызова абонента через переговорное устройство или диспетчерский пульт, Тангентой - кнопка или клавиша переключения с приема на передачу на переговорном устройстве, Педалью - предназначена для организации громкоговорящей проводной связи, позволяет отключать звук или осуществлять переключения между двумя абонентскими устройствами. | 197000 | 183210
00-00132490 | Спектрон-DC-20-E | Спектрон | Диспетчерский пульт громкоговорящей связи, 20 связей Спектрон-DC-20 Предназначен для организации прямой или многоадресной коммуникации в системе громкоговорящей связи. Материал корпуса алюминий, Напряжение питания, номинальное, В 48; Допустимое отклонение напряжения питания, В 24…72; Диапазон воспроизводимых частот, Гц 300 – 16000; Выходная мощность, Вт 5; Степень защиты IP-32 Диапазон рабочих температур + 10… +25 °С. Интерфейс связи - Ethernet. По дополнительному заказу устройство может оснащаться; Трубкой - предназначена для звукового вызова абонента через переговорное устройство или диспетчерский пульт, Тангентой - кнопка или клавиша переключения с приема на передачу на переговорном устройстве, Педалью - предназначена для организации громкоговорящей проводной связи, позволяет отключать звук или осуществлять переключения между двумя абонентскими устройствами. | 154465 | 143652.45
00-00132457 | Спектрон-DC-32-D | Спектрон | Диспетчерский пульт громкоговорящей связи, 32 связи Спектрон-DC-32 Предназначен для организации прямой или многоадресной коммуникации в системе громкоговорящей связи. Материал корпуса алюминий, Напряжение питания, номинальное, В 48; Допустимое отклонение напряжения питания, В 24…72; Диапазон воспроизводимых частот, Гц 300 – 16000; Выходная мощность, Вт 5; Степень защиты IP-32 Диапазон рабочих температур + 10… +25 °С Интерфейс связи - DSL. По дополнительному заказу устройство может оснащаться; Трубкой - предназначена для звукового вызова абонента через переговорное устройство или диспетчерский пульт, Тангентой - кнопка или клавиша переключения с приема на передачу на переговорном устройстве, Педалью - предназначена для организации громкоговорящей проводной связи, позволяет отключать звук или осуществлять переключения между двумя абонентскими устройствами. | 217130 | 201930.9
00-00132491 | Спектрон-DC-32-E | Спектрон | Диспетчерский пульт громкоговорящей связи, 32 связи Спектрон-DC-32 Предназначен для организации прямой или многоадресной коммуникации в системе громкоговорящей связи. Материал корпуса алюминий, Напряжение питания, номинальное, В 48; Допустимое отклонение напряжения питания, В 24…72; Диапазон воспроизводимых частот, Гц 300 – 16000; Выходная мощность, Вт 5; Степень защиты IP-32 Диапазон рабочих температур + 10… +25 °С Интерфейс связи - Ethernet. По дополнительному заказу устройство может оснащаться; Трубкой - предназначена для звукового вызова абонента через переговорное устройство или диспетчерский пульт, Тангентой - кнопка или клавиша переключения с приема на передачу на переговорном устройстве, Педалью - предназначена для организации громкоговорящей проводной связи, позволяет отключать звук или осуществлять переключения между двумя абонентскими устройствами. | 174595 | 162373.35
00-00132458 | Спектрон-DC-48-D | Спектрон | Диспетчерский пульт громкоговорящей связи, 48 связей Спектрон-DC-48 Предназначен для организации прямой или многоадресной коммуникации в системе громкоговорящей связи. Материал корпуса алюминий, Напряжение питания, номинальное, В 48; Допустимое отклонение напряжения питания, В 24…72; Диапазон воспроизводимых частот, Гц 300 – 16000; Выходная мощность, Вт 5; Степень защиты IP-32 Диапазон рабочих температур + 10… +25 °С Интерфейс связи - DSL. По дополнительному заказу устройство может оснащаться; Трубкой - предназначена для звукового вызова абонента через переговорное устройство или диспетчерский пульт, Тангентой - кнопка или клавиша переключения с приема на передачу на переговорном устройстве, Педалью - предназначена для организации громкоговорящей проводной связи, позволяет отключать звук или осуществлять переключения между двумя абонентскими устройствами. | 241610 | 224697.3
00-00132492 | Спектрон-DC-48-E | Спектрон | Диспетчерский пульт громкоговорящей связи, 48 связей Спектрон-DC-48 Предназначен для организации прямой или многоадресной коммуникации в системе громкоговорящей связи. Материал корпуса алюминий, Напряжение питания, номинальное, В 48; Допустимое отклонение напряжения питания, В 24…72; Диапазон воспроизводимых частот, Гц 300 – 16000; Выходная мощность, Вт 5; Степень защиты IP-32 Диапазон рабочих температур + 10… +25 °С Интерфейс связи - Ethernet. По дополнительному заказу устройство может оснащаться; Трубкой - предназначена для звукового вызова абонента через переговорное устройство или диспетчерский пульт, Тангентой - кнопка или клавиша переключения с приема на передачу на переговорном устройстве, Педалью - предназначена для организации громкоговорящей проводной связи, позволяет отключать звук или осуществлять переключения между двумя абонентскими устройствами. | 199075 | 185139.75
00-00132464 | Спектрон-IS-П-К2-D исп.01 | Спектрон | Переговорное устройство Спектрон-IS общепромышленного исполнения в пластиковом корпусе с внутренним динамиком. Предназначено для использования в качестве настенного оконечного устройства в системах громкоговорящей связи. Количество кнопок прямого вызова 2. Напряжение питания, номинальное, В 48/24 Потребляемый ток в дежурном режиме максимальный при 48В - 0,05...0,41А, при 24 - 0,10...0,83 А; Диапазон воспроизводимых частот, Гц 300 – 16000; Выходная мощность, Вт 10; Звуковое давление, дБ 90; Звуковое давление максимальное (30 см), дБ 110; Диапазон рабочих температур от -55 до + 50 °С. Степень защиты IP-65. Интерфейс связи - DSL. По дополнительному заказу устройство может оснащаться; Тестатурой для управления работой приборов АТС в процессе соединения с линией вызываемого абонента, Лампой-вспышкой для использования в комплексах производственно-технологической громкоговорящей связи и аварийного оповещения, Трубкой для звукового вызова абонента через переговорное устройство или диспетчерски | 206430 | 191979.9
00-00132461 | Спектрон-IS-П-К2-E исп.01 | Спектрон | Переговорное устройство Спектрон-IS общепромышленного исполнения в пластиковом корпусе с внутренним динамиком. Предназначено для использования в качестве настенного оконечного устройства в системах громкоговорящей связи. Количество кнопок прямого вызова 2. Напряжение питания, номинальное, В 48/24 Потребляемый ток в дежурном режиме максимальный при 48В - 0,05...0,41А, при 24 - 0,10...0,83 А; Диапазон воспроизводимых частот, Гц 300 – 16000; Выходная мощность, Вт 10; Звуковое давление, дБ 90; Звуковое давление максимальное (30 см), дБ 110; Диапазон рабочих температур от -55 до + 50 °С. Степень защиты IP-65. Интерфейс связи - Ethernet. По дополнительному заказу устройство может оснащаться; Тестатурой для управления работой приборов АТС в процессе соединения с линией вызываемого абонента, Лампой-вспышкой для использования в комплексах производственно-технологической громкоговорящей связи и аварийного оповещения, Трубкой для звукового вызова абонента через переговорное устройство или диспетч | 147200 | 136896
00-00132463 | Спектрон-IS-П-К4-D исп.01 | Спектрон | Переговорное устройство Спектрон-IS общепромышленного исполнения в пластиковом корпусе с внутренним динамиком. Предназначено для использования в качестве настенного оконечного устройства в системах громкоговорящей связи. Количество кнопок прямого вызова 4. Напряжение питания, номинальное, В 48/24 Потребляемый ток в дежурном режиме максимальный при 48В - 0,05...0,41А, при 24 - 0,10...0,83 А; Диапазон воспроизводимых частот, Гц 300 – 16000; Выходная мощность, Вт 10; Звуковое давление, дБ 90; Звуковое давление максимальное (30 см), дБ 110; Диапазон рабочих температур от -55 до + 50 °С. Степень защиты IP-65. Интерфейс связи - DSL. По дополнительному заказу устройство может оснащаться; Тестатурой для управления работой приборов АТС в процессе соединения с линией вызываемого абонента, Лампой-вспышкой для использования в комплексах производственно-технологической громкоговорящей связи и аварийного оповещения, Трубкой для звукового вызова абонента через переговорное устройство или диспетчерски | 216150 | 201019.5
00-00132460 | Спектрон-IS-П-К4-E исп.01 | Спектрон | Переговорное устройство Спектрон-IS общепромышленного исполнения в пластиковом корпусе с внутренним динамиком. Предназначено для использования в качестве настенного оконечного устройства в системах громкоговорящей связи. Количество кнопок прямого вызова 4. Напряжение питания, номинальное, В 48/24 Потребляемый ток в дежурном режиме максимальный при 48В - 0,05...0,41А, при 24 - 0,10...0,83 А; Диапазон воспроизводимых частот, Гц 300 – 16000; Выходная мощность, Вт 10; Звуковое давление, дБ 90; Звуковое давление максимальное (30 см), дБ 110; Диапазон рабочих температур от -55 до + 50 °С. Степень защиты IP-65. Интерфейс связи - Ethernet. По дополнительному заказу устройство может оснащаться; Тестатурой для управления работой приборов АТС в процессе соединения с линией вызываемого абонента, Лампой-вспышкой для использования в комплексах производственно-технологической громкоговорящей связи и аварийного оповещения, Трубкой для звукового вызова абонента через переговорное устройство или диспетч | 156920 | 145935.6
00-00132462 | Спектрон-IS-П-К6-D исп.01 | Спектрон | Переговорное устройство Спектрон-IS общепромышленного исполнения в пластиковом корпусе с внутренним динамиком. Предназначено для использования в качестве настенного оконечного устройства в системах громкоговорящей связи. Количество кнопок прямого вызова 6. Напряжение питания, номинальное, В 48/24 Потребляемый ток в дежурном режиме максимальный при 48В - 0,05...0,41А, при 24 - 0,10...0,83 А; Диапазон воспроизводимых частот, Гц 300 – 16000; Выходная мощность, Вт 10; Звуковое давление, дБ 90; Звуковое давление максимальное (30 см), дБ 110; Диапазон рабочих температур от -55 до + 50 °С. Степень защиты IP-65. Интерфейс связи - DSLПо дополнительному заказу устройство может оснащаться; Тестатурой для управления работой приборов АТС в процессе соединения с линией вызываемого абонента, Лампой-вспышкой для использования в комплексах производственно-технологической громкоговорящей связи и аварийного оповещения, Трубкой для звукового вызова абонента через переговорное устройство или диспетчерский | 225870 | 210059.1
00-00132459 | Спектрон-IS-П-К6-E исп.01 | Спектрон | Переговорное устройство Спектрон-IS общепромышленного исполнения в пластиковом корпусе с внутренним динамиком. Предназначено для использования в качестве настенного оконечного устройства в системах громкоговорящей связи. Количество кнопок прямого вызова 6. Напряжение питания, номинальное, В 48/24 Потребляемый ток в дежурном режиме максимальный при 48В - 0,05...0,41А, при 24 - 0,10...0,83 А; Диапазон воспроизводимых частот, Гц 300 – 16000; Выходная мощность, Вт 10; Звуковое давление, дБ 90; Звуковое давление максимальное (30 см), дБ 110; Диапазон рабочих температур от -55 до + 50 °С. Степень защиты IP-65. Интерфейс связи - Ethernet. По дополнительному заказу устройство может оснащаться; Тестатурой для управления работой приборов АТС в процессе соединения с линией вызываемого абонента, Лампой-вспышкой для использования в комплексах производственно-технологической громкоговорящей связи и аварийного оповещения, Трубкой для звукового вызова абонента через переговорное устройство или диспетч | 166635 | 154970.55
Система оповещения AFFA
00-00077837 | AFAP-024 | AFFA | Аудиоплеер для воспроизведения MP3 файлов с USB-накопителя, радиостанций в AM/FM-диапазоне и сигналов с Bluetooth-устройств. | Уточняйте у менеджера | Уточняйте у менеджера
00-00081016 | AFCC-14 | AFFA | Контроллер конференц-системы является центральным блоком проводной аудиосистемы для проведения конференций, дискуссий. При его создании использована как аналоговая, так и цифровая схемотехника. К контроллеру можно подключить до 90 микрофонных пультов. На передней панели блока расположены кнопки управления, дисплей для отображения режимов работы, разъем USB для записи дискуссий на внешний носитель в формате WMA. Устройство оснащено разъемами для подключения микрофонных панелей и внешнего усилителя, линейным входом и выходом. | Уточняйте у менеджера | Уточняйте у менеджера
00-00081017 | AFCC-14D | AFFA | Микрофонный пульт делегата предназначен для использования в конференц-системах, построенных на основе контроллера AFCC-14. Имеет в своем составе съёмный высокочувствительный микрофон на гибком держателе, ЖК-дисплей для отображения режимов работы, кнопки управления. Подключение микрофонного пульта к контроллеру осуществляется с помощью кабелей CAT5. | Уточняйте у менеджера | Уточняйте у менеджера
00-00081018 | AFCC-14P | AFFA | Микрофонный пульт председателя предназначен для использования в конференц-системах, построенных на основе контроллера AFCC-14. Имеет в своем составе съёмный высокочувствительный микрофон на гибком держателе, ЖК-дисплей для отображения режимов работы, кнопки управления. Подключение микрофонного пульта к контроллеру и к пультам делегатов осуществляется с помощью кабелей CAT5. | Уточняйте у менеджера | Уточняйте у менеджера
00-00081019 | AFCC-24 | AFFA | Контроллер конференц-системы является центральным блоком проводной аудиосистемы для проведения конференций, дискуссий. При его создании использована как аналоговая, так и цифровая схемотехника. К контроллеру можно подключить до 90 микрофонных пультов. На передней панели блока расположены кнопки управления, дисплей для отображения режимов работы, разъем USB для записи дискуссий на внешний носитель в формате WMA. Устройство оснащено разъемами для подключения микрофонных панелей и внешнего усилителя, линейным входом и выходом. | Уточняйте у менеджера | Уточняйте у менеджера
00-00081020 | AFCC-24D | AFFA | Микрофонный пульт делегата предназначен для использования в конференц-системах, построенных на основе контроллера AFCC-24. Имеет в своем составе съёмный высокочувствительный микрофон на гибком держателе, ЖК-дисплей для отображения режимов работы, кнопки управления. Подключение микрофонного пульта к контроллеру осуществляется с помощью кабелей CAT5. | Уточняйте у менеджера | Уточняйте у менеджера
00-00081021 | AFCC-24P | AFFA | Микрофонный пульт председателя предназначен для использования в конференц-системах, построенных на основе контроллера AFCC-24. Имеет в своем составе съёмный высокочувствительный микрофон на гибком держателе, ЖК-дисплей для отображения режимов работы, кнопки управления. Подключение микрофонного пульта к контроллеру и к пультам делегатов осуществляется с помощью кабелей CAT5. | Уточняйте у менеджера | Уточняйте у менеджера
00-00077855 | AFDC-122 | AFFA | Сетевой аудиоконвертер предназначен для использования в распределенных системах коммерческого и профессионального озвучивания, использующих IP-сети для передачи аудиосигнала на большие расстояния. Каждый блок AFDC-122 способен одновременно передавать и принимать 2 аудиоканала. Аудиоконвертер использует протокол Dante, благодаря которой достигается передача аудиосигнала без потери качества, с минимальной задержкой и высокоточной синхронизацией принимающих устройств. Управление аудиопотоками между оборудованием Dante осуществляется в режиме реального времени с помощью специализированного программного обеспечения. Явным преимуществом этого аудиоконвертера, по сравнению с другими аналогичными устройствами, является его компактный размер. | Уточняйте у менеджера | Уточняйте у менеджера
00-00077856 | AFDC-144 | AFFA | Сетевой аудиоконвертер предназначен для использования в распределенных системах коммерческого и профессионального озвучивания, использующих IP-сети для передачи аудиосигнала на большие расстояния. Каждый блок AFDC-144 способен одновременно передавать и принимать 4 аудиоканала. Dante digital network audio technology — это профессиональная технология цифровой передачи звука без сжатия (AoIP), основанная на передаче по сети gigabit Ethernet. Технология Dante поддерживает десятки или даже сотни устройств для передачи цифрового аудиосигнала по сети в аудиосистеме, чтобы реализовать цифровую взаимосвязь между устройствами, а также иметь стабильную и надежную синхронизацию сигналов и другие функции. Аудиоконвертер использует протокол Dante, благодаря которой достигается передача аудиосигнала без потери качества, с минимальной задержкой и высокоточной синхронизацией принимающих устройств. Управление аудиопотоками между оборудованием Dante осуществляется в режиме реального времени с помощью спе | Уточняйте у менеджера | Уточняйте у менеджера
00-00033191 | AFFD-042 | AFFA | Подавитель обратной связи используется в составе профессиональных систем звукоусиления для автоматического ослабления частот самовозбуждения. 2-канальный подавитель снабжен 12 фиксированными и 12 динамическими режекторными фильтрами, что позволяет эффективно предотвращать эффект обратной связи и вызываемые им помехи. Кроме того, в устройстве реализованы такие функции, как компрессор, лимитер и подавитель шума. Аудиосигнал подается на 4 комбинированных разъема XLR/TRS, на выходе же подавитель оснащен 2 аналоговыми и одним цифровым XLR-разъемами, а также коаксиальным и оптическим выходами. | Уточняйте у менеджера | Уточняйте у менеджера
00-00065839 | AFLA-1001 | AFFA | Активная двухполосная акустическая система, 300 Вт, 60…19000 Гц, предназначена для высококачественного воспроизведения музыки и голосовых сообщений в составе профессиональных систем звукоусиления как для фиксированной инсталляции, так и для мобильного использования. Применяются в ресторанах, конференц-залах, аудиовизуальных помещениях, религиозных учреждениях и лекционных аудиториях. Цифровой усилитель класса D, встроенный в акустическую систему, создает необходимое усиление линейного входного сигнала по мощности. Благодаря цифровому усилителю обеспечиваются высокий КПД, малая масса и небольшие габариты устройства. Трехполосный эквалайзер позволяет менять уровень звукового сигнала на высоких, средних и низких частотах, тем самым корректируя звучание акустической системы под конкретные акустические особенности помещения. Встроенный двухканальный микшер с микрофонным и линейным входами позволяет одновременно подключать линейный источник сигнала и микрофон без использования внешнего микше | Уточняйте у менеджера | Уточняйте у менеджера
00-00077844 | AFLA-1001 (HS) | AFFA | Активная мониторная акустическая система, 300/100 Вт, 94 дБ, предназначена для воспроизведения речевого и музыкального сигнала в системах профессионального озвучивания, а также может использоваться в качестве самостоятельного громкоговорителя. Колонка оснащена всеми необходимыми интерфейсами для подключения различных источников сигнала: Bluetooth, линейный/микрофонный вход TRS-XLR, вход AUX RCA + jack 3.5. Акустика имеет три полноценных микшируемых канала, сигналы с которых можно усиливать встроенным Bi-Amp усилителем класса D, а также передавать через линейный выход XLR на другие устройства. Регулировка уровня громкости каналов осуществляется раздельно. Встроенный DSP- процессор позволяет использовать 4 режима звучания: PA, Monitor, Sub и Speech, подбирая оптимальную АЧХ для акустических условий. Пятиугольный корпус акустической системы изготовлен из 15-мм МДФ-плит и покрыт жестким полиуретановым покрытием. Акустика может использоваться как в качестве основных громкоговорителей, так и | Уточняйте у менеджера | Уточняйте у менеджера
00-00065840 | AFLA-1201 | AFFA | Активная двухполосная акустическая система, 500 Вт, 55…19000 Гц, предназначена для высококачественного воспроизведения музыки и голосовых сообщений в составе профессиональных систем звукоусиления как для фиксированной инсталляции, так и для мобильного использования. Применяются в ресторанах, конференц-залах, аудиовизуальных помещениях, религиозных учреждениях и лекционных аудиториях. Цифровой усилитель класса D, встроенный в акустическую систему, создает необходимое усиление линейного входного сигнала по мощности. Благодаря цифровому усилителю обеспечиваются высокий КПД, малая масса и небольшие габариты устройства. Трехполосный эквалайзер позволяет менять уровень звукового сигнала на высоких, средних и низких частотах, тем самым корректируя звучание акустической системы под конкретные акустические особенности помещения. Встроенный двухканальный микшер с микрофонным и линейным входами позволяет одновременно подключать линейный источник сигнала и микрофон без использования внешнего микше | Уточняйте у менеджера | Уточняйте у менеджера
00-00065841 | AFLA-1501 | AFFA | Активная двухполосная акустическая система, 500 Вт, 45…19000 Гц, предназначена для высококачественного воспроизведения музыки и голосовых сообщений в составе профессиональных систем звукоусиления как для фиксированной инсталляции, так и для мобильного использования. Применяются в ресторанах, конференц-залах, аудиовизуальных помещениях, религиозных учреждениях и лекционных аудиториях. Цифровой усилитель класса D, встроенный в акустическую систему, создает необходимое усиление линейного входного сигнала по мощности. Благодаря цифровому усилителю обеспечиваются высокий КПД, малая масса и небольшие габариты устройства. Трехполосный эквалайзер позволяет менять уровень звукового сигнала на высоких, средних и низких частотах, тем самым корректируя звучание акустической системы под конкретные акустические особенности помещения. Встроенный двухканальный микшер с микрофонным и линейным входами позволяет одновременно подключать линейный источник сигнала и микрофон без использования внешнего микше | Уточняйте у менеджера | Уточняйте у менеджера
00-00077839 | AFLP-0801 (ELET) | AFFA | Двухполосная всепогодная акустическая система, 200 Вт RMS, 91 дБ. Громкоговорители серии AFLP предназначены для работы в условиях высокой влажности, в том числе благодаря рабочему диапазону температур от –20 до +50 °C допускается уличное размещение. Применяются для озвучивания бассейнов, открытых площадок, площадей, небольших стадионов, а также широко используются для выездных мероприятий. Несмотря на защищенное исполнение корпуса, качество звучания сохраняется на высоком уровне, что позволяет применять АС также и внутри помещений. Важной особенностью громкоговорителей AFLP является влагозащищенное исполнение корпуса и пропитка диффузора водонепроницаемым средством, благодаря чему обеспечивается степень защиты оболочки IP 66. Все модели серии могут использоваться как внутри помещений с высокой влажностью, так и снаружи под воздействием прямых осадков. | Уточняйте у менеджера | Уточняйте у менеджера
00-00033173 | AFLP-1001 | AFFA | Двухполосная всепогодная акустическая система AFLP-1001 предназначена для высококачественного озвучивания помещений различного назначения и для использования в составе уличных инсталляций. Двухполосная акустическая система имеет равномерную амплитудно-частотную характеристику и обеспечивает широкий диапазон воспроизводимых звуковых частот. Корпус акустической системы имеет шестиугольную форму. Он изготовлен из фанеры толщиной 15 мм, покрыт защитным водостойким материалом и обеспечивает степень защиты IP55. Акустическая система снабжена монтажными точками для жёсткого крепления или подвеса, что совместно с трапециевидной формой корпуса допускает различные варианты инсталляции. Предусмотрена также установка акустической системы на стойку или кронштейн с посадочным диаметром 35 мм. | Уточняйте у менеджера | Уточняйте у менеджера
00-00077840 | AFLP-1001 (ELET) | AFFA | Двухполосная всепогодная акустическая система, 300 Вт RMS, 92 дБ. Громкоговорители серии AFLP предназначены для работы в условиях высокой влажности, в том числе благодаря рабочему диапазону температур от –20 до +50 °C допускается уличное размещение. Применяются для озвучивания бассейнов, открытых площадок, площадей, небольших стадионов, а также широко используются для выездных мероприятий. Несмотря на защищенное исполнение корпуса, качество звучания сохраняется на высоком уровне, что позволяет применять АС также и внутри помещений. Важной особенностью громкоговорителей AFLP является влагозащищенное исполнение корпуса и пропитка диффузора водонепроницаемым средством, благодаря чему обеспечивается степень защиты оболочки IP 66. Все модели серии могут использоваться как внутри помещений с высокой влажностью, так и снаружи под воздействием прямых осадков. | Уточняйте у менеджера | Уточняйте у менеджера
00-00033174 | AFLP-1201 | AFFA | Двухполосная всепогодная акустическая система AFLP-1201 предназначена для высококачественного озвучивания помещений различного назначения и для использования в составе уличных инсталляций. Двухполосная акустическая система имеет равномерную амплитудно-частотную характеристику и обеспечивает широкий диапазон воспроизводимых звуковых частот. Корпус акустической системы имеет шестиугольную форму. Он изготовлен из фанеры толщиной 18 мм, покрыт защитным водостойким материалом и обеспечивает степень защиты IP55. Акустическая система снабжена монтажными точками для жёсткого крепления или подвеса, что совместно с трапециевидной формой корпуса допускает различные варианты инсталляции. Предусмотрена также установка акустической системы на стойку или кронштейн с посадочным диаметром 35 мм. | Уточняйте у менеджера | Уточняйте у менеджера
00-00077841 | AFLP-1201 (ELET) | AFFA | Двухполосная всепогодная акустическая система, 400 Вт RMS, 94 дБ. Громкоговорители серии AFLP предназначены для работы в условиях высокой влажности, в том числе благодаря рабочему диапазону температур от –20 до +50 °C допускается уличное размещение. Применяются для озвучивания бассейнов, открытых площадок, площадей, небольших стадионов, а также широко используются для выездных мероприятий. Несмотря на защищенное исполнение корпуса, качество звучания сохраняется на высоком уровне, что позволяет применять АС также и внутри помещений. Важной особенностью громкоговорителей AFLP является влагозащищенное исполнение корпуса и пропитка диффузора водонепроницаемым средством, благодаря чему обеспечивается степень защиты оболочки IP 66. Все модели серии могут использоваться как внутри помещений с высокой влажностью, так и снаружи под воздействием прямых осадков. | Уточняйте у менеджера | Уточняйте у менеджера
00-00033175 | AFLP-1501 | AFFA | Двухполосная всепогодная акустическая система AFLP-1501 предназначена для высококачественного озвучивания помещений различного назначения и для использования в составе уличных инсталляций. Двухполосная акустическая система имеет равномерную амплитудно-частотную характеристику и обеспечивает широкий диапазон воспроизводимых звуковых частот. Корпус акустической системы имеет шестиугольную форму. Он изготовлен из фанеры толщиной 18 мм, покрыт защитным водостойким материалом и обеспечивает степень защиты IP55. Акустическая система снабжена монтажными точками для жёсткого крепления или подвеса, что совместно с трапециевидной формой корпуса допускает различные варианты инсталляции. Предусмотрена также установка акустической системы на стойку или кронштейн с посадочным диаметром 35 мм. | Уточняйте у менеджера | Уточняйте у менеджера
00-00033199 | AFPD-007 | AFFA | Распределитель питания способен обеспечивать суммарную выходную мощность 7 кВт. Устройство работает от однофазной сети с напряжением питания 220 В и имеет 8 независимых каналов и 8 выходных разъемов-розеток. Несколько распределителей питания можно объединить в общую сеть и управлять включением сети через включение одного из распределителей питания. | Уточняйте у менеджера | Уточняйте у менеджера
00-00077853 | AFPD-008 | AFFA | Распределитель питания используется в составе профессиональных систем звукоусиления для питания высокомощного оборудования и защиты его от перегрузок по напряжению и короткого замыкания. Распределитель питания снабжен 8 независимыми каналами общей мощностью 14 кВт, что позволяет подключать к нему усилители мощности звуковых частот, световое, холодильное, гидравлическое и нагревательное оборудование различной мощности. Каналы распределителя оканчиваются выходными разъемами в виде стандартных силовых евророзеток. В устройстве реализована функция включения каналов с временной задержкой, время которой составляет 1 секунду. Таким образом, благодаря последовательному, раздельному включению каналов значительно уменьшается нагрузка на электрическую сеть. Для дистанционного управления включением и выключением распределителя и подключенных к нему устройств предусмотрен специальный сухой контакт. | Уточняйте у менеджера | Уточняйте у менеджера
00-00033200 | AFPD-022 | AFFA | Распределитель питания способен обеспечивать суммарную выходную мощность 22 кВт. Возможна его работа как от однофазной сети (напряжение питания 110 В или 220 В), так и от трехфазной (напряжение питания 190 В или 380 В). Распределитель питания имеет 8 независимых каналов и 8 выходных разъемов-розеток. Также присутствует возможность удаленного включения распределителя питания через сухой контакт и настройка времени включения каждого из 8-ми независимых каналов. | Уточняйте у менеджера | Уточняйте у менеджера
00-00033188 | AFPM-108 | AFFA | Микшерный пульт, 8 каналов, групповая шина, процессор эффектов, MP3-плеер, подключение через USB и Bluetooth, имеет 4 комбинированных разъема XLR/TRS, а также 4 разъема STEREO для подключения источников стереосигнала. Комбинированные микрофонные входы снабжены источником фантомного питания +48 В для подключения конденсаторных микрофонов. Также каждый микшер снабжен 3-полосными эквалайзерами для каждого канала, дополнительной шиной AUX для подачи сигнала на внешние устройства обработки, разъемами для подключения мониторных громкоговорителей и контрольных наушников. Для отдельного управления группой каналов предусмотрена дополнительная шина SUB, снабженная выходными разъемами. Основной сигнал микшера выводится на выходы MAIN. Звучание общего микса корректируется графическим 9-полосным эквалайзером. Кроме того, микшеры серии AFPM снабжены цифровым процессором эффектов (24 эффекта), позволяющим осуществлять обработку сигнала без использования внешних устройств, а также встроенным MP3-плеер | Уточняйте у менеджера | Уточняйте у менеджера
00-00065842 | AFPM-112 | AFFA | Микшерный пульт, 12 каналов, групповая шина, процессор эффектов, MP3-плеер, подключение через USB и Bluetooth, имеет 8 комбинированных разъема XLR/TRS, а также 4 разъема STEREO для подключения источников стереосигнала. Комбинированные микрофонные входы снабжены источником фантомного питания +48 В для подключения конденсаторных микрофонов. Также каждый микшер снабжен 3-полосными эквалайзерами для каждого канала, дополнительной шиной AUX для подачи сигнала на внешние устройства обработки, разъемами для подключения мониторных громкоговорителей и контрольных наушников. Для отдельного управления группой каналов предусмотрена дополнительная шина SUB, снабженная выходными разъемами. Основной сигнал микшера выводится на выходы MAIN. Звучание общего микса корректируется графическим 9-полосным эквалайзером. Кроме того, микшеры серии AFPM снабжены цифровым процессором эффектов (24 эффекта), позволяющим осуществлять обработку сигнала без использования внешних устройств, а также встроенным MP3-плее | Уточняйте у менеджера | Уточняйте у менеджера
00-00033189 | AFPM-308 | AFFA | Микшерный пульт, 8 каналов, 2 групповые шины, процессор эффектов, MP3-плеер, подключение через USB и Bluetooth, имеет 4 микрофонных разъема, а также 4 разъема STEREO для подключения источников стереосигнала. Микрофонные входы снабжены источником фантомного питания +48 В для подключения конденсаторных микрофонов. Также каждый микшер снабжен эквалайзерами для каждого канала (3-полосным для каналов MONO и 2-полосным для каналов STEREO), дополнительной шиной AUX для подачи сигнала на внешние устройства обработки и разъемом для подключения контрольных наушников. Для отдельного управления группами каналов предусмотрены дополнительные шины SUB, снабженные выходными разъемами. Основной сигнал микшера выводится на выходы MAIN. Звучание общего микса корректируется графическим 7-полосным эквалайзером. Кроме того, микшеры серии AFPM снабжены цифровым процессором эффектов (16 эффектов), позволяющим осуществлять обработку сигнала без использования внешних устройств, а также встроенным MP3-плеером с | Уточняйте у менеджера | Уточняйте у менеджера
00-00065843 | AFPM-316 | AFFA | Микшерный пульт, 16 каналов, 2 групповые шины, процессор эффектов, MP3-плеер, подключение через USB и Bluetooth, имеет 12 микрофонных разъема, а также 4 разъема STEREO для подключения источников стереосигнала. Микрофонные входы снабжены источником фантомного питания +48 В для подключения конденсаторных микрофонов. Также каждый микшер снабжен 3-полосными эквалайзерами для каждого канала, дополнительной шиной AUX для подачи сигнала на внешние устройства обработки и разъемом для подключения контрольных наушников. Для отдельного управления группами каналов предусмотрены дополнительные шины SUB, снабженные выходными разъемами. Основной сигнал микшера выводится на выходы MAIN. Звучание общего микса корректируется графическим 7-полосным эквалайзером. Кроме того, микшеры серии AFPM снабжены цифровым процессором эффектов (16 эффектов), позволяющим осуществлять обработку сигнала без использования внешних устройств, а также встроенным MP3-плеером с подключением к нему через порт USB или Bluetooth | Уточняйте у менеджера | Уточняйте у менеджера
00-00077845 | AFPS-1005 (HS) | AFFA | Мобильная активная акустическая система 80 Вт, 94 дБ, предназначена для воспроизведения музыкальных и голосовых сообщений как в составе небольших систем звукоусиления, так и для работы в качестве самостоятельного громкоговорителя. Акустическая система построена на базе аналогового усилителя мощности класса АB, соответственно и схема питания, примененная в устройстве аналоговая - на базе тороидального трансформатора. Благодаря аналоговой схеме? акустическая система способна выдерживать длительную работу на максимальной мощности без просадок и перегрузок по питанию. Помимо этого акустика имеет очень низкий уровень собственного шума и способна воспроизводить широкий спектр частот, в том числе в НЧ диапазоне. Система оснащена всеми необходимыми интерфейсами для работы в качестве самостоятельной колонки: Bluetooth, USB-MP3 плеер, кардридер для SD-карт, микрофонный вход XLR, линейный вход TRS, а также стерео входы RCA для подключения мобильного телефона через AUX. Акустика оснащена двумя скв | Уточняйте у менеджера | Уточняйте у менеджера
00-00077846 | AFPS-1205 (HS) | AFFA | Двухполосная мобильная активная акустическая система, Bi-Amp, 360 Вт, 50...20000 Гц, предназначен для высококачественного воспроизведения музыки и голосовых сообщений в составе стационарных и мобильных систем звукоусиления. Благодаря легкому компактному корпусу, изготовленному из особо прочного полипропилена, а также наличию ручек для переноски, система идеально подойдёт для озвучивания выездных банкетов, свадеб и других общественных мероприятий, рекомендуется её применение в качестве сценического монитора. Акустическая колонка имеет два встроенных усилителя: НЧ - цифровой, класса D; ВЧ - аналоговый, класса AB. Сочетание аналогового и цифрового усилителей позволяет добиться высокой выходной мощности при малом энергопотреблении, при этом сохранив качественное и точное звучание на всём диапазоне частот. Для разделения сигнала на частотные составляющие имеется встроенный DSP-процессор, также позволяющий настраивать частотную характеристику усиленного сигнала под нужды слушателя. Двухполос | Уточняйте у менеджера | Уточняйте у менеджера
00-00077842 | AFSA-1201 (HS) | AFFA | Активный профессиональный сабвуфер со встроенным кроссовером, 350 Вт, 100 дБ, выдаёт насыщенные низкие частоты звукового спектра для озвучивания площади до 200 кв. метров. Цифровой усилитель мощности класса D имеет низкий уровень собственных шумов, энергоэффективен и позволяет получить высокое качество звучания. Структура корпуса с щелевым фазоинвертором вкупе с акустической отделкой и мощным 12-дюймовым драйвером делают звучание точным, глубоким и чётким. Благодаря встроенному сквозным выходам, сабвуферы можно подключать последовательно, тем самым расширяя систему звукоусиления до нужного масштаба, а встроенный кроссовер позволяет максимально упростить систему, подключая акустические системы прямо в сабвуфер. Сабвуфер может быть использован в качестве стационарного громкоговорителя, так и для построения мобильных систем — небольшие габариты и умеренная масса значительно упрощают процесс транспортировки. | Уточняйте у менеджера | Уточняйте у менеджера
00-00065845 | AFSA-1501 | AFFA | Активный сабвуфер, 500 Вт, 30…400 Гц, предназначен для усиления и воспроизведения сигналов низкочастотного акустического диапазона и применяются совместно с активными и пассивными профессиональными звуковыми системами. Встроенный цифровой усилитель мощности класса D, обеспечивающий выходную мощность 800 Вт при незначительном энергопотреблении. Регулятор на задней панели позволяет изменять уровень громкости сабвуфера. Наличие регулятора частоты среза позволяет более точно настроить диапазон воспроизводимых частот сабвуфера, обеспечивая качественное звучание под любой тип помещения. Сквозной выход с разъемом XLR позволяет передавать сигнал источника на дополнительный сабвуфер или акустическую систему. | Уточняйте у менеджера | Уточняйте у менеджера
00-00077847 | AFSP-016 | AFFA | Цифровой звуковой процессор, предназначен для профессиональной высококачественной обработки и маршрутизации аудиосигналов. В устройстве реализованы следующие функции цифровой обработки: 16 входов, 16 выходов на разъёмах Euroblock подача тестовых сигналов для настройки, регулировка уровня входного/выходного сигнала каждого канала подача фантомного питания 48 В. для каждого входа переключение линейный/микрофонный уровень сигнала, инвертирование фазы на входе/выходе компрессор, лимитер, гейт многополосный параметрический эквалайзер на каждом входе/выходе, обрезной фильтр низких/высоких частот с выбором порядка фильтра и его типа, отображение фазы сигнала после частотной обработки линия задержки сигнала на входе и выходе, диапазон регулировок от 0 до 40 мс автоматический микшер матрица входов/выходов. Управление и настройка процессора производится с помощью ПО поставляемого в комплекте, подключение к компьютеру производится через USB порт, либо по Ethernet. Конструкция процессора рассчитан | Уточняйте у менеджера | Уточняйте у менеджера
00-00033193 | AFSP-026 | AFFA | Цифровой звуковой процессор, 2 входа, 6 выходов, предназначен для профессиональной обработки и маршрутизации аудиосигналов. В устройстве реализованы такие функции, как подавитель обратной связи c 12 режекторными фильтрами, компрессор, лимитер, кроссовер, двойной 28-полосный графический эквалайзер, многополосный параметрический эквалайзер, линия задержки. Аудиосигнал подается на 2 входных разъема XLR и снимается с 6 выходных разъемов XLR. Автоматическое ослабление частот самовозбуждения осуществляется 12-полосными фиксированными и динамическими режекторными фильтрами. При использовании фиксированных фильтров устройство заранее обнаруживает 12 наиболее опасных частот самовозбуждения и удерживает их на всем протяжении работы подавителя. Динамические (скользящие) фильтры отслеживают частоты самовозбуждения в реальном времени, перезаписывая их значения в памяти устройства. Таким образом, подавитель эффективно реагирует на любое изменение положения микрофонов относительно акустических систем | Уточняйте у менеджера | Уточняйте у менеджера
00-00033194 | AFSP-048 | AFFA | Цифровой звуковой процессор, 4 входа, 8 выходов, предназначен для профессиональной обработки и маршрутизации аудиосигналов. В устройстве реализованы такие функции, как компрессор, лимитер, кроссовер, многополосный параметрический эквалайзер, линия задержки. Аудиосигнал подается на 4 входных разъема XLR и снимается с 8 выходных разъемов XLR. Управление процессором осуществляется как с помощью расположенных на передней панели клавиш, так и с ПК с помощью специального программного обеспечения через USB-порт или же по интерфейсу RS-485. Предусмотрена комплектация аудиопроцессора AFSP-048 как с конвертером UTR485 (конвертер для управления аудиопроцессором по интерфейсу RS-485), так и без него. | Уточняйте у менеджера | Уточняйте у менеджера
00-00077848 | AFSP-088 | AFFA | Цифровой звуковой процессор, предназначен для профессиональной высококачественной обработки и маршрутизации аудиосигналов. В устройстве реализованы следующие функции цифровой обработки: 8 входов, 8 выходов на разъёмах Euroblock, подача тестовых сигналов для настройки, регулировка уровня входного/выходного сигнала каждого канала, фантомное питания 48 В для каждого входа, переключение линейный/микрофонный уровень сигнала, инвертирование фазы на входе/выходе, компрессор, лимитер, гейт, многополосный параметрический эквалайзер на каждом входе/выходе, обрезной фильтр низких/высоких частот с выбором порядка фильтра и его типа, визуализация фазы сигнала после частотной обработки линия задержки сигнала на входе и выходе, диапазон регулировок от 0 до 40 мс, автоматический микшер, матрица входов/выходов. Управление и настройка процессора производится с помощью ПО поставляемого в комплекте, подключение к компьютеру производится через USB порт, либо по Ethernet. Конструкция процессора рассчитана н | Уточняйте у менеджера | Уточняйте у менеджера
00-00077849 | AFSP-088 (HRM) | AFFA | Цифровой звуковой процессор | Уточняйте у менеджера | Уточняйте у менеджера
00-00077850 | AFSP-148 | AFFA | Цифровой звуковой процессор, предназначен для профессиональной высококачественной обработки и маршрутизации аудиосигналов. В устройстве реализованы следующие функции цифровой обработки: - 4 входа, 8 выходов на разъёмах XLR, - инвертирование фазы на входе/выходе, - компрессор, лимитер, гейт, - многополосный параметрический эквалайзер на каждом входе/выходе, обрезной фильтр низких/высоких частот с выбором порядка фильтра и его типа, - линия задержки сигнала на входе и выходе, диапазон регулировок от 0 до 1000 мс, - матрица входов/выходов. Управление и настройка процессора производится с помощью кнопок и регуляторов на лицевой панели процессора. Конструкция процессора рассчитана на установку в 19' аппаратный шкаф, занимает устройство одно установочное место. | Уточняйте у менеджера | Уточняйте у менеджера
00-00077851 | AFSP-188 | AFFA | Цифровой звуковой процессор, предназначен для профессиональной высококачественной обработки и маршрутизации аудиосигналов. В устройстве реализованы следующие функции цифровой обработки: поддержка протокола Dante, 4 входа/4 выхода, 8 входов, 8 выходов на разъёмах Euroblock, подача тестовых сигналов для настройки, регулировка уровня входного/выходного сигнала каждого канала, фантомное питания 48 В для каждого входа, переключение линейный/микрофонный уровень сигнала, инвертирование фазы на входе/выходе, компрессор, лимитер, гейт, многополосный параметрический эквалайзер на каждом входе/выходе, обрезной фильтр низких/высоких частот с выбором порядка фильтра и его типа, визуализация фазы сигнала после частотной обработки, линия задержки сигнала на входе и выходе, диапазон регулировок от 0 до 40 мс, автоматический микшер, матрица входов/выходов. Управление и настройка процессора производится с помощью ПО поставляемого в комплекте, подключение к компьютеру производится через USB порт, либо по | Уточняйте у менеджера | Уточняйте у менеджера
00-00077852 | AFSP-188 (HRM) | AFFA | Цифровой звуковой процессор | Уточняйте у менеджера | Уточняйте у менеджера
00-00077828 | AFUM-008 | AFFA | Цифровой микшерный пульт AFFA AFUM-008 это многофункциональный цифровой микшерный пульт, обладающий множеством преимуществ, такие как небольшой размер, полнофункциональный и интуитивно понятный дружелюбный интерфейс с простым управлением. процессор, 24 бит / 192 кГц, пульт имеет 16 входов (12 XLR и 4 комбинированных разъёма), 8 назначаемых балансных выходов, 4 полосный параметрический эквалайзер на каждом входе, 16-сегментный высокоточный измеритель уровня основного выходного сигнала, 9 высококачественных 100-миллиметровых моторизированных фейдеров, пользовательский настраиваемый слой, объединение каналов в пары (горизонтальное, например CH1 + CH2; вертикальное, например CH1 + CH9), модуль Dante (2 вх/2 вых), 2-канальная запись/воспроизведение на/с USB-носитель, неограниченная память сцен, 4 моно шины AUX, 4 стерео шины GROUP, 1 стерео L/R и 1 стерео выход наушников для мониторинга, 2 порта USB на передней панели для воспроизведения, записи, подключения модуля Wi-Fi, импорта/экспорта с | Уточняйте у менеджера | Уточняйте у менеджера
00-00033190 | AFUM-010 | AFFA | Микшерный пульт, 10 каналов, встроенный цифровой процессор эффектов, встроенный USB MP3-плеер, имеет 6 микрофонных разъемов, а также 4 разъема STEREO для подключения источников стереосигнала. Микрофонные входы снабжены источником фантомного питания +48 В для подключения конденсаторных микрофонов. Также каждый микшер снабжен 3-полосными эквалайзерами для каждого MONO канала, дополнительными входными и выходными разъемами типа RCA и разъемом для подключения контрольных наушников. Основной сигнал микшера выводится на выходы MAIN. Кроме того, микшеры серии AFUM снабжены цифровым процессором эффекта Delay, позволяющим осуществлять обработку сигнала без использования внешних устройств, а также встроенным MP3-плеером с подключением к нему через порт USB. | Уточняйте у менеджера | Уточняйте у менеджера
00-00033176 | BOS12 | AFFA | Двухполосная всепогодная акустическая система предназначена для высококачественного озвучивания помещений различного назначения и для использования в составе уличных инсталляций. Двухполосная акустическая система имеет равномерную амплитудно-частотную характеристику и обеспечивает широкий диапазон воспроизводимых звуковых частот. Корпус акустической системы имеет шестиугольную форму. Он изготовлен из фанеры толщиной 18 мм, покрыт защитным водостойким материалом и обеспечивает степень защиты IP55. Акустическая система снабжена монтажными точками для жёсткого крепления или подвеса, что совместно с трапециевидной формой корпуса допускает различные варианты установки. Предусмотрена также установка акустической системы на стойку или кронштейн с посадочным диаметром 35 мм. | Уточняйте у менеджера | Уточняйте у менеджера
00-00067894 | IH-05 | AFFA | Головная гарнитура предназначена для работы с радиопередатчиком IB-10 в составе радиосистем AFRM-101 и AFRM-102. Допускается использование гарнитуры с оборудованием других производителей. Эргономика гарнитуры IH-01 спроектирована таким образом, чтобы сделать её присутствие на голове спикера максимально незаметным, она базируется на тонком проволочном корпусе с небольшими ушными фиксаторами по бокам и выносном регулируемом по высоте микрофоне с ветрозащитой. Такое решение позволяет получить максимальное качество звука за счёт снижения уровня окружающего шума относительно уровня прямого сигнала и, что немаловажно, даёт спикеру полную свободу движений во время выступления. | Уточняйте у менеджера | Уточняйте у менеджера
00-00077859 | IH-05B | AFFA | Головная гарнитура предназначена для работы с радиопередатчиком IB-10 в составе радиосистем AFRM-101 и AFRM-102. Допускается использование гарнитуры с оборудованием других производителей. Эргономика гарнитуры IH-01 спроектирована таким образом, чтобы сделать её присутствие на голове спикера максимально незаметным, она базируется на тонком проволочном корпусе с небольшими ушными фиксаторами по бокам и выносном регулируемом по высоте микрофоне с ветрозащитой. Такое решение позволяет получить максимальное качество звука за счёт снижения уровня окружающего шума относительно уровня прямого сигнала и, что немаловажно, даёт спикеру полную свободу движений во время выступления. | Уточняйте у менеджера | Уточняйте у менеджера
00-00077854 | V-90I | AFFA | Распределитель питания, 8 независимых каналов, выходная мощность 11.5 кВт | Уточняйте у менеджера | Уточняйте у менеджера
Система оповещения INTER-M
03-00002273 | A-120 | Inter-M | Трансляционный микшер-усилитель, мощности 120 Вт, 3 микрофонных/2 линейных входа, 220В, предназначен для построения однозоновых систем оповещения и музыкальной трансляции. Микрофонные входы предназначены для подключения динамических микрофонов, а линейные с разъемами типа RCA предназначены для подключения источников сигнала линейного уровня. Первый микрофонный вход является приоритетным. При появлении сигнала на нем автоматически приглушаются сигналы остальных входов. С помощью светодиодных индикаторов можно оценить уровень выходного сигнала и зафиксировать срабатывание защиты, отключающей акустические системы от выхода усилителя мощности в случае появления на нём постоянного напряжения. | Уточняйте у менеджера | Уточняйте у менеджера
03-00000490 | A-60 | Inter-M | Трансляционный микшер-усилитель, 60 Вт, 3 микрофонных/2 линейных входа, 220В, предназначен для построения однозоновых систем оповещения и музыкальной трансляции. Микрофонные входы предназначены для подключения динамических микрофонов, а линейные с разъемами типа RCA предназначены для подключения источников сигнала линейного уровня. Первый микрофонный вход является приоритетным. При появлении сигнала на нем автоматически приглушаются сигналы остальных входов. С помощью светодиодных индикаторов можно оценить уровень выходного сигнала и зафиксировать срабатывание защиты, отключающей акустические системы от выхода усилителя мощности в случае появления на нём постоянного напряжения. | Уточняйте у менеджера | Уточняйте у менеджера
03-00010239 | AFD-6218 | Inter-M | Блок резервирования усилителей, предусмотрено подключение от 1 до 8 основных и одного резервного усилителей. В случае выхода из строя одного из основных усилителей устройство автоматически отключает его от линии трансляции, и вместо него подключает резервный усилитель. При одновременном выходе из строя большего количества усилителей производится замена усилителя с более высоким приоритетом. Тестирование усилителей осуществляется автоматически с установленной периодичностью. Пользователь может в любое время вручную включить режим тестирования. Предусмотрена возможность подключения блока резервирования к удаленному компьютеру трансляционной системы. При помощи компьютера осуществляются настройки блока резервирования, контроль его работы и состояний усилителей, принудительное включение режима проверки усилителей. Для дополнительного управления внешними устройствами в блоке резервирования имеется выход «сухой контакт». В устройстве предусмотрены светодиодные индикаторы, отображающие состоя | Уточняйте у менеджера | Уточняйте у менеджера
00-00077857 | AFRM-101 | Inter-M | Одноканальная радиосистема с одним микрофоном, применяется в системах профессионального звука и обеспечивает высокое качество беспроводной передачи живой речи и вокала. Максимальная рабочая дистанция радиосистемы составляет 60 метров, система рекомендуется к использованию в концертных и банкетных залах, местах проведения мероприятий. Радиосистема имеет компактный металлический корпус. Для улучшения качества сигнала устройство снабжено внешней антенной, работающей на частоте от 668 до 697 МГц. Все органы управления располагаются на передней панели корпуса: кнопка питания, ИК-порт и кнопка синхронизации с радиомикрофоном, регулятор уровня сигнала и джойстик для непосредственной настройки параметров системы. Сам микрофон, помимо кнопки включения снабжен информационным дисплеем, на котором отображается несущая частота и статус соединения с базой. Микрофон обладает широкополосным динамическим преобразователем, рассчитанным на передачу голоса и вокала в звуковых системах самого высокого уров | Уточняйте у менеджера | Уточняйте у менеджера
00-00077858 | AFRM-102 | Inter-M | Двухканальная радиосистема с двумя динамическими микрофонами, применяется в системах профессионального звука и обеспечивает высокое качество беспроводной передачи живой речи и вокала. Максимальная рабочая дистанция радиосистемы составляет 60 метров, она рекомендуется к использованию в концертных залах, банкетных залах, местах проведения мероприятий. Радиосистема заключена в компактном металлическом корпусе с возможностью крепления в 19' стойку, для улучшения качества сигнала имеет две внешние антенны для каждого канала, работающие на частотах от 610,9 до 638,125 МГц. Все органы управления располагаются на передней панели корпуса: кнопка питания, ИК-порт для синхронизации с микрофоном, ЖК-дисплей, джойстик для непосредственной настройки параметров системы, два регулятора уровня сигнала и кнопки синхронизации отдельно для каждого канала. Сами микрофоны, помимо кнопки включения снабжены информационными дисплеями, на которых отображается несущая частота и статус соединения с базой. Каждый | Уточняйте у менеджера | Уточняйте у менеджера
00-00015872 | AOE-212N | Inter-M | Цифровой преобразователь. Модули взаимодействуют по локальной/глобальной сети с использованием технологии Ethernet и протокола TCP/IP. Устройство позволяет передавать и принимать звуковые сигналы от 2 независимых источников трансляции в высоком качестве. Поддержка 8- канального двунаправленного управляющего интерфейса типа «сухой» контакт позволяет управлять и контролировать удаленное устройство. Обеспечивает удаленное взаимодействие устройств, осуществляющих обмен данными по интерфейсу RS-232C и RS-422. Качество принимаемого аудиосигнала можно оценить на слух с помощью головных телефонов, подключаемых к передней панели трансивера. Настройка осуществляется при помощи WEB-браузера. Встроенный дисплей отображает основные параметры работы сетевого трансивера: IP-адрес, MAC-адрес, версию ПО и др. В устройстве имеются клеммы для подключения АКБ резервного питания напряжением 24 В. Балансные схемы на входах и выходах устройства эффективно подавляют синфазные помехи, наводимые в кабеле. | Уточняйте у менеджера | Уточняйте у менеджера
00-00013880 | APT-01A | Inter-M | Громкоговоритель потолочный, мощность 1 Вт, 84 Дб/м, полоса частот 300 Гц-16 кГц, квадратная решетка, пластик, 120х120х45 мм. Небольшие габариты позволяют применять громкоговорители в помещениях различного назначения. Применение широкополосных динамических излучателей и согласующих трансформаторов обеспечивает высокое качество воспроизведения сигналов трансляционных линий напряжением 100 В. Конструкция громкоговорителей предназначена для трансляции речи и музыки внутри зданий и сооружений. Прочный пластиковый корпус гарантирует длительный срок эксплуатации громкоговорителей. Конструкция корпуса обеспечивает простоту при монтаже и подключении громкоговорителей к трансляционной линии. | Уточняйте у менеджера | Уточняйте у менеджера
00-00015743 | APT-01R | Inter-M | Громкоговоритель потолочный, мощность 1 Вт, 84 Дб/м, полоса частот 260 Гц-10 кГц, круглая решетка, пластик, d152х55 мм. Громкоговоритель имеет стильный внешний вид и небольшие размеры, допускающие применение в помещениях различного назначения. Громкоговоритель может быть установлен как в подвесной потолок, так и в стеновую панель. Глубина установки составляет 40мм. Применение широкополосного динамического излучателя и согласующего трансформатора обеспечивает высокое качество воспроизведения сигналов трансляционных линий напряжением 70 и 100 В. Конструкция громкоговорителя предназначена для трансляции речи и музыки внутри зданий и сооружений. Прочный пластиковый корпус гарантирует длительный срок эксплуатации громкоговорителя. Громкоговоритель имеет два провода для подключения к трансляционной линии. Инсталляция в потолок или стеновую панель осуществляется с помощью винтов из комплекта поставки. Декоративная решетка фиксируется поворотом по часовой стрелке. | Уточняйте у менеджера | Уточняйте у менеджера
00-00015744 | APT-01W | Inter-M | Громкоговоритель потолочный, мощность 1 Вт, 85 Дб/м, полоса частот 260 Гц-10 кГц, квадратная решетка, пластик, 120х120х50 мм. Громкоговоритель имеет стильный внешний вид и небольшие размеры, допускающие применение в помещениях различного назначения. Громкоговоритель может быть установлен как в подвесной потолок, так и в стеновую панель. Глубина установки составляет 40мм. Применение широкополосного динамического излучателя и согласующего трансформатора обеспечивает высокое качество воспроизведения сигналов трансляционных линий напряжением 70 и 100 В. Громкоговоритель предназначен для трансляции речи и музыки внутри зданий и сооружений. Прочный пластиковый корпус гарантирует длительный срок эксплуатации громкоговорителя. Конструкция корпуса обеспечивает простоту при монтаже и подключении громкоговорителя к трансляционной линии. | Уточняйте у менеджера | Уточняйте у менеджера
03-00012288 | APT-03C | Inter-M | Громкоговоритель потолочный, мощность 3 Вт, 86 Дб/м, полоса частот 260 Гц-12 кГц, круглая решетка, пластик, d120х41 мм. Громкоговоритель имеет стильный внешний вид и небольшие размеры, допускающие применение в помещениях различного назначения. Громкоговоритель может быть установлен как в подвесной потолок, так и в стеновую панель. Глубина установки составляет 40мм. Применение широкополосного динамического излучателя и согласующего трансформатора обеспечивает высокое качество воспроизведения сигналов трансляционных линий напряжением 70 и 100 В. Громкоговоритель предназначен для трансляции речи и музыки внутри зданий и сооружений. Прочный пластиковый корпус гарантирует длительный срок эксплуатации громкоговорителя. Громкоговоритель имеет два провода для подключения к трансляционной линии. Инсталляция в потолок или стеновую панель осуществляется за счет металлических пружинных клипс, прижимающихся к потолочной или стеновой панели изнутри. Для установки не требуется какого-либо дополнитель | Уточняйте у менеджера | Уточняйте у менеджера
00-00015745 | APT-03R | Inter-M | Громкоговоритель потолочный, мощность 3 Вт, 84 Дб/м, полоса частот 260 Гц-10 кГц, круглая решетка, пластик, d152х55 мм. Громкоговоритель имеет стильный внешний вид и небольшие размеры, допускающие применение в помещениях различного назначения. Громкоговоритель может быть установлен как в подвесной потолок, так и в стеновую панель. Глубина установки составляет 40мм. Конструкция громкоговорителя предназначена для трансляции речи и музыки внутри зданий и сооружений. Прочный пластиковый корпус гарантирует длительный срок эксплуатации громкоговорителя. Громкоговоритель имеет два провода для подключения к трансляционной линии. Инсталляция в потолок или стеновую панель осуществляется с помощью винтов из комплекта поставки. Декоративная решетка фиксируется поворотом по часовой стрелке. | Уточняйте у менеджера | Уточняйте у менеджера
00-00015746 | APT-03W | Inter-M | Громкоговоритель потолочный, мощность 3 Вт, 84 Дб/м, полоса частот 260 Гц-10 кГц, круглая решетка, пластик, d152х55 мм. Громкоговоритель имеет стильный внешний вид и небольшие размеры, допускающие применение в помещениях различного назначения. Громкоговоритель может быть установлен как в подвесной потолок, так и в стеновую панель. Глубина установки составляет 40мм. Применение широкополосного динамического излучателя и согласующего трансформатора обеспечивает высокое качество воспроизведения сигналов трансляционных линий напряжением 70 и 100 В. Громкоговоритель предназначен для трансляции речи и музыки внутри зданий и сооружений. Прочный пластиковый корпус гарантирует длительный срок эксплуатации громкоговорителя. Конструкция корпуса обеспечивает простоту при монтаже и подключении громкоговорителя к трансляционной линии. | Уточняйте у менеджера | Уточняйте у менеджера
00-00015868 | ARM-911A | Inter-M | Блок тревожного оповещения, 2 микр./линейных входа, ТЛФ вход, цифровой модуль на 10 сообщений, воспроизведение с внешней SD-карты, недельный таймер, подключение панелей RM-911D/W до 4-х штук, WEB-интерфейс, RS-232, AC 220В или DC 24В. Flash-памяти блока ARM-911A может храниться до 10 различных тревожных сигналов и сообщений. Любое из 10 тревожных сообщений может быть запущено одним нажатием кнопки на лицевой панели либо при помощи «сухих» контактов, замыкание которых осуществляется удаленными кнопками или по внешнему сигналу, например, от системы пожарной или охранной сигнализации. Допускается управление блоком ARM-911A по последовательному интерфейсу RS-232. К блоку ARM-911A может быть подключено до 4-х микрофонных панелей настольного (RM-911D) или настенного (RM-911W) исполнения, с помощью которых можно передавать голос оператора или запускать готовые тревожные сообщения. При наличии местной телефонной связи запуск записанного сообщения и передача голоса оператора может также осущест | Уточняйте у менеджера | Уточняйте у менеджера
03-00002330 | AT-KM-092-5 | Inter-M | Корд микрофонный для межблочных соединений или подключения микрофона, разъемы XLR(гнездо)-JACK 1/4"(штекер), длина 5 м. Может использоваться для передачи сигналов в любых звуковоспроизводящих системах, как трансляционных, так и профессиональных. В конструкции соединительных аудиокабелей используется микрофонный кабель высокого качества КМ-02-2Э-А с двойным экранированием и армированием хлопковыми нитями. Высокий уровень защиты аудиокабелей от помех обеспечен металлическим корпусом разъёмов и двухслойным экраном используемого кабеля, состоящим из медной оплётки и фольги. | Уточняйте у менеджера | Уточняйте у менеджера
03-00002331 | AT-KM-093-1 | Inter-M | Корд микрофонный для межблочных соединений или подключения микрофона, разъемы XLR(гнездо)-XLR(штекер), длина 1 м. | Уточняйте у менеджера | Уточняйте у менеджера
03-00002332 | AT-KM-093-10 | Inter-M | Корд микрофонный для межблочных соединений или подключения микрофона, разъемы XLR(гнездо)-XLR(штекер), длина 10 м. Может использоваться для передачи сигналов в любых звуковоспроизводящих системах, как трансляционных, так и профессиональных. В конструкции соединительных аудиокабелей используется микрофонный кабель высокого качества КМ-02-2Э-А с двойным экранированием и армированием хлопковыми нитями. Высокий уровень защиты аудиокабелей от помех обеспечен металлическим корпусом разъёмов и двухслойным экраном используемого кабеля, состоящим из медной оплётки и фольги. | Уточняйте у менеджера | Уточняйте у менеджера
00-00033212 | AT-KM-093-20 | Inter-M | Корд микрофонный для межблочных соединений или подключения микрофона, разъемы XLR3 гнездо - XLR3 штекер, длина 20 м. Может использоваться для передачи сигналов в любых звуковоспроизводящих системах, как трансляционных, так и профессиональных. В конструкции соединительных аудиокабелей используется микрофонный кабель высокого качества КМ-02-2Э-А с двойным экранированием и армированием хлопковыми нитями. Высокий уровень защиты аудиокабелей от помех обеспечен металлическим корпусом разъёмов и двухслойным экраном используемого кабеля, состоящим из медной оплётки и фольги. | Уточняйте у менеджера | Уточняйте у менеджера
00-00022945 | AT-KM-094-1 | Inter-M | Корд микрофонный для межблочных соединений, разъемы JACK 1/4"(штекер)-JACK 1/4"(штекер), длина 1 м. Может использоваться для передачи сигналов в любых звуковоспроизводящих системах, как трансляционных, так и профессиональных. В конструкции соединительных аудиокабелей используется микрофонный кабель высокого качества КМ-02-2Э-А с двойным экранированием и армированием хлопковыми нитями. Высокий уровень защиты аудиокабелей от помех обеспечен металлическим корпусом разъёмов и двухслойным экраном используемого кабеля, состоящим из медной оплётки и фольги. | Уточняйте у менеджера | Уточняйте у менеджера
03-00002333 | AT-KM-095-1 | Inter-M | Корд микрофонный для межблочных соединений или подключения микрофона, разъемы XLR(штекер)-JACK 1/4"(штекер), длина 1 м. Может использоваться для передачи сигналов в любых звуковоспроизводящих системах, как трансляционных, так и профессиональных. В конструкции соединительных аудиокабелей используется микрофонный кабель высокого качества КМ-02-2Э-А с двойным экранированием и армированием хлопковыми нитями. Высокий уровень защиты аудиокабелей от помех обеспечен металлическим корпусом разъёмов и двухслойным экраном используемого кабеля, состоящим из медной оплётки и фольги. | Уточняйте у менеджера | Уточняйте у менеджера
00-00015962 | AT-M112ABC (c доп.петличн. микрофоном) | Inter-M | Мегафон предназначен для автономного усиления речи и подачи специальных сигналов на открытой местности и в помещениях с высоким уровнем шума. Обеспечивая громкое и качественное усиление речи, AT-M112ABC обладает универсальным набором функций, включая работу от встроенного и выносного микрофонов, подачу сигналов сирены и свистка. Переносной громкоговоритель AT-M112ABC может применяться в самых экстремальных условиях благодаря ударопрочному корпусу, защите от воздействия пыли и влаги, удобству в эксплуатации, транспортировке и хранении. В комплект поставки AT-M112ABC входит петличный микрофон. Питание мегафона осуществляется от восьми батареек или аккумуляторов типоразмера 'АА' (т.н. 'пальчиковые'). | Уточняйте у менеджера | Уточняйте у менеджера
00-00015964 | AT-M125A | Inter-M | Мегафон предназначен для организации мобильной громкоговорящей связи на открытых территориях, в помещениях с высоким уровнем шума, речевого оповещения в чрезвычайных ситуациях и спасательных работах. В устройстве предусмотрены встроенный микрофон и регулятор уровня громкости. Питание от 6 батарей типа C. | Уточняйте у менеджера | Уточняйте у менеджера
00-00015968 | AT-M140BCA | Inter-M | Мегафон предназначен для организации мобильной громкоговорящей связи на открытой местности, открытых площадках населенных пунктов, а также в помещениях с высоким уровнем шума. Используется для речевого и звукового оповещения в чрезвычайных ситуациях, при спасательных работах и для воспроизведения сигнала от микрофона или от внешнего источника при проведении всевозможных массовых мероприятий — концертов, публичных выступлений, спортивных состязаний. В устройстве предусмотрены выносной микрофон с встроенной кнопкой включения и регулятором громкости, а также генератор предупредительного сигнала сирены. Питание осуществляется от 8-ми батареек или аккумуляторов типоразмера 'C' (R14/LR14/HR14) или от внешнего источника с напряжением постоянного тока 10...13,8 В. Возможность подключения через 6,35-миллиметровый разъем, расположенный на корпусе мегафона, внешнего источника аудиосигнала линейного уровня. | Уточняйте у менеджера | Уточняйте у менеджера
03-00002334 | ATT-03 | Inter-M | Аттенюатор 3 Вт, дискретная регулировка громкости, 4 ступени, 2-х и 3-х проводная схема включения, 68х120х38 мм, врезной способ монтажа. Правильная работа аттенюатора обеспечивается трёхпроводной схемой подключения к трансляционной линии. Схемотехника аттенюатора обеспечивает неизменное входное сопротивление при различных положениях регулятора, за исключением АТТ-30 в выключенном состоянии. Фиксированные положения регулятора охватывают диапазон громкости от выключенного состояния до максимального уровня транслируемого сигнала. Громкость тревожного сообщения всегда будет максимальной, независимо от текущей настройки аттенюатора. | Уточняйте у менеджера | Уточняйте у менеджера
03-00002335 | ATT-30 | Inter-M | Аттенюатор 30 Вт, дискретная регулировка громкости, 4 ступени, 2-х и 3-х проводная схема включения, 68х120х38 мм, врезной способ монтажа. Правильная работа аттенюатора обеспечивается трёхпроводной схемой подключения к трансляционной линии. Схемотехника аттенюатора обеспечивает неизменное входное сопротивление при различных положениях регулятора, за исключением АТТ-30 в выключенном состоянии. Фиксированные положения регулятора охватывают диапазон громкости от выключенного состояния до максимального уровня транслируемого сигнала. Громкость тревожного сообщения всегда будет максимальной, независимо от текущей настройки аттенюатора. | Уточняйте у менеджера | Уточняйте у менеджера
03-00011234 | ATT-BOX | Inter-M | Кожух защитный предназначен для защиты аттенюаторов от механических повреждений и предотвращения попадания в них пыли. Кожух используется совместно с аттенюаторами ATT-03 и ATT-30. | Уточняйте у менеджера | Уточняйте у менеджера
00-00015726 | BKT-A120 | Inter-M | Крепежный комплект для установки усилителей A-60/120 и всех моделей усилителей серий PA, MA, PMU(N) в аппаратный шкаф 19 дюймов, цвет черный. | Уточняйте у менеджера | Уточняйте у менеджера
00-00015727 | BKT-DSA100D-F | Inter-M | Крепежный комплект для установки усилителей DSA-100D/DV, CPA-100, блока трансформаторов OPT-100 в аппаратный шкаф 19 дюймов, цвет черный. | Уточняйте у менеджера | Уточняйте у менеджера
00-00015728 | BKT-DSA100D-H | Inter-M | Крепежный комплект для установки усилителей DSA-100D/DV, CPA-100, блока трансформаторов OPT-100 в аппаратный шкаф 19 дюймов, цвет черный. | Уточняйте у менеджера | Уточняйте у менеджера
00-00022896 | BKT-MA106 | Inter-M | Крепежный комплект для установки усилителей MA-106/110 в аппаратный шкаф 19 дюймов, цвет черный. | Уточняйте у менеджера | Уточняйте у менеджера
00-00022897 | BKT-PA2000A | Inter-M | Крепежный комплект для установки усилителя PA-2000A в аппаратный шкаф 19 дюймов, цвет черный. | Уточняйте у менеджера | Уточняйте у менеджера
00-00015729 | BKT-PA4000A | Inter-M | Крепежный комплект для установки усилителей PA-4000A/6000A, ACR-120M, PAM-60/120A/340A/480A в аппаратный шкаф 19 дюймов, цвет черный. | Уточняйте у менеджера | Уточняйте у менеджера
00-00022899 | BKT-SC05EM | Inter-M | Кронштейн предназначен для установки блока автоматического оповещения и контроля трансляционных линий SC-05EM в стандартный 19''-й аппаратный шкаф. | Уточняйте у менеджера | Уточняйте у менеджера
03-00011735 | BP-6100 | Inter-M | Панель декоративная для установки в аппаратный шкаф 19 дюймов, высота 1U (44 мм), цвет черный, предназначена для заполнения резервных установочных мест в аппаратном шкафу 19'', закрытия свободного доступа к аккумуляторным батареям резервного питания и другим модулям, устанавливаемым открыто. Декоративная панель не имеет органов управления, не является самостоятельным функционально законченным устройством и может использоваться только в составе 19'' оборудования системы оповещения о пожаре. | Уточняйте у менеджера | Уточняйте у менеджера
03-00007291 | BP-6200 | Inter-M | Панель декоративная для установки в аппаратный шкаф 19 дюймов, высота 2U (88 мм), цвет черный, предназначена для заполнения резервных установочных мест в аппаратном шкафу 19'', закрытия свободного доступа к аккумуляторным батареям резервного питания и другим модулям, устанавливаемым открыто. Декоративная панель не имеет органов управления, не является самостоятельным функционально законченным устройством и может использоваться только в составе 19'' оборудования системы оповещения о пожаре. | Уточняйте у менеджера | Уточняйте у менеджера
03-00009172 | BP-6300 | Inter-M | Панель декоративная для установки в аппаратный шкаф 19 дюймов, высота 3U (132 мм), цвет черный, предназначена для заполнения резервных установочных мест в аппаратном шкафу 19'', закрытия свободного доступа к аккумуляторным батареям резервного питания и другим модулям, устанавливаемым открыто. Декоративная панель не имеет органов управления, не является самостоятельным функционально законченным устройством и может использоваться только в составе 19'' оборудования системы оповещения о пожаре. | Уточняйте у менеджера | Уточняйте у менеджера
00-00067876 | BP13-08A10 | Inter-M | Двухполосная мобильная активная акустическая система, 150 Вт, 60...20000 Гц, предназначена для воспроизведения музыки и голосовых сообщений в составе мобильных систем звукоусиления. Благодаря легкому компактному корпусу, изготовленному из особо прочного полипропилена, а также обилию ручек для переноски, система идеально подойдёт для озвучивания выездных банкетов, свадеб и других общественных мероприятий. Цифровой усилитель класса D, встроенный в акустическую систему, создает необходимое усиление линейного входного сигнала по мощности. | Уточняйте у менеджера | Уточняйте у менеджера
00-00032713 | BS-4 | Inter-M | Стойка микрофонная напольная "журавль", основание тренога, телескопический держатель, металл, (без держателя микрофона). | Уточняйте у менеджера | Уточняйте у менеджера
00-00067877 | BW15-10A1 | Inter-M | Активная двухполосная акустическая система, 500 Вт, 55…20000 Гц, предназначена для воспроизведения музыки и голосовых сообщений в составе полупрофессиональных систем звукоусиления как для фиксированной инсталляции, так и для мобильного использования. Встроенный DSP-процессор позволяет использовать пять предустановленных режимов эквализации сигнала, тем самым корректируя звучание акустической системы под конкретные акустические особенности помещения. | Уточняйте у менеджера | Уточняйте у менеджера
00-00067878 | BW15-15WA1 | Inter-M | Активный сабвуфер, 500 Вт, 30…250 Гц, предназначен для усиления и воспроизведения сигналов низкочастотного акустического диапазона и применяется совместно с активными и пассивными профессиональными звуковыми системами. Встроенный цифровой усилитель класса D, обеспечивает выходную мощность 400 Вт при незначительном энергопотреблении. Усилитель имеет пассивное охлаждение. | Уточняйте у менеджера | Уточняйте у менеджера
03-00011518 | CD-610U | Inter-M | Проигрыватель позволяет воспроизводить диски звукового формата CD Digital Audio и файлы, записанные в форматах MP3, Windows Media Audio и WAV (Waveform Audio FileFormat). Использование одного из лучших цифро-аналоговых преобразователей PCM1796 от компании Burr-Brown с частотой дискретизации 192 кГц позволяет обеспечить высокое качество воспроизведения аудиозаписей с классических компакт-дисков. Возможность выбора источника воспроизведения с помощью кнопки на передней панели устройства: CD, USB. Воспроизведение файлов форматов MP3, WMA и WAV непосредственно через USB-интерфейс. CD-привод устройства рассчитан на использование одного компакт-диска и устойчиво работает даже при сильных вибрациях. Возможность настройки автоматического воспроизведения звукозаписей выбранного источника при включении проигрывателя. Управление режимами работы устройства посредством цифрового интерфейса AMX/CRESTRON и Inter-M Systems через порт RS-232С. Расширение функциональных возможностей за счет обновления п | Уточняйте у менеджера | Уточняйте у менеджера
03-00011521 | CD-6208 | Inter-M | Проигрыватель позволяет воспроизводить файлы, записанные в форматах MP3 и Windows Media Audio, а также диски звукового формата CD-DA. Высокое качество воспроизведения аудиозаписей с компакт-дисков, 24-битный цифро-аналоговый преобразователь от компании Burr-Brown с частотой дискретизации 192 кГц обеспечивает высокое качество воспроизведения аудиозаписей с классических компакт-дисков. Внутренная память объемом 8 ГБ позволяет сформировать до 6 виртуальных дисков копированием аудиозаписей с внешних носителей. Для оперативного выбора виртуальных дисков предусмотрены 6 кнопок быстрого доступа. Воспроизведение MP3-файлов возможно непосредственно с USB-носителя, а также с предварительным копированием файлов во внутреннюю память. CD-привод устройства рассчитан на использование одного компакт-диска и устойчиво работает даже при сильных вибрациях. Автоматическое воспроизведение звукозаписей выбранного источника при включении устройства. Плавное ускорение или замедление скорости воспроизведения а | Уточняйте у менеджера | Уточняйте у менеджера
03-00009422 | CH-510 | Inter-M | Громкоговоритель рупорный широкополосный, мощность 10/5 Вт, 93 дБ/м, полоса частот 150 Гц-18 кГц, IP-54, пластик, 294х209х326 мм. Конструкция громкоговорителей допускает их эксплуатацию в условиях воздействия атмосферных осадков и пыли при температуре от –45 °С до +50 °С. В громкоговорителях применяются широкополосные согласующие трансформаторы и динамические головки Hi-Fi класса. Применение эффективных динамических излучателей обеспечивает высокое качество воспроизведения речи и музыки. Прочные пластиковые корпуса гарантируют длительный срок эксплуатации громкоговорителей. Конструкция кронштейна, входящего в комплект устройства, обеспечивает простоту при монтаже и подключении громкоговорителей к трансляционной линии. | Уточняйте у менеджера | Уточняйте у менеджера
03-00009482 | CH-522 | Inter-M | Громкоговоритель рупорный широкополосный 2-х полосный, мощность 20/10 Вт, 93 дБ/м, полоса частот 110 Гц-20 кГц, IP-54, пластик, 294х209х326 мм. Конструкция громкоговорителей допускает их эксплуатацию в условиях воздействия атмосферных осадков и пыли при температуре от –45 °С до +50 °С. В громкоговорителях применяются широкополосные согласующие трансформаторы и динамические головки Hi-Fi класса. Применение эффективных динамических излучателей обеспечивает высокое качество воспроизведения речи и музыки. Прочные пластиковые корпуса гарантируют длительный срок эксплуатации громкоговорителей. Конструкция кронштейна, входящего в комплект устройства, обеспечивает простоту при монтаже и подключении громкоговорителей к трансляционной линии. | Уточняйте у менеджера | Уточняйте у менеджера
00-00014695 | CH-530 | Inter-M | Громкоговоритель рупорный широкополосный, мощность 30/15 Вт, 93 дБ/м, полоса частот 100 Гц-18 кГц, IP-54, пластик, 294х209х326 мм. Конструкция громкоговорителей допускает их эксплуатацию в условиях воздействия атмосферных осадков и пыли при температуре от –45 °С до +50 °С. В громкоговорителях применяются широкополосные согласующие трансформаторы и динамические головки Hi-Fi класса. Применение эффективных динамических излучателей обеспечивает высокое качество воспроизведения речи и музыки. Прочные пластиковые корпуса гарантируют длительный срок эксплуатации громкоговорителей. Конструкция кронштейна, входящего в комплект устройства, обеспечивает простоту при монтаже и подключении громкоговорителей к трансляционной линии. | Уточняйте у менеджера | Уточняйте у менеджера
03-00009881 | CH-532 | Inter-M | Громкоговоритель рупорный широкополосный 2-х полосный, мощность 30/15 Вт, 93 дБ/м, полоса частот 100 Гц-20 кГц, IP-54, пластик, 294х209х326 мм. Конструкция громкоговорителей допускает их эксплуатацию в условиях воздействия атмосферных осадков и пыли при температуре от –45 °С до +50 °С. В громкоговорителях применяются широкополосные согласующие трансформаторы и динамические головки Hi-Fi класса. Применение эффективных динамических излучателей обеспечивает высокое качество воспроизведения речи и музыки. Прочные пластиковые корпуса гарантируют длительный срок эксплуатации громкоговорителей. Конструкция кронштейна, входящего в комплект устройства, обеспечивает простоту при монтаже и подключении громкоговорителей к трансляционной линии. | Уточняйте у менеджера | Уточняйте у менеджера
00-00067879 | CH-838 | Inter-M | Динамический ультракардиоидный микрофон, 60...13000 Гц, -75 дБ, 600 Ом, для использования в системах звукоусиления на общественных мероприятиях малого и среднего масштаба. Цельнометаллическая конструкция корпуса надежно защищает динамический преобразователь от повреждений. Микрофон снабжен ползунковым переключателем и разъёмом XLR male. | Уточняйте у менеджера | Уточняйте у менеджера
00-00015806 | CI-40(B) | Inter-M | Громкоговоритель настенный 20 Вт, вход 8 Ом, 87 дБ/м, полоса частот 55 Гц-15 кГц, пластик, металл, 143х230х145 мм, цвет черный (B). Громкоговорители серии CI обладают элегантной формой и гармонично дополняют интерьер озвучиваемого помещения. Акустическая система отличается высокой равномерностью АЧХ и способностью развивать большое звуковое давление при небольшой подводимой мощности. В громкоговорителе серии CI применяется новый широкополосный динамический излучатель, который обеспечивает высокое качество звучания в однополосной акустической системе. Конструкция кронштейна, входящего в комплект устройства, обеспечивает простоту при монтаже, а удобные подпружиненные клеммы быструю и надёжную фиксацию кабелей трансляционной линии при подключении громкоговорителей. Прочный корпус из АБС-пластика и решётка с антикоррозийным покрытием гарантируют длительный срок эксплуатации. Громкоговоритель предназначен для установки внутри помещения и не рассчитан на эксплуатацию в условиях воздействия а | Уточняйте у менеджера | Уточняйте у менеджера
00-00015807 | CI-40(W) | Inter-M | Громкоговоритель настенный 20 Вт, вход 8 Ом, 87 дБ/м, полоса частот 55 Гц-15 кГц, пластик, металл, 143х230х145 мм, цвет белый (W). Громкоговорители серии CI обладают элегантной формой и гармонично дополняют интерьер озвучиваемого помещения. Акустическая система отличается высокой равномерностью АЧХ и способностью развивать большое звуковое давление при небольшой подводимой мощности. В громкоговорителе серии CI применяется новый широкополосный динамический излучатель, который обеспечивает высокое качество звучания в однополосной акустической системе. Конструкция кронштейна, входящего в комплект устройства, обеспечивает простоту при монтаже, а удобные подпружиненные клеммы быструю и надёжную фиксацию кабелей трансляционной линии при подключении громкоговорителей. Прочный корпус из АБС-пластика и решётка с антикоррозийным покрытием гарантируют длительный срок эксплуатации. Громкоговоритель предназначен для установки внутри помещения и не рассчитан на эксплуатацию в условиях воздействия ат | Уточняйте у менеджера | Уточняйте у менеджера
00-00015808 | CI-40T(B) | Inter-M | Громкоговоритель настенный 20 Вт, линия 70/100В, 87 дБ/м, полоса частот 55 Гц-15 кГц, пластик, металл, 143х230х145 мм, цвет черный (TB). Громкоговорители серии CI обладают элегантной формой и гармонично дополняют интерьер озвучиваемого помещения. Акустическая система отличается высокой равномерностью АЧХ и способностью развивать большое звуковое давление при небольшой подводимой мощности. В громкоговорителе серии CI применяется новый широкополосный динамический излучатель, который обеспечивает высокое качество звучания в однополосной акустической системе. Конструкция кронштейна, входящего в комплект устройства, обеспечивает простоту при монтаже, а удобные подпружиненные клеммы быструю и надёжную фиксацию кабелей трансляционной линии при подключении громкоговорителей. Прочный корпус из АБС-пластика и решётка с антикоррозийным покрытием гарантируют длительный срок эксплуатации. Громкоговоритель предназначен для установки внутри помещения и не рассчитан на эксплуатацию в условиях воздейст | Уточняйте у менеджера | Уточняйте у менеджера
00-00015809 | CI-40T(W) | Inter-M | Громкоговоритель настенный 20 Вт, линия 70/100В, 87 дБ/м, полоса частот 55 Гц-15 кГц, пластик, металл, 143х230х145 мм, цвет белый (TW). Громкоговорители серии CI обладают элегантной формой и гармонично дополняют интерьер озвучиваемого помещения. Акустическая система отличается высокой равномерностью АЧХ и способностью развивать большое звуковое давление при небольшой подводимой мощности. В громкоговорителе серии CI применяется новый широкополосный динамический излучатель, который обеспечивает высокое качество звучания в однополосной акустической системе. Конструкция кронштейна, входящего в комплект устройства, обеспечивает простоту при монтаже, а удобные подпружиненные клеммы быструю и надёжную фиксацию кабелей трансляционной линии при подключении громкоговорителей. Прочный корпус из АБС-пластика и решётка с антикоррозийным покрытием гарантируют длительный срок эксплуатации. Громкоговоритель предназначен для установки внутри помещения и не рассчитан на эксплуатацию в условиях воздейств | Уточняйте у менеджера | Уточняйте у менеджера
00-00015810 | CI-60(B) | Inter-M | Громкоговоритель настенный 30 Вт, вход 8 Ом, 88 дБ/м, полоса частот 55 Гц-22 кГц, пластик, металл, 143х230х145 мм, цвет черный (B). Громкоговорители серии CI обладают элегантной формой и гармонично дополняют интерьер озвучиваемого помещения. Акустическая система отличается высокой равномерностью АЧХ и способностью развивать большое звуковое давление при небольшой подводимой мощности. В громкоговорителе серии CI применяется новый широкополосный динамический излучатель, который обеспечивает высокое качество звучания в однополосной акустической системе. Конструкция кронштейна, входящего в комплект устройства, обеспечивает простоту при монтаже, а удобные подпружиненные клеммы быструю и надёжную фиксацию кабелей трансляционной линии при подключении громкоговорителей. Прочный корпус из АБС-пластика и решётка с антикоррозийным покрытием гарантируют длительный срок эксплуатации. Громкоговоритель предназначен для установки внутри помещения и не рассчитан на эксплуатацию в условиях воздействия а | Уточняйте у менеджера | Уточняйте у менеджера
00-00015811 | CI-60(W) | Inter-M | Громкоговоритель настенный 30 Вт, вход 8 Ом, 88 дБ/м, полоса частот 55 Гц-22 кГц, пластик, металл, 143х230х145 мм, цвет белый (W). Громкоговорители серии CI обладают элегантной формой и гармонично дополняют интерьер озвучиваемого помещения. Акустическая система отличается высокой равномерностью АЧХ и способностью развивать большое звуковое давление при небольшой подводимой мощности. В громкоговорителе серии CI применяется новый широкополосный динамический излучатель, который обеспечивает высокое качество звучания в однополосной акустической системе. Конструкция кронштейна, входящего в комплект устройства, обеспечивает простоту при монтаже, а удобные подпружиненные клеммы быструю и надёжную фиксацию кабелей трансляционной линии при подключении громкоговорителей. Прочный корпус из АБС-пластика и решётка с антикоррозийным покрытием гарантируют длительный срок эксплуатации. Громкоговоритель предназначен для установки внутри помещения и не рассчитан на эксплуатацию в условиях воздействия ат | Уточняйте у менеджера | Уточняйте у менеджера
00-00015812 | CI-60T(B) | Inter-M | Громкоговоритель настенный 30 Вт, линия 70/100В, 88 дБ/м, полоса частот 55 Гц-22 кГц, пластик, металл, 143х230х145 мм, цвет черный (TB). Громкоговорители серии CI обладают элегантной формой и гармонично дополняют интерьер озвучиваемого помещения. Акустическая система отличается высокой равномерностью АЧХ и способностью развивать большое звуковое давление при небольшой подводимой мощности. В громкоговорителе серии CI применяется новый широкополосный динамический излучатель, который обеспечивает высокое качество звучания в однополосной акустической системе. Конструкция кронштейна, входящего в комплект устройства, обеспечивает простоту при монтаже, а удобные подпружиненные клеммы быструю и надёжную фиксацию кабелей трансляционной линии при подключении громкоговорителей. Прочный корпус из АБС-пластика и решётка с антикоррозийным покрытием гарантируют длительный срок эксплуатации. Громкоговоритель предназначен для установки внутри помещения и не рассчитан на эксплуатацию в условиях воздейст | Уточняйте у менеджера | Уточняйте у менеджера
00-00015813 | CI-60T(W) | Inter-M | Громкоговоритель настенный 30 Вт, линия 70/100В, 88 дБ/м, полоса частот 55 Гц-22 кГц, пластик, металл, 143х230х145 мм, цвет белый (TW). Громкоговорители серии CI обладают элегантной формой и гармонично дополняют интерьер озвучиваемого помещения. Акустическая система отличается высокой равномерностью АЧХ и способностью развивать большое звуковое давление при небольшой подводимой мощности. В громкоговорителе серии CI применяется новый широкополосный динамический излучатель, который обеспечивает высокое качество звучания в однополосной акустической системе. Конструкция кронштейна, входящего в комплект устройства, обеспечивает простоту при монтаже, а удобные подпружиненные клеммы быструю и надёжную фиксацию кабелей трансляционной линии при подключении громкоговорителей. Прочный корпус из АБС-пластика и решётка с антикоррозийным покрытием гарантируют длительный срок эксплуатации. Громкоговоритель предназначен для установки внутри помещения и не рассчитан на эксплуатацию в условиях воздейств | Уточняйте у менеджера | Уточняйте у менеджера
00-00022914 | CIA-01 | Inter-M | Блок преобразования интерфейсов, предназначен для подключения микрофонной панели RM-6024 к цифровому преобразователю AOE-212N, который обеспечивает обмен информацией по сети Ethernet . CIA-01 используется совместно с CIA-02, который выполняет обратную функцию и подключается между AOE-212N и системой оповещения. Использование блоков CIA-01 и CIA-02 позволяет обмениваться сигналами по интерфейсу RS-422, а также передавать аудиосигнал от микрофонной панели RM-6024 к системе оповещения по сети Ethernet с использованием цифровых преобразователей AOE-212N. CIA-01 не требует отдельного источника питания. | Уточняйте у менеджера | Уточняйте у менеджера
00-00022915 | CIA-02 | Inter-M | Блок преобразования интерфейсов предназначен для подключения цифрового преобразователя AOE-212N к контроллерам систем оповещения ECS-6216P и PX-6216. CIA-02 используется совместно с CIA-01, который обеспечивает сопряжение микрофонной панели RM-6024 и цифрового преобразователя AOE-212N. Использование блоков CIA-01 и CIA-02 позволяет обмениваться сигналами по интерфейсу RS-422, а также передавать аудиосигнал от микрофонной панели RM-6024 к системе оповещения по сети Ethernet с использованием цифровых преобразователей AOE-212N. Питание CIA-02 осуществляется от источника постоянного тока 24 В, например, блока контроля и распределения питания PD-6359. | Уточняйте у менеджера | Уточняйте у менеджера
00-00033108 | CIA-03 | Inter-M | Блок преобразования интерфейсов предназначен для сопряжения выходных 'сухих контактов' цифрового преобразователя AOE-212N с интерфейсом RS-232C комбинированной системы PAC-5000 для удалённого управления. Управление 'сухими контактами' AOE-212N может происходить, например, от стоечной системы 6000-й серии. При поступлении управляющего сигнала от AOE-212N блок CIA-03 преобразует сигнал и передает его по линии интерфейса RS-232C на PAC-5000. Получив сигнал, PAC-5000 автоматически включает все зоны и начинает транслировать сигнал со входа AUX 1. Звуковой сигнал можно также удалённо получать через AOE-212N. Питание CIA-03 осуществляется от источника постоянного тока 5 В. | Уточняйте у менеджера | Уточняйте у менеджера
00-00022916 | CIA-11 | Inter-M | Блок преобразования интерфейсов предназначен для формирования управляющего сигнала типа 'сухой контакт' при наличии сигнала на аудиовходах устройства. Для подключения источников аудиосигнала предусмотрены два линейных входа: симметричный вход с разъемом типа XLR 3pin, выполненный в виде клеммной колодки, и вход с разъемом Jack 3,5. Аудиовыходы устройства аналогичны входам. Для управления внешними исполнительными устройствами предусмотрены нормально-замкнутые и нормально-разомкнутые выходы реле. Срабатывание управляющих контактов происходит по наличию аудиосигнала на входах устройства. Возвращение управляющих контактов в исходное состояние происходит после отсутствия аудиосигнала на входе в течение определенного промежутка времени, длительность которого настраивается вручную с помощью трехпозиционного переключателя и может быть равна 10, 30, 60 секунд. Питание CIA-11 осуществляется от источника постоянного тока 12 В. | Уточняйте у менеджера | Уточняйте у менеджера
00-00022917 | CIA-12 | Inter-M | Блок преобразования интерфейсов предназначен для подключения микрофонных панелей RM-05A , RM-616, RMС-01А, RMС-02 к контроллерам систем оповещения ECS-6216P, PX-6216. Блок преобразует поступающие управляющие сигналы c микрофонных панелей в сигналы интерфейса RS-422. Устройство имеет 5 управляющих входных контактов и позволяет управлять только пятью зонами в системе оповещения. Для управления большим количеством зон потребуется дополнительные блоки CIA-12, которым присваивается соответствующий адресный номер и режим работы. Питание CIA-12 осуществляется от источника постоянного тока 24 В, например, блока контроля и распределения питания PD-6359. | Уточняйте у менеджера | Уточняйте у менеджера
00-00033139 | CIA-15 | Inter-M | Блок преобразования интерфейсов используется при подключении к матричному аудиоконтроллеру NPX-8000 более одной микрофонной панели NRM-8000A. Блок расширения CIA-15 не требует отдельного источника питания. | Уточняйте у менеджера | Уточняйте у менеджера
00-00015944 | CLA-15SK | Inter-M | Сабвуфер линейного звукового массива, 600 Вт, 102 дБ, 39...120 Гц, используется для работы в составе звукового линейного массива совместно с акустическими системами CLA-5K. Прочный корпус из березовой фанеры, высококачественный динамик 15’’ обеспечивают максимально естественную звуковую картину в области низких частот. Сабвуфер может устанавливаться как в одном кластере с CLA-5K, так и отдельно. | Уточняйте у менеджера | Уточняйте у менеджера
00-00015945 | CLA-18SK | Inter-M | Сабвуфер линейного звукового массива, 800 Вт, 103 дБ, 35...120 Гц, используется для работы в составе звукового линейного массива совместно с акустическими системами CLA-8K. Прочный корпус из березовой фанеры, высококачественный динамик 18'' обеспечивают максимально естественную звуковую картину в области низких частот. Сабвуфер может устанавливаться как в одном кластере с CLA-8K, так и отдельно. | Уточняйте у менеджера | Уточняйте у менеджера
00-00015946 | CLA-5K | Inter-M | Акустическая система двухполосная двухусилительная, НЧ - 160 Вт/93,57 дБ, ВЧ - 30 Вт/105,83 дБ, 72...20000 Гц, предназначена для создания звукового линейного массива, обеспечивающего равномерное и качественное звуковое покрытие пространства, высокое звуковое давление. Она обладает узкой диаграммой направленности в вертикальной плоскости и широкой – в горизонтальной. Использование нескольких акустических систем, расположенных на одной оси друг над другом и образующих кластер, позволяет сформировать зону покрытия прямоугольной формы ('цилиндрический' волновой фронт), в пределах которой звуковое давление примерно одинаково. Для достижения оптимальной звуковой картины в заданном пространстве подбирается количество элементов в кластере, наклон элементов по вертикали, текущая выходная мощность на НЧ и ВЧ. На больших площадях используется несколько кластеров. Совместно с CLA-5K для улучшения звуковых эффектов в области НЧ используются сабвуферы CLA-15SK. Они могут располагаться как в одних кл | Уточняйте у менеджера | Уточняйте у менеджера
00-00015955 | CLA-5K Frame | Inter-M | Крепежная рама предназначена для фиксации элементов звукового массива (CLA-5K и CLA-15SK) в виде стойки или в подвешенном состоянии. | Уточняйте у менеджера | Уточняйте у менеджера
00-00015947 | CLA-8K | Inter-M | Акустическая система двухполосная двухусилительная, НЧ - 450 Вт/98,1 дБ, ВЧ - 60 Вт/104,9 дБ, 72...20000 Гц, предназначена для создания звукового линейного массива, обеспечивающего равномерное и качественное звуковое покрытие пространства, высокое звуковое давление. Она обладает узкой диаграммой направленности в вертикальной плоскости и широкой – в горизонтальной. Использование нескольких акустических систем, расположенных на одной оси друг над другом и образующих кластер, позволяет сформировать зону покрытия прямоугольной формы ('цилиндрический' волновой фронт), в пределах которой звуковое давление примерно одинаково. Для достижения оптимальной звуковой картины в заданном пространстве подбирается количество элементов в кластере, наклон элементов по вертикали, текущая выходная мощность на НЧ и ВЧ. На больших площадях используется несколько кластеров. Совместно с CLA-8K для улучшения звуковых эффектов в области НЧ используются сабвуферы CLA-18SK. Они могут располагаться как в одних клас | Уточняйте у менеджера | Уточняйте у менеджера
00-00015956 | CLA-8K Frame | Inter-M | Крепежная рама предназначена для фиксации элементов звукового массива (CLA-8K и CLA-18SK) в виде стойки или в подвешенном состоянии. | Уточняйте у менеджера | Уточняйте у менеджера
00-00015772 | CMC-01 | Inter-M | Микрофон конденсаторный, 50-16000 Гц, -45 дБ, 600 Ом на гибком держателе предназначен для подключения к микрофонным панелям и служит для преобразования звуковых колебаний в электрические. Данный микрофон полностью аналогичен микрофону RM-05A, но также подходит для микрофонных панелей RMC-01A, RMC-02, SR-100, RM-6024, RM-911D. Устройство имеет конденсаторный преобразователь с кардиоидной диаграммой направленности, разъем типа XLR. | Уточняйте у менеджера | Уточняйте у менеджера
00-00015882 | CMM-12K | Inter-M | Акустическая система двухполосная коаксиальная, 350/1400 Вт, 8 Ом, 98 дБ, 50...20000 Гц, обеспечивает мощное и чистое звучание в полном звуковом диапазоне, обладает привлекательным дизайном и предназначена для многоцелевого использования. В акустической системе используется коаксиальный принцип установки громкоговорителей – динамик НЧ и компрессионный драйвер ВЧ с титановой мембраной расположены на одной оси. Это позволяет стабилизировать характеристики направленности, увеличить согласованность звука во всем диапазоне частот. Конструкция корпуса с асимметричной формой задней части, высокая направленность излучения звука делают акустическую систему оптимальной для использования в качестве звукового концертного монитора. Акустическая система может использоваться также и в качестве основного звукоизлучающего устройства. Корпус акустической системы изготовлен из высококачественной берёзовой фанеры толщиной 18 мм с полиуретановым покрытием чёрного цвета и оснащен монтажными точками M8 (12 ш | Уточняйте у менеджера | Уточняйте у менеджера
00-00015883 | CMM-15K | Inter-M | Акустическая система двухполосная коаксиальная, 450/1800 Вт, 8 Ом, 99 дБ, 45...20000 Гц, обеспечивает мощное и чистое звучание в полном звуковом диапазоне, обладает привлекательным дизайном и предназначена для многоцелевого использования. В акустической системе используется коаксиальный принцип установки громкоговорителей – динамик НЧ и компрессионный драйвер ВЧ с титановой мембраной расположены на одной оси. Это позволяет стабилизировать характеристики направленности, увеличить согласованность звука во всем диапазоне частот. Конструкция корпуса с асимметричной формой задней части, высокая направленность излучения звука делают акустическую систему оптимальной для использования в качестве звукового сценического монитора. Акустическая система может использоваться также и в качестве основного звукоизлучающего устройства. Корпус акустической системы изготовлен из высококачественной березовой фанеры толщиной 18 мм с полиуретановым покрытием черного цвета и оснащен монтажными точками M8 (12 | Уточняйте у менеджера | Уточняйте у менеджера
00-00015722 | CPA-100 | Inter-M | Микшер-предусилитель со встроенным MP3-проигрывателем и портом USB, предназначен для работы в профессиональных и трансляционных звуковых системах. Устройство позволяет воспроизводить с USB-флеш-накопителя музыкальные файлы, микшировать аудиосигналы с микрофонного и линейных входов. CPA-100 относится к серии универсальных компактных устройств, наряду с усилителями мощности DSA-100D, DSA-100DV и блоком трансформаторов OPT-100D. Все модели данной серии могут использоваться как блоки настольного исполнения, а также устанавливаться в 19-й аппаратный шкаф с помощью опциональных кронштейнов BKT-DSA100D-F или BKT-DSA100D-H. Питание устройства осуществляется от сети переменного тока 220 В 50 Гц. | Уточняйте у менеджера | Уточняйте у менеджера
00-00015873 | CR-100M | Inter-M | Модуль интерфейсный для ПРИЕМА данных интерфейсов RS-232 и RS-432, 8 управляющих выходов типа "сухой контакт", установка в оптический приемник FRA-108S. | Уточняйте у менеджера | Уточняйте у менеджера
00-00015874 | CR-600ECS | Inter-M | Модуль интерфейсный для ПРИЕМА данных межблочного интерфейса оборудования Inter-M серии 6000, 8 управляющих выходов типа "сухой контакт", установка в оптический приемник FRA-108S. Позволяет строить распределенные системы оповещения с протяженностью линий связи до 15 км. | Уточняйте у менеджера | Уточняйте у менеджера
00-00015875 | CR-600RM | Inter-M | Модуль интерфейсный для ПРИЕМА данных управления микрофонной консолью RM-6024, 8 управляющих выходов типа "сухой контакт", установка в оптический приемник FRA-108S. Позволяет подключать микрофонные консоли RM-6024 с протяженностью линий связи до 15 км. | Уточняйте у менеджера | Уточняйте у менеджера
00-00077825 | CR5 | Inter-M | Двухполосный активный студийный монитор ближнего поля, 170 Вт, макс. SPL 112 dB | Уточняйте у менеджера | Уточняйте у менеджера
03-00000381 | CS-03 | Inter-M | Громкоговоритель потолочный, мощность 3/2/1 Вт, 90 Дб/м, полоса частот 100 Гц-15 кГц, круглая стальная решетка, огнезащитный металлический колпак, d228х96 мм. Предназначен для звукового оповещения, громкой связи, фонового озвучивания, рекламной трансляции. Возможно включение громкоговорителя на различную мощность с помощью отводов на согласующем трансформаторе; Для монтажа громкоговорителя в подвесной потолок предварительно устанавливается огнезащитный колпак, далее с помощью защелок к огнезащитному колпаку крепится громкоговоритель. | Уточняйте у менеджера | Уточняйте у менеджера
03-00002664 | CS-03A(W) | Inter-M | Громкоговоритель потолочный, мощность 3/2/1 Вт, 90 Дб/м, полоса частот 100 Гц-15 кГц, круглая стальная решетка, пластиковый защитный колпак, d228х96 мм. Предназначен для звукового оповещения, громкой связи, фонового озвучивания, рекламной трансляции. Возможно включение громкоговорителя на различную мощность с помощью отводов на согласующем трансформаторе; Для монтажа громкоговорителя в подвесной потолок предварительно устанавливается огнезащитный колпак, далее с помощью защелок к огнезащитному колпаку крепится громкоговоритель. | Уточняйте у менеджера | Уточняйте у менеджера
00-00022924 | CS-03E5 | Inter-M | Громкоговоритель накладной влагозащищенный, 3 Вт, 95 дБ, 95–16000 Гц, предназначен для воспроизведения речевых сообщений и музыкальных программ в трансляционных сетях и системах оповещения. Конструкция устройства рассчитана на установку на поверхность стены или потолка, в том числе и в помещениях с повышенной влажностью. Степень защиты оболочки - IPx4. Возможность работы на линиях напряжением 70 и 100 В. | Уточняйте у менеджера | Уточняйте у менеджера
03-00000373 | CS-05(W) | Inter-M | Громкоговоритель потолочный, мощность 5/2.5/1.25 Вт, 92 Дб/м, полоса частот 150 Гц-14 кГц, круглая стальная решетка, пластиковый защитный колпак, d227х100 мм. Предназначен для звукового оповещения, громкой связи, фонового озвучивания, рекламной трансляции. Возможно включение громкоговорителя на различную мощность с помощью отводов на согласующем трансформаторе; Для монтажа громкоговорителя в подвесной потолок предварительно устанавливается защитный колпак, далее с помощью крючков на пружинах к защитному колпаку крепится громкоговоритель. | Уточняйте у менеджера | Уточняйте у менеджера
00-00022891 | CS-10WA | Inter-M | Колонна звуковая, двухполосная, 10 Вт, 90 дБ, 150-15000 Гц, светло-серый, предназначена для воспроизведения речевых сообщений и музыкальных программ в трансляционных сетях и системах оповещения. Конструкция акустической системы предусматривает установку внутри помещений. Материал - алюминий, цвет корпуса – светло-серый. Инсталляция: крепление к стене при помощи кронштейна, входящего в комплект акустической системы. Возможность работы на линиях напряжением 70 и 100 В. | Уточняйте у менеджера | Уточняйте у менеджера
00-00022892 | CS-10WR | Inter-M | Колонна звуковая, двухполосная, 10 Вт, 90 дБ, 150-20000 Гц, светло-серый, предназначена для воспроизведения речевых сообщений и музыкальных программ в трансляционных сетях и системах оповещения. Конструкция акустической системы предусматривает установку внутри помещений. Материал - алюминий, цвет корпуса - светло-серый. Инсталляция: крепление к стене при помощи кронштейна, входящего в комплект акустической системы. Возможность работы на линиях напряжением 70 и 100 В. | Уточняйте у менеджера | Уточняйте у менеджера
00-00015717 | CS-20WA | Inter-M | Колонна звуковая двухполосная, 20 Вт, 92 дБ, 150-15000 Гц, светло-серый, предназначена для воспроизведения речевых сообщений и музыкальных программ в трансляционных сетях и системах оповещения. Конструкция акустической системы предусматривает установку внутри помещений. Материал - алюминий, цвет корпуса - светло-серый. Инсталляция: крепление к стене при помощи кронштейна, входящего в комплект акустической системы. Возможность работы на линиях напряжением 70 и 100 В. | Уточняйте у менеджера | Уточняйте у менеджера
00-00020010 | CS-3 | Inter-M | Громкоговоритель потолочный, мощность 3/2/1 Вт, 88 Дб/м, полоса частот 250 Гц-15 кГц, круглая стальная решетка, пластиковый защитный колпак, d230х100 мм. Предназначен для звукового оповещения, громкой связи, фонового озвучивания, рекламной трансляции. Возможно включение громкоговорителя на различную мощность с помощью отводов на согласующем трансформаторе. Декоративная решетка крепится к громкоговорителю с помощью пружин с крючками. | Уточняйте у менеджера | Уточняйте у менеджера
03-00010879 | CS-30 | Inter-M | Громкоговоритель потолочный 2-х полосный, мощность 30/20/10 Вт, 90 Дб/м, полоса частот 200 Гц-20 кГц, круглая стальная решетка, пластиковый защитный колпак, d230х180 мм. Предназначен для звукового оповещения, громкой связи, фонового озвучивания, рекламной трансляции. Возможно включение громкоговорителя на 1/2 или 1/3 от номинальной мощности с помощью переключателя, который расположен под декоративной решеткой. Громкоговоритель монтируется в подвесной потолок с помощью специальной системы креплений (поставляется в комплекте). | Уточняйте у менеджера | Уточняйте у менеджера
00-00029549 | CS-301FC | Inter-M | Громкоговоритель потолочный врезной, 1 Вт, 80 дБ, 285– 18400 Гц, предназначен для воспроизведения речевых сообщений и музыкальных программ в системах оповещения и трансляции. Конструкция устройства рассчитана на внутреннюю установку в подвесных потолках или стеновых панелях внутри помещений. Громкоговоритель фиксируется на монтажной поверхности с помощью двух металлических пружинных клипс, прижимающихся к потолочной или стеновой панели изнутри. Материал декоративной решетки - пластик, цвет декоративной решетки - белый. Возможность работы на линиях напряжением 70 и 100 В. | Уточняйте у менеджера | Уточняйте у менеджера
00-00033081 | CS-301FQ | Inter-M | Громкоговоритель потолочный, встраиваемый, 1 Вт, 79 дБ, 270–20000 Гц, предназначен для воспроизведения речевых сообщений и музыкальных программ в системах оповещения и трансляции. Конструкция устройства рассчитана на внутреннюю установку в подвесных потолках или стеновых панелях внутри помещений. Материал декоративной решетки - пластик, цвет декоративной решетки - белый. Возможность работы на линиях напряжением 70 и 100 В. | Уточняйте у менеджера | Уточняйте у менеджера
00-00033085 | CS-303FC | Inter-M | Громкоговоритель потолочный врезной, 3 Вт, 83 дБ, 210 – 17000 Гц, предназначен для воспроизведения речевых сообщений и музыкальных программ в системах оповещения и трансляции. Конструкция устройства рассчитана на внутреннюю установку в подвесных потолках или стеновых панелях внутри помещений. Громкоговоритель фиксируется на монтажной поверхности с помощью двух металлических пружинных клипс, прижимающихся к потолочной или стеновой панели изнутри. Материал декоративной решетки - пластик, цвет декоративной решетки - белый. Возможность работы на линиях напряжением 70 и 100 В. | Уточняйте у менеджера | Уточняйте у менеджера
00-00033086 | CS-303FQ | Inter-M | Громкоговоритель потолочный, встраиваемый, 3 Вт, 82 дБ, 210–20000 Гц, предназначен для воспроизведения речевых сообщений и музыкальных программ в системах оповещения и трансляции. Конструкция устройства рассчитана на внутреннюю установку в подвесных потолках или стеновых панелях внутри помещений. Материал декоративной решетки - пластик, цвет декоративной решетки - белый. Возможность работы на линиях напряжением 70 и 100 В. | Уточняйте у менеджера | Уточняйте у менеджера
00-00015718 | CS-411 | Inter-M | Колонна звуковая, 10 Вт, 90 дБ, 100-15000 Гц, белый, предназначена для воспроизведения речевых сообщений и музыкальных программ в трансляционных сетях и системах оповещения. Конструкция акустической системы предусматривает установку внутри помещений. Материал - алюминий, цвет корпуса - белый. Инсталляция: крепление к стене при помощи кронштейна, входящего в комплект акустической системы. Возможность работы на линиях напряжением 70 и 100 В. | Уточняйте у менеджера | Уточняйте у менеджера
00-00033088 | CS-503F | Inter-M | Громкоговоритель потолочный, 3 Вт, 87 дБ, 150–20000 Гц, предназначен для воспроизведения речевого оповещения и музыкальных программ в трансляционных сетях и системах оповещения. Громкоговоритель легко устанавливается в подвесной потолок или стеновую панель с помощью двух крепежных клипс на пружинах. Материал декоративной решетки - пластик, цвет декоративной решетки - белый. Возможность работы на линиях напряжением 70 и 100 В. Подключение к трансляционной линии производится с использованием колодки 'под винт' или при помощи пайки. | Уточняйте у менеджера | Уточняйте у менеджера
00-00033096 | CS-503FE | Inter-M | Громкоговоритель накладной влагозащищенный, 3 Вт, 95 дБ, 95–16000 Гц, предназначен для воспроизведения речевых сообщений и музыкальных программ в трансляционных сетях и системах оповещения. Конструкция устройства рассчитана на установку на поверхность стены или потолка, в том числе и в помещениях с повышенной влажностью. Степень защиты оболочки - IPx4. Возможность работы на линиях напряжением 70 и 100 В. | Уточняйте у менеджера | Уточняйте у менеджера
00-00033089 | CS-510F | Inter-M | Громкоговоритель потолочный, 10 Вт, 86 дБ, 145–10000 Гц, предназначен для воспроизведения речевого оповещения и музыкальных программ в трансляционных сетях и системах оповещения. Громкоговоритель легко устанавливается в подвесной потолок или стеновую панель с помощью двух крепежных клипс на пружинах. Материал декоративной решетки - пластик, цвет декоративной решетки - белый. Возможность работы на линиях напряжением 70 и 100 В. Подключение к трансляционной линии производится с использованием колодки 'под винт' или при помощи пайки. | Уточняйте у менеджера | Уточняйте у менеджера
03-00010880 | CS-6 | Inter-M | Громкоговоритель потолочный, мощность 6/2.5/1.25 Вт, 88 Дб/м, полоса частот 250 Гц-15 кГц, круглая стальная решетка, пластиковый защитный колпак, d230х100 мм. Предназначен для звукового оповещения, громкой связи, фонового озвучивания, рекламной трансляции. Возможно включение громкоговорителя на различную мощность с помощью ползункового переключателя. Декоративная решетка крепится к громкоговорителю с помощью пружин с крючками. | Уточняйте у менеджера | Уточняйте у менеджера
00-00033090 | CS-610 | Inter-M | Громкоговоритель потолочный, 10 Вт, 90 дБ, 300–15400 Гц, предназначен для воспроизведения речевых сообщений и музыкальных программ в трансляционных сетях и системах оповещения. Конструкция устройства рассчитана на внутреннюю установку в подвесных потолках. Громкоговоритель оснащен 6,5-дюймовым широкополосным динамическим излучателем. Материал декоративной решетки — сталь, цвет корпуса декоративной решетки — светло-серый. Возможность работы на линиях напряжением 70 и 100 В. | Уточняйте у менеджера | Уточняйте у менеджера
00-00033091 | CS-610F | Inter-M | Громкоговоритель потолочный, 10 Вт, 89 дБ, 300–15800 Гц, предназначен для воспроизведения речевых сообщений и музыкальных программ в трансляционных сетях и системах оповещения. Конструкция устройства рассчитана на внутреннюю установку в подвесных потолках. Громкоговоритель оснащен 6,5-дюймовым широкополосным динамическим излучателем, установка требуемой подводимой мощности осуществляется с помощью переключателя, расположенного на корпусе. Материал декоративной решетки — сталь, цвет корпуса декоративной решетки — светло-серый. Возможность работы на линиях напряжением 70 и 100 В. | Уточняйте у менеджера | Уточняйте у менеджера
00-00033092 | CS-610M | Inter-M | Громкоговоритель потолочный, 10 Вт, 90 дБ, 310–15000 Гц, с огнезащитным колпаком, предназначен для воспроизведения голосовых сообщений и музыкальных программ в трансляционных сетях и системах оповещения. Конструкция устройства рассчитана на внутреннюю установку в подвесных потолках. Громкоговоритель оснащен 6,5-дюймовым широкополосным динамическим излучателем и огнезащитным аллюминиевым колпаком. Материал декоративной решетки — сталь, цвет корпуса декоративной решетки — серый. Возможность работы на линиях напряжением 70 и 100 В. | Уточняйте у менеджера | Уточняйте у менеджера
00-00031777 | CS-615F | Inter-M | Громкоговоритель потолочный, 15 Вт, 89 дБ, 300–12000Гц, предназначен для воспроизведения речевых сообщений и музыкальных программ в трансляционных сетях и системах оповещения. Конструкция устройства рассчитана на внутреннюю установку в подвесных потолках. Громкоговоритель оснащен 6,5-дюймовым широкополосным динамическим излучателем, установка требуемой подводимой мощности осуществляется с помощью переключателя, расположенного на корпусе. Материал декоративной решетки — сталь, цвет корпуса декоративной решетки — светло-серый. Возможность работы на линиях напряжением 70 и 100 В. | Уточняйте у менеджера | Уточняйте у менеджера
00-00033093 | CS-620FH | Inter-M | Громкоговоритель потолочный, 2-полосный, 20 Вт, 86 дБ, 130...20000 Гц, предназначен для воспроизведения речевых сообщений и музыкальных программ в трансляционных сетях и системах оповещения. Конструкция устройства рассчитана на внутреннюю установку в подвесных потолках. Громкоговоритель является двухполосным и оснащен 6,5-дюймовым широкополосным динамическим излучателем, 1-дюймовым твитером и переключателем сопротивления для установки требуемой подводимой мощности и громкости. Материал декоративной решетки — сталь, цвет корпуса декоративной решетки — светло-серый. Возможность работы на линиях напряжением 70 и 100 В. В устройстве предусмотрен вход сопротивлением 8 Ом для использования акустической системы в системах профессионального звука. | Уточняйте у менеджера | Уточняйте у менеджера
00-00033094 | CS-630FH | Inter-M | Громкоговоритель потолочный, 2-полосный, 30 Вт, 86 дБ, 130...20000 Гц | Уточняйте у менеджера | Уточняйте у менеджера
00-00033095 | CS-680FH | Inter-M | Громкоговоритель потолочный, 2-полосный, 80 Вт, 88 дБ, 140...20000 Гц, предназначен для воспроизведения речевых сообщений и музыкальных программ в трансляционных сетях и системах оповещения. Конструкция устройства рассчитана на внутреннюю установку в подвесных потолках. Громкоговоритель является двухполосным и оснащен 6,5-дюймовым широкополосным динамическим излучателем, 1-дюймовым твитером и переключателем сопротивления для установки требуемой подводимой мощности и громкости. Материал декоративной решетки — сталь, цвет корпуса декоративной решетки — светло-серый. Возможность работы на линиях напряжением 70 и 100 В. В устройстве предусмотрен вход сопротивлением 8 Ом для использования акустической системы в системах профессионального звука. | Уточняйте у менеджера | Уточняйте у менеджера
00-00015815 | CS-710(I) | Inter-M | Колонна звуковая, 10 Вт, 88 дБ, 200-14000 Гц, цвет слоновой кости, предназначена для воспроизведения речевых сообщений и музыкальных программ в трансляционных сетях и системах оповещения. Конструкция акустической системы предусматривает установку внутри помещений. Материал - алюминий, цвет корпуса - слоновая кость. Инсталляция: крепление к стене при помощи кронштейна, входящего в комплект акустической системы. Возможность работы на линиях напряжением 70 и 100 В. | Уточняйте у менеджера | Уточняйте у менеджера
00-00015817 | CS-730(I) | Inter-M | Колонна звуковая, 30 Вт, 91 дБ, 200-14000 Гц, цвет слоновой кости, предназначена для воспроизведения речевых сообщений и музыкальных программ в трансляционных сетях и системах оповещения. Конструкция акустической системы предусматривает установку внутри помещений. Материал - алюминий, цвет корпуса - слоновая кость. Инсталляция: крепление к стене при помощи кронштейна, входящего в комплект акустической системы. Возможность работы на линиях напряжением 70 и 100 В. | Уточняйте у менеджера | Уточняйте у менеджера
00-00015818 | CS-740 | Inter-M | Колонна звуковая, 40 Вт, 93 дБ, 200-14000 Гц, серый цвет, предназначена для воспроизведения речевых сообщений и музыкальных программ в трансляционных сетях и системах оповещения. Конструкция акустической системы предусматривает установку внутри помещений. Материал - алюминий, цвет корпуса - серый. Инсталляция: крепление к стене при помощи кронштейна, входящего в комплект акустической системы. Возможность работы на линиях напряжением 70 и 100 В. | Уточняйте у менеджера | Уточняйте у менеджера
00-00015819 | CS-740(I) | Inter-M | Колонна звуковая, 40 Вт, 93 дБ, 200-14000 Гц, цвет слоновой кости, предназначена для воспроизведения речевых сообщений и музыкальных программ в трансляционных сетях и системах оповещения. Конструкция акустической системы предусматривает установку внутри помещений. Материал - алюминий, цвет корпуса - слоновая кость. Инсталляция: крепление к стене при помощи кронштейна, входящего в комплект акустической системы. Возможность работы на линиях напряжением 70 и 100 В. | Уточняйте у менеджера | Уточняйте у менеджера
00-00015748 | CS-80 | Inter-M | Громкоговоритель потолочный 2-х полосный, мощность 80/40/20 Вт, 88 Дб/м, полоса частот 200 Гц-20 кГц, круглая стальная решетка, пластиковый защитный колпак, d230х180 мм. Предназначен для звукового оповещения, громкой связи, фонового озвучивания, рекламной трансляции. Возможно включение громкоговорителя на 1/2 или 1/3 от номинальной мощности с помощью переключателя, который расположен под декоративной решеткой. Громкоговоритель монтируется в подвесной потолок с помощью специальной системы креплений (поставляется в комплекте). | Уточняйте у менеджера | Уточняйте у менеджера
03-00002666 | CS-810 | Inter-M | Колонна звуковая 2-х полосная, мощность 10/5 Вт, 92 дБ/м, полоса частот 150 Гц-20 кГц, алюминий, пластик, IP-34, 149х310х124 мм. Применяется для системы озвучивания, фоновой рекламной трансляции, звукового оповещения. Для подключения трансляционной линии на задней стенке корпуса находится клеммная колодка с креплением проводов "под винт". В комплекте поставляется кронштейн для настенного крепления, с помощью которого можно регулировать положение громкоговорителя в горизонтальной плоскости и изменять угол наклона. | Уточняйте у менеджера | Уточняйте у менеджера
00-00015749 | CS-820 | Inter-M | Колонна звуковая 2-х полосная, мощность 20/10 Вт, 95 дБ/м, полоса частот 150 Гц-20 кГц, алюминий, пластик, IP-34, 149х420х124 мм. Применяется для системы озвучивания, фоновой рекламной трансляции, звукового оповещения. Для подключения трансляционной линии на задней стенке корпуса находится клеммная колодка с креплением проводов "под винт". В комплекте поставляется кронштейн для настенного крепления, с помощью которого можно регулировать положение громкоговорителя в горизонтальной плоскости и изменять угол наклона. | Уточняйте у менеджера | Уточняйте у менеджера
03-00002667 | CS-830 | Inter-M | Колонна звуковая 2-х полосная, мощность 30/15 Вт, 96 дБ/м, полоса частот 150 Гц-20 кГц, алюминий, пластик, IP-34, 149х530х124 мм. Применяется для системы озвучивания, фоновой рекламной трансляции, звукового оповещения. Для подключения трансляционной линии на задней стенке корпуса находится клеммная колодка с креплением проводов "под винт". В комплекте поставляется кронштейн для настенного крепления, с помощью которого можно регулировать положение громкоговорителя в горизонтальной плоскости и изменять угол наклона. | Уточняйте у менеджера | Уточняйте у менеджера
03-00012269 | CS-840 | Inter-M | Колонна звуковая 2-х полосная, мощность 40/20 Вт, 99 дБ/м, полоса частот 150 Гц-20 кГц, алюминий, пластик, IP-34, 149х640х124 мм. Применяется для системы озвучивания, фоновой рекламной трансляции, звукового оповещения. Для подключения трансляционной линии на задней стенке корпуса находится клеммная колодка с креплением проводов "под винт". В комплекте поставляется кронштейн для настенного крепления, с помощью которого можно регулировать положение громкоговорителя в горизонтальной плоскости и изменять угол наклона. | Уточняйте у менеджера | Уточняйте у менеджера
00-00015948 | CSB-12K | Inter-M | Сабвуфер компактный, 500 Вт, 8 Ом, 94,6 дБ, 45...120 Гц, является компактной однополосной акустической системой и предназначен для воспроизведения низкочастотной части звукового диапазона. Использование сабвуфера позволяет исключить низкие частоты из спектра сигнала, поступающего на широкополосные громкоговорители. За счет этого уменьшаются искажения при трансляции и повышается качество звуковоспроизведения — звуковая картина становится более динамичной и максимально eстественной. Сабвуфер CSB-12K оснащен низкочастотным динамиком диаметром 12 дюймов, который установлен в корпус прямоугольной формы из высококачественной березовой фанеры толщиной 15 мм. Снаружи корпус сабвуфера имеет рельефное полиуретановое покрытие черного цвета. Для удобства транспортировки в боковых панелях сделаны специальные углубления под ручной захват. | Уточняйте у менеджера | Уточняйте у менеджера
00-00015949 | CSB-15K | Inter-M | Сабвуфер компактный, 600 Вт, 8 Ом, 102 дБ, 39...120 Гц, является компактной однополосной акустической системой и предназначен для воспроизведения низкочастотной части звукового диапазона. Использование сабвуфера позволяет исключить низкие частоты из спектра сигнала, поступающего на широкополосные громкоговорители. За счет этого уменьшаются искажения при трансляции и повышается качество звуковоспроизведения — звуковая картина становится более динамичной и максимально eстественной. Сабвуфер CSB-15K оснащен низкочастотным динамиком диаметром 15 дюймов, который установлен в корпус прямоугольной формы из высококачественной березовой фанеры толщиной 15 мм. Снаружи корпус сабвуфера имеет рельефное полиуретановое покрытие черного цвета. Для удобства транспортировки в боковых панелях сделаны специальные углубления под ручной захват. | Уточняйте у менеджера | Уточняйте у менеджера
00-00015950 | CSB-18K | Inter-M | Сабвуфер компактный, 800 Вт, 8 Ом, 103 дБ, 35...120 Гц, является компактной однополосной акустической системой и предназначен для воспроизведения низкочастотной части звукового диапазона. Использование сабвуфера позволяет исключить низкие частоты из спектра сигнала, поступающего на широкополосные громкоговорители. За счет этого уменьшаются искажения при трансляции и повышается качество звуковоспроизведения — звуковая картина становится более динамичной и максимально eстественной. Сабвуфер CSB-18K оснащен низкочастотным динамиком диаметром 18 дюймов, который установлен в корпус прямоугольной формы из высококачественной березовой фанеры толщиной 15 мм. Снаружи корпус сабвуфера имеет рельефное полиуретановое покрытие черного цвета. Для удобства транспортировки в боковых панелях сделаны специальные углубления под ручной захват. | Уточняйте у менеджера | Уточняйте у менеджера
00-00015937 | CSP-4.8 | Inter-M | Процессор цифровой сигнальный, 4 входа х 8 выходов, предназначен для профессиональной высококачественной обработки и коммутации аудиосигналов. В устройстве используются следующие функции цифровой обработки: параметрический 8-полосный эквалайзер, графический 31-полосный эквалайзер, линия задержки, микшер, входной/выходной звуковой кроссовер, звуковой компрессор и лимитер. Коммутация осуществляется с 4-х входов на 8 выходов. Преобразование аналогового сигнала в цифровой в устройстве производится 24-разрядным сигма-дельта АЦП с частотой дискретизации 48 кГц и 128-кратной передискретизацией. Настройка параметров и выбор функций может осуществляться как кнопками управления на передней панели сигнального процессора, так и с компьютера через интерфейс USB. Устройство оснащено двухстрочным 16-символьным жидкокристаллическим дисплеем с подсветкой. Пользовательский интерфейс удобный, интуитивно понятный. Конструкция цифрового сигнального процессора рассчитана на установку в 19’’ аппаратный шкаф, | Уточняйте у менеджера | Уточняйте у менеджера
00-00015886 | CSQ-15K | Inter-M | Двухполосная компактная акустическая система, 480/1920 Вт, 8 Ом, 100 дБ, 71...20000 Гц. Она обладает равномерной частотной характеристикой в широком диапазоне, расширенным динамическим диапазоном, позволяет предельно точно воспроизводить звук, включая жёсткие и мощные басы. Корпус акустической системы изготовлен из высококачественной фанеры и оснащен монтажными точками (12 шт. M8) для подвеса. Предусмотрена также возможность установки акустической системы на стойку с посадочным диаметром 35 мм или кронштейн SB-30HA. | Уточняйте у менеджера | Уточняйте у менеджера
00-00015876 | CT-100M | Inter-M | Модуль интерфейсный для ПЕРЕДАЧИ данных интерфейсов RS-232 и RS-432, 8 управляющих входов типа "сухой контакт", установка в оптический передатчик FTA-108S. Установка модуля осуществляется в соответствующий отсек на задней панели. | Уточняйте у менеджера | Уточняйте у менеджера
00-00015877 | CT-600ECS | Inter-M | Модуль интерфейсный для ПЕРЕДАЧИ данных межблочного интерфейса оборудования Inter-M серии 6000, 8 управляющих выходов типа "сухой контакт", установка в оптический передатчик FTA-108S. Установка модуля осуществляется в соответствующий отсек на задней панели. | Уточняйте у менеджера | Уточняйте у менеджера
00-00015878 | CT-600RM | Inter-M | Модуль интерфейсный для ПЕРЕДАЧИ данных управления микрофонной консолью RM-6024, 8 управляющих входов типа "сухой контакт", установка в оптический передатчик FTA-108S. Установка модуля осуществляется в соответствующий отсек на задней панели. | Уточняйте у менеджера | Уточняйте у менеджера
00-00015820 | CU-410 | Inter-M | Колонна звуковая, мощность 10/5 Вт, 91 дБ/м, полоса частот 180 Гц-14 кГц, алюминий, 156х300х129 мм. Применяется в системах озвучивания, фоновой рекламной трансляции, звукового оповещения. Возможно включение на полную или половинную мощность переключением соответствующих выводов с первичной обмотки согласующего трансформатора. Для подключения трансляционной линии используется герметичный кабельный вывод из корпуса длиной около 30 см. В комплекте поставляется кронштейн для настенного крепления, с помощью которого можно регулировать положение громкоговорителя в горизонтальной плоскости и изменять угол наклона. | Уточняйте у менеджера | Уточняйте у менеджера
00-00036599 | CU-410F | Inter-M | Громкоговоритель колонного типа, 10 Вт, 91 дБ, 180-14000 Гц, светло-серый. Предназначен для воспроизведения речевых сообщений и музыкальных программ в трансляционных сетях и системах оповещения. Конструкция акустической системы предусматривает установку внутри помещений. Материал - алюминий, цвет корпуса - светло-серый. Инсталляция: крепление к стене при помощи кронштейна, входящего в комплект акустической системы. Возможность работы на линиях напряжением 70 и 100 В. | Уточняйте у менеджера | Уточняйте у менеджера
00-00022913 | CU-410FO | Inter-M | Колонна звуковая, 10 Вт, 90 дБ, 150-20000 Гц, предназначен для воспроизведения речевых сообщений и музыкальных программ в трансляционных сетях и системах оповещения. Конструкция громкоговорителя рассчитана на внутреннюю и уличную установку. Исполнение: влагозащищенное. Материал - алюминий, цвет защитной решетки – черный, цвет корпуса – светло-коричневый. Инсталляция: поворотный кронштейн входит в комплект поставки и обеспечивает ориентацию громкоговорителя в вертикальной и горизонтальной плоскостях. Возможность работы на линиях напряжением 70 и 100 В. | Уточняйте у менеджера | Уточняйте у менеджера
00-00033129 | CU-420F | Inter-M | Колонна звуковая, 20 Вт, 94 дБ, 180-14000 Гц, светло-серый, предназначена для воспроизведения речевых сообщений и музыкальных программ в трансляционных сетях и системах оповещения. Конструкция акустической системы предусматривает установку внутри помещений. Материал - алюминий, цвет корпуса - светло-серый. Инсталляция: крепление к стене при помощи кронштейна, входящего в комплект акустической системы. Возможность работы на линиях напряжением 70 и 100 В. | Уточняйте у менеджера | Уточняйте у менеджера
00-00033097 | CU-420FO | Inter-M | Колонна звуковая, 20 Вт, 93 дБ, 150-20000 Гц, предназначен для воспроизведения речевых сообщений и музыкальных программ в трансляционных сетях и системах оповещения. Конструкция громкоговорителя рассчитана на внутреннюю и уличную установку. Исполнение: влагозащищенное. Материал - алюминий, цвет защитной решетки – черный, цвет корпуса – светло-коричневый. Инсталляция: поворотный кронштейн входит в комплект поставки и обеспечивает ориентацию громкоговорителя в вертикальной и горизонтальной плоскостях. Возможность работы на линиях напряжением 70 и 100 В. | Уточняйте у менеджера | Уточняйте у менеджера
00-00015822 | CU-430 | Inter-M | Колонна звуковая, мощность 30/15 Вт, 95 дБ/м, полоса частот 180 Гц-14 кГц, алюминий, 156х500х129 мм. Применяется в системах озвучивания, фоновой рекламной трансляции, звукового оповещения. Возможно включение на полную или половинную мощность переключением соответствующих выводов с первичной обмотки согласующего трансформатора. Для подключения трансляционной линии используется герметичный кабельный вывод из корпуса длиной около 30 см. В комплекте поставляется кронштейн для настенного крепления, с помощью которого можно регулировать положение громкоговорителя в горизонтальной плоскости и изменять угол наклона. | Уточняйте у менеджера | Уточняйте у менеджера
00-00033130 | CU-430F | Inter-M | Колонна звуковая, 30 Вт, 95 дБ, 180-14000 Гц, светло-серый, предназначена для воспроизведения речевых сообщений и музыкальных программ в трансляционных сетях и системах оповещения. Конструкция акустической системы предусматривает установку внутри помещений. Материал - алюминий, цвет корпуса - светло-серый. Инсталляция: крепление к стене при помощи кронштейна, входящего в комплект акустической системы. Возможность работы на линиях напряжением 70 и 100 В. | Уточняйте у менеджера | Уточняйте у менеджера
00-00034236 | CU-430FO | Inter-M | Громкоговоритель колонного типа, 30 Вт, 90 дБ, 135-15000 Гц. Предназначен для воспроизведения речевых сообщений и музыкальных программ в трансляционных сетях и системах оповещения. Конструкция громкоговорителя рассчитана на внутреннюю и уличную установку. Исполнение: влагозащищенное. Материал - алюминий, цвет защитной решетки – черный, цвет корпуса – светло-коричневый. Инсталляция: поворотный кронштейн входит в комплект поставки и обеспечивает ориентацию громкоговорителя в вертикальной и горизонтальной плоскостях. Возможность работы на линиях напряжением 70 и 100 В. | Уточняйте у менеджера | Уточняйте у менеджера
00-00014088 | CU-440 | Inter-M | Колонна звуковая, мощность 40/20 Вт, 97 дБ/м, полоса частот 180 Гц-14 кГц, алюминий, 156х600х129 мм. Применяется в системах озвучивания, фоновой рекламной трансляции, звукового оповещения. Возможно включение на полную или половинную мощность переключением соответствующих выводов с первичной обмотки согласующего трансформатора. Для подключения трансляционной линии используется герметичный кабельный вывод из корпуса длиной около 30 см. В комплекте поставляется кронштейн для настенного крепления, с помощью которого можно регулировать положение громкоговорителя в горизонтальной плоскости и изменять угол наклона. | Уточняйте у менеджера | Уточняйте у менеджера
00-00033098 | CU-440FO | Inter-M | Колонна звуковая, 40 Вт, 96 дБ, 150-12000 Гц, предназначен для воспроизведения речевых сообщений и музыкальных программ в трансляционных сетях и системах оповещения. Конструкция громкоговорителя рассчитана на внутреннюю и уличную установку. Исполнение: влагозащищенное. Материал - алюминий, цвет защитной решетки – черный, цвет корпуса – светло-коричневый. Инсталляция: поворотный кронштейн входит в комплект поставки и обеспечивает ориентацию громкоговорителя в вертикальной и горизонтальной плоскостях. Возможность работы на линиях напряжением 70 и 100 В. | Уточняйте у менеджера | Уточняйте у менеджера
00-00015750 | CU-510 | Inter-M | Колонна звуковая, мощность 10/5 Вт, 91 дБ/м, полоса частот 180 Гц-14 кГц, алюминий, пластик, IP-34, 156х300х129 мм. Применяется в системах озвучивания, фоновой рекламной трансляции, звукового оповещения. Возможно включение на полную или половинную мощность переключением соответствующих выводов с первичной обмотки согласующего трансформатора. Для подключения трансляционной линии используется герметичный кабельный вывод из корпуса длиной около 30 см. В комплекте поставляется кронштейн для настенного крепления, с помощью которого можно регулировать положение громкоговорителя в горизонтальной плоскости и изменять угол наклона. | Уточняйте у менеджера | Уточняйте у менеджера
00-00015751 | CU-520 | Inter-M | Колонна звуковая, мощность 20/10 Вт, 94 дБ/м, полоса частот 180 Гц-14 кГц, алюминий, пластик, IP-34, 156х400х129 мм. Применяется в системах озвучивания, фоновой рекламной трансляции, звукового оповещения. Возможно включение на полную или половинную мощность переключением соответствующих выводов с первичной обмотки согласующего трансформатора. Для подключения трансляционной линии используется герметичный кабельный вывод из корпуса длиной около 30 см. В комплекте поставляется кронштейн для настенного крепления, с помощью которого можно регулировать положение громкоговорителя в горизонтальной плоскости и изменять угол наклона. | Уточняйте у менеджера | Уточняйте у менеджера
00-00015752 | CU-530 | Inter-M | Колонна звуковая, мощность 30/15 Вт, 95 дБ/м, полоса частот 180 Гц-14 кГц, алюминий, пластик, IP-34, 156х500х129 мм. Применяется в системах озвучивания, фоновой рекламной трансляции, звукового оповещения. Возможно включение на полную или половинную мощность переключением соответствующих выводов с первичной обмотки согласующего трансформатора. Для подключения трансляционной линии используется герметичный кабельный вывод из корпуса длиной около 30 см. В комплекте поставляется кронштейн для настенного крепления, с помощью которого можно регулировать положение громкоговорителя в горизонтальной плоскости и изменять угол наклона. | Уточняйте у менеджера | Уточняйте у менеджера
00-00015753 | CU-540 | Inter-M | Колонна звуковая, мощность 40/20 Вт, 97 дБ/м, полоса частот 180 Гц-14 кГц, алюминий, пластик, IP-34, 156х600х129 мм. Применяется в системах озвучивания, фоновой рекламной трансляции, звукового оповещения. Возможно включение на полную или половинную мощность переключением соответствующих выводов с первичной обмотки согласующего трансформатора. Для подключения трансляционной линии используется герметичный кабельный вывод из корпуса длиной около 30 см. В комплекте поставляется кронштейн для настенного крепления, с помощью которого можно регулировать положение громкоговорителя в горизонтальной плоскости и изменять угол наклона. | Уточняйте у менеджера | Уточняйте у менеджера
00-00015754 | CU-560A | Inter-M | Колонна звуковая, мощность 60/30 Вт, 97 дБ/м, полоса частот 180 Гц-14 кГц, алюминий, пластик, IP-34, 158х600х140 мм. Применяется в системах озвучивания, фоновой рекламной трансляции, звукового оповещения. Возможно включение на полную или половинную мощность переключением соответствующих выводов с первичной обмотки согласующего трансформатора. Для подключения трансляционной линии используется герметичный кабельный вывод из корпуса длиной около 30 см. В комплекте поставляется кронштейн для настенного крепления, с помощью которого можно регулировать положение громкоговорителя в горизонтальной плоскости и изменять угол наклона. | Уточняйте у менеджера | Уточняйте у менеджера
00-00033099 | CU-620MOV | Inter-M | Колонна звуковая 2-полосная, предназначена для воспроизведения речевых сообщений и музыкальных программ в трансляционных сетях и системах оповещения. Конструкция акустической системы предусматривает установку на улице или внутри неотапливаемых помещений. Материал корпуса: алюминий с антикоррозийным покрытием. Инсталляция: крепление к стене при помощи кронштейна, входящего в комплект акустической системы. Возможность работы на линиях напряжением 70 и 100 В. | Уточняйте у менеджера | Уточняйте у менеджера
00-00067880 | CU-620MV | Inter-M | Громкоговоритель настенный колонного типа, 2-полосный, 20 Вт, 90 дБ, 220-18000 Гц. Предназначен для качественного воспроизведения речевых сообщений и музыкальных программ в трансляционных сетях и системах оповещения. Конструкция акустической системы предусматривает установку внутри помещений. Корпус громкоговорителя выполнен из алюминия с антикоррозийным покрытием. С торцов корпус закрыт крышками из ударопрочного АБС-пластика. Защита динамических излучателей обеспечивается металлической декоративной решёткой, выполненной в цвет корпуса. Цвет корпуса и декоративной решётки – светло-серый. Инсталляция громкоговорителя осуществляется с помощью кронштейна, входящего в комплект поставки. Подключение к трансляционной линии осуществляется с помощью трёхконтактного винтового клеммника, расположенного на корпусе акустической системы. Громкоговоритель предусматривает использование в линиях напряжением 70 и 100 В и обеспечивает подключение на полную и половину мощности. | Уточняйте у менеджера | Уточняйте у менеджера
00-00033131 | CU-630MV | Inter-M | Колонна звуковая 2-полосная, 30 Вт, 103 дБ, 100-20000 Гц, предназначена для воспроизведения речевых сообщений и музыкальных программ в трансляционных сетях и системах оповещения. Конструкция акустической системы предусматривает установку внутри помещений. Материал корпуса: алюминий с антикоррозийным покрытием. Инсталляция: крепление к стене при помощи кронштейна, входящего в комплект акустической системы. Возможность работы на линиях напряжением 70 и 100 В. | Уточняйте у менеджера | Уточняйте у менеджера
00-00067881 | CU-7060 | Inter-M | Громкоговоритель 2-полосный, 60 Вт, 92 дБ, 100-20000 Гц, корпус из МДФ, черный. Предназначен для воспроизведения в высочайшем качестве музыкальных программ в трансляционных сетях и системах профессионального озвучивания. Корпус громкоговорителя выполнен из МДФ-панели толщиной 12 мм и покрыт надежным защитным материалом из полиуретана. Громкоговоритель оснащен двумя динамическими головками диаметром 4’ и высокочастотным твитером диаметром 1/2’. Диффузор твитера выполнен из синтетического полиэфирного волокна (mylar), обладающего повышенными эксплуатационными характеристиками. Благодаря корпусу из дерева и применению высококачественных динамических излучателей громкоговоритель имеет исключительно чистое и естественное звучание в широком диапазоне частот. А высокая выходная мощность позволяет использовать громкоговоритель для озвучивания помещений с самыми сложными акустическими условиями, например, конференц-залов, залов заседаний и церквей. Инсталляция громкоговорителя осуществляется с | Уточняйте у менеджера | Уточняйте у менеджера
00-00067882 | CU-7120 | Inter-M | Громкоговоритель 2-полосный, 120 Вт, 94 дБ, 95-20000 Гц, корпус из МДФ, черный. Предназначен для воспроизведения в высочайшем качестве музыкальных программ в трансляционных сетях и системах профессионального озвучивания. Корпус громкоговорителя выполнен из МДФ-панели толщиной 12 мм и покрыт надежным защитным материалом из полиуретана. Громкоговоритель оснащен четырьмя динамическими головками диаметром 4’ и высокочастотным твитером диаметром 1/2’. Диффузор твитера выполнен из синтетического полиэфирного волокна (mylar), обладающего повышенными эксплуатационными характеристиками. Благодаря корпусу из дерева и применению высококачественных динамических излучателей громкоговоритель имеет исключительно чистое и естественное звучание в широком диапазоне частот. А высокая выходная мощность позволяет использовать громкоговоритель для озвучивания помещений с самыми сложными акустическими условиями, например, конференц-залов, залов заседаний и церквей. Инсталляция громкоговорителя осуществляется | Уточняйте у менеджера | Уточняйте у менеджера
00-00067883 | CU-9030 | Inter-M | Громкоговоритель 2-полосный, IP65, 30 Вт, 88 дБ, 115-20000 Гц, соответствует требованиям EN54. Предназначен для высококачественного воспроизведения речевых сообщений и музыки в системах оповещения и трансляции. Конструкция громкоговорителя представляет собой прочный и герметичный корпус из алюминия с защитной решеткой из оцинкованной стали. Громкоговоритель оснащён динамической головкой диаметром 4’ с полипропиленовым диффузором и высокочастотным твитером диаметром 1’. Громкоговоритель имеет высокую степень защиты оболочки IP65 и оснащен двумя герметичными кабельными вводами. Подключение к трансляционной линии осуществляется с помощью керамической клеммной колодки, расположенной внутри корпуса. Для сохранения работоспособности остальной линии в громкоговорителе предусмотрен термопредохранитель. Громкоговоритель предназначен для подключения в линию 100 В на полную и половину номинальной мощности. Установка необходимой мощности осуществляется на этапе монтажа с помощью переключателя, скр | Уточняйте у менеджера | Уточняйте у менеджера
00-00067884 | CU-9060 | Inter-M | Громкоговоритель 2-полосный, IP65, 60 Вт, 90 дБ, 105...20000 Гц, соответствует требованиям EN54. Предназначен для высококачественного воспроизведения речевых сообщений и музыки в системах оповещения и трансляции. Конструкция громкоговорителя представляет собой прочный и герметичный корпус из алюминия с защитной решеткой из оцинкованной стали. Громкоговоритель оснащён двумя динамическими головками диаметром 4″ с полипропиленовыми диффузорами и высокочастотным твитером диаметром 1″. Громкоговоритель имеет высокую степень защиты оболочки IP65 и оснащен двумя герметичными кабельными вводами. Подключение к трансляционной линии осуществляется с помощью керамической клеммной колодки, расположенной внутри корпуса. Для сохранения работоспособности остальной линии в громкоговорителе предусмотрен термопредохранитель. Громкоговоритель предназначен для подключения в линию 100 В на полную и половину номинальной мощности. Установка необходимой мощности осуществляется на этапе монтажа с помощью перекл | Уточняйте у менеджера | Уточняйте у менеджера
00-00015823 | CU-910 | Inter-M | Колонна звуковая 2-х полосная, мощность 10/5 Вт, 87 дБ/м, полоса частот 220 Гц-15 кГц, алюминий, 104х290х86 мм. Применяется в системах озвучивания, фоновой рекламной трансляции, звукового оповещения. Возможно включение на полную или половинную мощность переключением соответствующих выводов с первичной обмотки согласующего трансформатора. Для подключения трансляционной линии на задней стенке корпуса находится клеммная колодка с креплением проводов "под винт". В комплекте поставляется кронштейн для настенного крепления, с помощью которого можно регулировать положение громкоговорителя в горизонтальной плоскости и изменять угол наклона. | Уточняйте у менеджера | Уточняйте у менеджера
00-00015824 | CU-910V | Inter-M | Колонна звуковая 2-х полосная, мощность 10/5 Вт, 87 дБ/м, полоса частот 220 Гц-18 кГц, алюминий, 104х290х86 мм. Применяется в системах озвучивания, фоновой рекламной трансляции, звукового оповещения. В качестве ВЧ излучателя используется динамический рупорный твитер HI-FI класса. Возможно включение на полную или половинную мощность переключением соответствующих выводов с первичной обмотки согласующего трансформатора. Для подключения трансляционной линии на задней стенке корпуса находится клеммная колодка с креплением проводов "под винт". В комплекте поставляется кронштейн для настенного крепления, с помощью которого можно регулировать положение громкоговорителя в горизонтальной плоскости и изменять угол наклона. | Уточняйте у менеджера | Уточняйте у менеджера
00-00067885 | CU-9120 | Inter-M | Громкоговоритель 2-полосный, IP65, 120 Вт, 90 дБ, 105-15500 Гц, соответствует требованиям EN54. Предназначен для высококачественного воспроизведения речевых сообщений и музыки в системах оповещения и трансляции. Конструкция громкоговорителя представляет собой прочный и герметичный корпус из алюминия с защитной решеткой из оцинкованной стали. Громкоговоритель оснащён четырьмя динамическими головками диаметром 4’ с полипропиленовыми диффузорами и высокочастотным твитером диаметром 1’. Громкоговоритель имеет высокую степень защиты оболочки IP65 и оснащен двумя герметичными кабельными вводами. Подключение к трансляционной линии осуществляется с помощью керамической клеммной колодки, расположенной внутри корпуса. Для сохранения работоспособности остальной линии в громкоговорителе предусмотрен термопредохранитель. Громкоговоритель предназначен для подключения в линию 100 В на полную и половину номинальной мощности. Установка необходимой мощности осуществляется на этапе монтажа с помощью пере | Уточняйте у менеджера | Уточняйте у менеджера
00-00015825 | CU-920 | Inter-M | Колонна звуковая 2-х полосная, мощность 20/10 Вт, 90 дБ/м, полоса частот 220 Гц-15 кГц, алюминий, 104х400х86 мм. Применяется в системах озвучивания, фоновой рекламной трансляции, звукового оповещения. Возможно включение на полную или половинную мощность переключением соответствующих выводов с первичной обмотки согласующего трансформатора. Для подключения трансляционной линии на задней стенке корпуса находится клеммная колодка с креплением проводов "под винт". В комплекте поставляется кронштейн для настенного крепления, с помощью которого можно регулировать положение громкоговорителя в горизонтальной плоскости и изменять угол наклона. | Уточняйте у менеджера | Уточняйте у менеджера
00-00015755 | CU-920H | Inter-M | Колонна звуковая, 2-полосная, 20 Вт, 90 дБ, 180-15000 Гц, предназначена для воспроизведения речевых сообщений и музыкальных программ в трансляционных сетях и системах оповещения. Конструкция акустической системы предусматривает установку на улице или внутри неотапливаемых помещений. Материал корпуса: алюминий с антикоррозийным покрытием. Инсталляция: крепление к стене при помощи кронштейна, входящего в комплект акустической системы. Возможность работы на линиях напряжением 70 и 100 В. | Уточняйте у менеджера | Уточняйте у менеджера
00-00015756 | CU-920HV | Inter-M | Колонна звуковая 2-х полосная, мощность 20/10 Вт, 87 дБ/м, полоса частот 180 Гц-15 кГц, алюминий, пластик, IP-34, 104х400х86 мм. Применяется в системах озвучивания, фоновой рекламной трансляции, звукового оповещения. В качестве ВЧ излучателя используется динамический рупорный твитер HI-FI класса. Возможно включение на полную или половинную мощность переключением соответствующих выводов с первичной обмотки согласующего трансформатора. Для подключения трансляционной линии на задней стенке корпуса находится клеммная колодка с креплением проводов "под винт". В комплекте поставляется кронштейн для настенного крепления, с помощью которого можно регулировать положение громкоговорителя в горизонтальной плоскости и изменять угол наклона. | Уточняйте у менеджера | Уточняйте у менеджера
00-00015826 | CU-920V | Inter-M | Колонна звуковая 2-х полосная, мощность 20/10 Вт, 90 дБ/м, полоса частот 220 Гц-18 кГц, алюминий, 104х400х86 мм. Применяется в системах озвучивания, фоновой рекламной трансляции, звукового оповещения. В качестве ВЧ излучателя используется динамический рупорный твитер HI-FI класса. Возможно включение на полную или половинную мощность переключением соответствующих выводов с первичной обмотки согласующего трансформатора. Для подключения трансляционной линии на задней стенке корпуса находится клеммная колодка с креплением проводов "под винт". В комплекте поставляется кронштейн для настенного крепления, с помощью которого можно регулировать положение громкоговорителя в горизонтальной плоскости и изменять угол наклона. | Уточняйте у менеджера | Уточняйте у менеджера
00-00015827 | CU-930 | Inter-M | Колонна звуковая 2-х полосная, мощность 30/15 Вт, 91 дБ/м, полоса частот 220 Гц-15 кГц, алюминий, 104х490х86 мм. Применяется в системах озвучивания, фоновой рекламной трансляции, звукового оповещения. Возможно включение на полную или половинную мощность переключением соответствующих выводов с первичной обмотки согласующего трансформатора. Для подключения трансляционной линии на задней стенке корпуса находится клеммная колодка с креплением проводов "под винт". В комплекте поставляется кронштейн для настенного крепления, с помощью которого можно регулировать положение громкоговорителя в горизонтальной плоскости и изменять угол наклона. | Уточняйте у менеджера | Уточняйте у менеджера
00-00015828 | CU-930V | Inter-M | Колонна звуковая 2-х полосная, мощность 30/15 Вт, 91 дБ/м, полоса частот 220 Гц-18 кГц, алюминий, 104х490х86 мм. Применяется в системах озвучивания, фоновой рекламной трансляции, звукового оповещения. В качестве ВЧ излучателя используется динамический рупорный твитер HI-FI класса. Возможно включение на полную или половинную мощность переключением соответствующих выводов с первичной обмотки согласующего трансформатора. Для подключения трансляционной линии на задней стенке корпуса находится клеммная колодка с креплением проводов "под винт". В комплекте поставляется кронштейн для настенного крепления, с помощью которого можно регулировать положение громкоговорителя в горизонтальной плоскости и изменять угол наклона. | Уточняйте у менеджера | Уточняйте у менеджера
00-00015829 | CU-940 | Inter-M | Колонна звуковая 2-х полосная, мощность 40/20 Вт, 93 дБ/м, полоса частот 220 Гц-15 кГц, алюминий, 104х580х86 мм. Применяется в системах озвучивания, фоновой рекламной трансляции, звукового оповещения. Возможно включение на полную или половинную мощность переключением соответствующих выводов с первичной обмотки согласующего трансформатора. Для подключения трансляционной линии на задней стенке корпуса находится клеммная колодка с креплением проводов "под винт". В комплекте поставляется кронштейн для настенного крепления, с помощью которого можно регулировать положение громкоговорителя в горизонтальной плоскости и изменять угол наклона. | Уточняйте у менеджера | Уточняйте у менеджера
00-00015757 | CU-940H | Inter-M | Колонна звуковая, 2-полосная, 40 Вт, 93 дБ, 180-15000 Гц, предназначена для воспроизведения речевых сообщений и музыкальных программ в трансляционных сетях и системах оповещения. Конструкция акустической системы предусматривает установку на улице или внутри неотапливаемых помещений. Материал корпуса: алюминий с антикоррозийным покрытием. Инсталляция: крепление к стене при помощи кронштейна, входящего в комплект акустической системы. Возможность работы на линиях напряжением 70 и 100 В. | Уточняйте у менеджера | Уточняйте у менеджера
00-00015758 | CU-940HV | Inter-M | Колонна звуковая 2-х полосная, мощность 40/20 Вт, 88 дБ/м, полоса частот 180 Гц-18 кГц, алюминий, пластик, IP-34, 104х580х86 мм. Применяется в системах озвучивания, фоновой рекламной трансляции, звукового оповещения. В качестве ВЧ излучателя используется динамический рупорный твитер HI-FI класса. Возможно включение на полную или половинную мощность переключением соответствующих выводов с первичной обмотки согласующего трансформатора. Для подключения трансляционной линии на задней стенке корпуса находится клеммная колодка с креплением проводов "под винт". В комплекте поставляется кронштейн для настенного крепления, с помощью которого можно регулировать положение громкоговорителя в горизонтальной плоскости и изменять угол наклона. | Уточняйте у менеджера | Уточняйте у менеджера
00-00015830 | CU-940V | Inter-M | Колонна звуковая 2-х полосная, мощность 40/20 Вт, 93 дБ/м, полоса частот 220 Гц-18 кГц, алюминий, 104х580х86 мм. Применяется в системах озвучивания, фоновой рекламной трансляции, звукового оповещения. В качестве ВЧ излучателя используется динамический рупорный твитер HI-FI класса. Возможно включение на полную или половинную мощность переключением соответствующих выводов с первичной обмотки согласующего трансформатора. Для подключения трансляционной линии на задней стенке корпуса находится клеммная колодка с креплением проводов "под винт". В комплекте поставляется кронштейн для настенного крепления, с помощью которого можно регулировать положение громкоговорителя в горизонтальной плоскости и изменять угол наклона. | Уточняйте у менеджера | Уточняйте у менеджера
00-00022929 | D-3000 | Inter-M | Цифровой усилитель мощности с сетевым интерфейсом Dante, 2×1500 Вт (2 Ом), 20...20000 Гц, предназначен для применения в распределенных системах профессионального озвучивания, использующих IP-сети для передачи аудиосигнала на большие расстояния и для дистанционного контроля и управления. Благодаря применению сетевых технологий Dante и функций цифровой обработки сигнала (DSP) в реальном времени, достигается передача и воспроизведение аудиосигнала без потери качества, с минимальной задержкой и высокоточной синхронизацией при приеме. В устройстве используются следующие функции цифровой обработки: 5-полосный параметрический эквалайзер и 2 полочных фильтра, фильтры верхних и нижних частот, лимитер, линия задержки. Контроль и управление функциями цифровой обработки и усилением осуществляется через веб-браузер. Усиление для каждого канала можно регулировать также вручную с передней панели и контролировать по соответствующим светодиодным индикаторам. | Уточняйте у менеджера | Уточняйте у менеджера
00-00033170 | DAC-122 | Inter-M | Аудиоконтроллер сетевой, технология Dante, 2 аудиовхода, 2 аудиовыхода, предназначен для использования в распределенных системах коммерческого и профессионального озвучивания, использующих IP-сети для передачи аудиосигнала на большие расстояния. Каждый блок DAC-122 способен одновременно передавать и принимать 2 аудиоканала. Аудиоконтроллер использует технологию Dante, благодаря которой достигается передача аудиосигнала без потери качества, с минимальной задержкой и высокоточной синхронизацией принимающих устройств. Управление аудиопотоками между оборудованием Dante осуществляется в режиме реального времени с помощью специализированного программного обеспечения: DANTE Controller компании Audinate или S-Connect компании Inter-M. Питание устройства осуществляется от сети переменного тока 220...240 В 50 Гц или от внешнего источника постоянного тока 24 В. | Уточняйте у менеджера | Уточняйте у менеджера
00-00015879 | DAC-288 | Inter-M | Аудиоконтроллер сетевой, предназначен для передачи и приема аудио сигналов, управляющих сигналов типа "сухой контакт" и обмена данными между устройствами с протоколом RS-232 через локальную сеть Ethernet. В аудиоконтроллере DAC-288 применяется технология Dante – один из наиболее перспективных методов передачи аудиосигнала по сетям Ethernet. Аудиоданные передаются в несжатом виде с минимальной задержкой и точной синхронизацией. Аудиоконтроллер имеет 8 двунаправленных каналов для передачи и приема сигналов c микрофонным или линейным уровнем. Аудиоконтроллер имеет 8 входов и 8 выходов для передачи и приема управляющих сигналов типа "сухой контакт". В случае замыкания входа на передающем блоке происходит замыкание соответствующего выхода на приемном блоке. Определение и конфигурирование устройств в системе происходит в автоматическом режиме, аудиоконтроллер не требует первоначальной сетевой настройки. Управление и мониторинг системы на основе контроллеров DAC-288 осуществляется с помощью с | Уточняйте у менеджера | Уточняйте у менеджера
00-00022925 | DC-101 | Inter-M | Проигрыватель компакт-дисков предназначен для воспроизведения дисков формата CD-DA. Устройство имеет привод на один компакт-диск с системой стабилизации для устойчивости к вибрациям. Набор функций и технические характеристики соответствуют профессиональному студийному проигрывателю компакт-дисков. Устройство позволяет воспроизводить дорожки последовательно или в случайном порядке, запоминать как стартовую текущую позицию внутри дорожки, воспроизводить в цикле выбранный музыкальный фрагмент, изменять скорость воспроизведения в пределах ±16 %. Проигрыватель может работать в паре с аналогичным или совместимым устройством. Для этого аппараты необходимо соединить между собой с помощью разъёмов System Control и установить соответствующий режим. Для быстрого запуска проигрыватель DC-101 игнорирует всю служебную и общую информацию, записанную на компакт-диске. Для удобства взаимодействия с проигрывателем органы управления и индикации имеют большой размер, а кнопки содержат встроенные индикатор | Уточняйте у менеджера | Уточняйте у менеджера
00-00015938 | DIB-100 | Inter-M | Активный директ-бокс с трансформаторной развязкой предназначен для согласования сигнала от музыкального инструмента (гитары, клавишного инструмента и т. д.), имеющего высокоомный выход, с низкоомным входом усилителя. При этом небалансный сигнал преобразуется в балансный, что снижает уровень помех, наводящихся в соединительном кабеле, и защищает усилитель от самовозбуждения. Устройство обладает встроенным двухпозиционным аттенюатором, позволяющим изменять коэффициент передачи c 0 до -20 дБ. Питание осуществляется от батареи напряжением 9 В или от источника фантомного напряжения +48 В. | Уточняйте у менеджера | Уточняйте у менеджера
03-00011723 | DIB-6000 | Inter-M | Блок сопряжения с компьютером, предназначен для программирования, управления и мониторинга параметров оборудования Inter-M серии 6000 с помощью компьютера. Блок позволяет полноценно управлять системой оповещения, например, настраивать различные алгоритмы эвакуации, программировать микрофонные консоли, управлять источниками звуковых программ, осуществлять мониторинг параметров блоков. На базе DIB-6000 возможно создание полноценного рабочего места оператора для управления системой оповещения с помощью компьютера. Максимальная протяженность линий связи по интерфейсу RS-485 может достигать 1 км. Для передачи речевых сообщений используется внешний микрофон. Выбор зон осуществляется с помощью программного обеспечения установленного на компьютер. Подключение к оборудованию осуществляется через интерфейс RS-485, подключение к компьютеру через стандартный USB-порт. Блок имеет линейный вход и выход, которые можно использовать для подключения звуковой карты компьютера. Использование звуковой кар | Уточняйте у менеджера | Уточняйте у менеджера
00-00015853 | DM-300 | Inter-M | Модуль усилителя 300 Вт предназначен для установки в базовый блок усилителя DPA-4300M. Бестрансформаторный выходной каскад работает в импульсном режиме (класс D). Функция "горячей" замены – замена неисправного модуля без отключения питания базового блока. ЖК-дисплей для контроля основных параметров усилителя: температуры оконечного каскада; скорости вращения вентилятора; контроль питания AC/DC; источника активного входа: Программный/Приоритетный и др. Цифровой регулятор громкости. Функции автоматической защиты от перегрузки и перегрева. | Уточняйте у менеджера | Уточняйте у менеджера
00-00015854 | DM-75 | Inter-M | Модуль усилителя 75 Вт предназначен для установки в базовый блок усилителя DPA-5075M. Модуль трансляционного усилителя с выходной мощностью 75 Вт. Бестрансформаторный выходной каскад работает в импульсном режиме (класс D). Функция "горячей" замены. Выключатель питания и индикаторы режимов работы на лицевой панели. Автоматическая защита от перегрузки и перегрева. | Уточняйте у менеджера | Уточняйте у менеджера
00-00033195 | DP48 MARK IV | Inter-M | Цифровой звуковой процессор, 4 входа, 8 выходов, предназначен для профессиональной обработки и маршрутизации аудиосигналов. В устройстве реализованы такие функции, как компрессор, лимитер, кроссовер, многополосный параметрический эквалайзер, линия задержки. Аудиосигнал подается на 4 входных разъема XLR и снимается с 8 выходных разъемов XLR. Управление процессором осуществляется как с помощью расположенных на передней панели клавиш, так и с ПК с помощью специального программного обеспечения через USB-порт или же по интерфейсу RS-485. Предусмотрена комплектация аудиопроцессора DP48 MARK IV как с конвертером UTR485 (конвертер для управления аудиопроцессором по интерфейсу RS-485), так и без него. | Уточняйте у менеджера | Уточняйте у менеджера
03-00011734 | DPA-1200S | Inter-M | Цифровой трансляционный усилитель оконечный 1200 Вт. Применяется в системах звукового оповещения, оповещении о пожаре, громкоговорящей связи, системах трансляции и фонового озвучивания. С выходным напряжением 70 или 100В. Бестрансформаторный выходной каскад работает в импульсном режиме (класс D). Регулятор громкости расположен на лицевой панели. Программный вход для трансляции программ в штатном режиме. Приоритетный вход для аварийного оповещения. Управляющий вход, типа "сухой контакт". При активации управляющего входа отключается сигнал с программного входа и на вход усилителя поступает сигнал аварийного оповещения. Функция дистанционного включения усилителя (управление питанием). Съемные винтовые разъемы. Малые габариты и вес. Низкое энергопотребление. Конструкция корпуса предусматривает установку в аппаратный шкаф 19 дюймов. | Уточняйте у менеджера | Уточняйте у менеджера
00-00015855 | DPA-130DC | Inter-M | Цифровой трансляционный усилитель оконечный 300 Вт. Применяется в системах звукового оповещения, громкой связи, речевоого оповещения, озвучивания и рекламной трансляции. С выходным напряжением 100В. Импульсный блок питания и бестрансформаторный выходной каскад. Регулятор громкости расположен на лицевой панели. Симметричный линейный вход. Дистанционное управление включением усилителя через управляющий вход типа "сухой контакт". Воздушный вентилятор для охлаждения выходного каскада. Отключаемый ВЧ фильтр для защиты от помех. Съемные винтовые разъемы. Малые габариты и вес. Установка в аппаратный шкаф 19 дюймов. | Уточняйте у менеджера | Уточняйте у менеджера
00-00022922 | DPA-150Q | Inter-M | Цифровой трансляционный усилитель мощности, усиливает сигналы линейного уровня звуковой частоты до уровня 70 или 100 В, широко используемых в системах оповещения и трансляции. Блок DPA-150Q имеет четыре независимых канала усиления с номинальной выходной мощностью 150 Вт на канал. Выходные каскады цифрового усилителя мощности, в сравнении с аналоговым усилителем, работают в импульсном режиме, что позволяет достичь высокого коэффициента полезного действия, обеспечить высокую надежность при низкой рабочей температуре, небольших габаритах и массе блока. Применение импульсного источника питания (SMPS) позволило сократить размеры и массу усилителя. SMPS имеет более высокий КПД и меньшее тепловыделение по сравнению с обычным трансформатором. В устройстве используется светодиодный дисплей для информирования о состоянии и режиме работы усилителя. Вход каждого канала является балансным, что обеспечивает эффективное подавление помех, наводимых на соединительных кабелях. На передней панели усилите | Уточняйте у менеджера | Уточняйте у менеджера
00-00015856 | DPA-230DC | Inter-M | Цифровой трансляционный усилитель оконечный, 2 канала х 300 Вт. Применяется в системах звукового оповещения, громкой связи, речевого оповещения, озвучивания и рекламной трансляции. Двухканальный цифровой трансляционный усилитель с выходным напряжением 100В. Независимые каналы усиления с отдельным источником питания в каждом канале. Бестрансформаторные выходные каскады. Регуляторы громкости расположены на лицевой панели. Два симметричных линейных входа. Дистанционное управление включением усилителя через управляющий вход типа "сухой контакт". Воздушные вентиляторы для охлаждения выходных каскадов. Отключаемые ВЧ фильтры для защиты от помех. Съемные винтовые разъемы. Малые габариты и вес. Установка в аппаратный шкаф 19 дюймов. | Уточняйте у менеджера | Уточняйте у менеджера
00-00015857 | DPA-300D | Inter-M | Цифровой трансляционный усилитель оконечный, 2 канала х 300 Вт. Применяется в системах звукового оповещения, оповещении о пожаре, громкоговорящей связи, системах трансляции и фонового озвучивания. С выходным напряжением 70 или 100В. Бестрансформаторные выходные каскады работает в импульсном режиме (класс D). Регуляторы громкости расположены на лицевой панели. Два программных входа для трансляции программ в штатном режиме. Приоритетный вход для аварийного оповещения. Два управляющих входа, типа "сухой контакт". При активации управляющего входа в соответствующем канале отключается сигнал с программного входа и на вход поступает сигнал аварийного оповещения. Дистанционное управление питанием. Воздушный вентилятор для принудительного охлаждения выходных каскадов. Съемные винтовые разъемы. Малые габариты и вес. Низкое энергопотребление. Установка в аппаратный шкаф 19 дюймов. | Уточняйте у менеджера | Уточняйте у менеджера
00-00015858 | DPA-300Q | Inter-M | Цифровой трансляционный усилитель оконечный, 4 канала х 300 Вт. Применяется в системах звукового оповещения, громкой связи, речевого оповещения, озвучивания и рекламной трансляции. Бестрансформаторные выходные каскады работают в импульсном режиме (класс D). Переключатель выходного напряжения для каждого канала: 100В или 70В. Регуляторы громкости расположены на лицевой панели. Четыре программных входа для трансляции программ в штатном режиме. Приоритетный вход для аварийного оповещения. Четыре управляющих входа, типа "сухой контакт". При активации управляющего входа в соответствующем канале, отключается сигнал с программного входа и на выход поступает сигнал аварийного оповещения. Функция дистанционного включения усилителя. Съемные винтовые разъемы. Малые габариты и вес. Исполнение корпуса предусматривает установку в аппаратный шкаф 19 дюймов. | Уточняйте у менеджера | Уточняйте у менеджера
00-00015859 | DPA-300S | Inter-M | Цифровой трансляционный усилитель оконечный 300 Вт. Применяется в системах звукового оповещения, оповещения о пожаре, громкоговорящей связи, системе трансляции и фонового озвучивания. С выходным напряжением 70 или 100В. Бестрансформаторный выходной каскад работает в импульсном режиме (класс D). Регулятор громкости расположен на лицевой панели. Программный вход для трансляции программ в штатном режиме. Приоритетный вход для аварийного оповещения. Управляющий вход, типа "сухой контакт". При активации управляющего входа отключается сигнал с программного входа и на вход усилителя поступает сигнал аварийного оповещения. Функция дистанционного включения усилителя (управление питанием). Съемные винтовые разъемы. Малые габариты и вес. Низкое энергопотребление. Конструкция корпуса предусматривает установку в аппаратный шкаф 19 дюймов. | Уточняйте у менеджера | Уточняйте у менеджера
00-00015860 | DPA-300T | Inter-M | Цифровой трансляционный усилитель оконечный, 3 канала х 300 Вт. Применяется в системах звукового оповещения, громкой связи, речевого оповещения, озвучивания и рекламной трансляции. Трехканальный цифровой трансляционный усилитель с выходным напряжением 100В. Бестрансформаторные выходные каскады работают в импульсном режиме (класс D). Регуляторы громкости расположены на лицевой панели. Три программных входа для трансляции программ в штатном режиме. Приоритетный вход для аварийного оповещения. Три управляющих входа, типа "сухой контакт". При активации управляющего входа в соответствующем канале, отключается сигнал с программного входа и на выход поступает сигнал аварийного оповещения. Функция дистанционного включения усилителя. Съемные винтовые разъемы. Малые габариты и вес. Исполнение корпуса предусматривает установку в аппаратный шкаф 19 дюймов. | Уточняйте у менеджера | Уточняйте у менеджера
00-00015861 | DPA-4300M | Inter-M | Цифровой трансляционный усилитель, режимы работы 4х300 Вт, 2х600 Вт, (600 Вт + 2х300 Вт). Применяется в системах звукового оповещения, распределенных системах, оповещении о пожаре, громкоговорящей связи, системах трансляции. Четырехканальный цифровой трансляционный усилитель с функциями удаленного управления и мониторинга. Модульная конструкция – четыре съемных модуля DM-300 с возможностью "горячей" замены. Отдельный модуль DM-300 представляет собой трансляционный усилитель мощностью 300 Вт с собственным блоком питания. Комплект поставки включает базовый блок усилителя DPA-4300M и один модуль DM-300. | Уточняйте у менеджера | Уточняйте у менеджера
00-00015862 | DPA-430H | Inter-M | Цифровой трансляционный усилитель оконечный, 4 канала х 300 Вт. С выходным напряжением 100В. Независимые каналы усиления с отдельным источником питания в каждом канале. Бестрансформаторные выходные каскады;Регуляторы громкости расположены на лицевой панели. Четыре симметричных линейных входа;Дистанционное управление включением усилителя через управляющий вход типа "сухой контакт". Воздушные вентиляторы для охлаждения выходных каскадов;Отключаемые ВЧ фильтры для защиты от помех. Съемные винтовые разъемы. Малые габариты и вес. Установка в аппаратный шкаф 19 дюймов. | Уточняйте у менеджера | Уточняйте у менеджера
00-00015908 | DPA-430L | Inter-M | Цифровой усилитель мощности, четырехканальный, 4х300 Вт (4 Ом), 4х170 Вт (8 Ом), 2х600 Вт (8 Ом), предназначен для применения в профессиональных звуковых системах. Каждый канал звукоусиления имеет свой независимый импульсный источник питания, использование которого позволило сократить размеры и массу усилителя. Выходные каскады усилителя мощности работают в импульсном режиме (класс D), который позволил достичь высоких эксплуатационных показателей по КПД, рабочей температуре, надёжности и габаритно-массовым характеристикам. В устройстве предусмотрены симметричные линейные входы для подключения источников аудиосигнала, а также два переключателя для включения мостового режима подключения к нагрузке. С помощью регуляторов на передней панели устанавливается необходимый уровень входного сигнала в каждом канале, что позволяет избежать искажений, связанных с ограничением сигнала. Включение фильтра высоких частот с помощью кнопки на передней панели позволяет подавить сетевые помехи, а также убе | Уточняйте у менеджера | Уточняйте у менеджера
00-00015863 | DPA-5075M | Inter-M | Цифровой трансляционный усилитель мощности четырёхканальный предназначен для работы в системах оповещения и управления эвакуацией. Устройство усиливает сигналы линейного уровня до напряжения 100 Вольт. DPA-5075M имеет модульную конструкцию и рассчитан на установку 5 модулей DM-75. Каждый модуль представляет собой отдельный 75-ваттный усилитель мощности с собственным импульсным блоком питания. Стандартная комплектация DPA-5075M составляет базовый 19' блок и 2 модуля DM-75. Усилитель DPA-5075M обладает повышенной надежностью, так как имеет функцию автоматического 'горячего' резервирования. Базовый блок контролирует исправность установленных модулей. Если один из 4-х основных модулей выходит из строя, то вместо него начинает работать 5-й резервный, а неисправный автоматически отключается. Базовый блок позволяет, не отключая питания, изъять неработающий модуль и отправить его в ремонт. В DPA-5075M предусмотрена возможность объединения модулей DM-75 для сокращения числа каналов и увеличения | Уточняйте у менеджера | Уточняйте у менеджера
00-00022923 | DPA-50E | Inter-M | Цифровой трансляционный усилитель мощности, восьмиканальный, 8 х 50 Вт (100 В), 8 х 60 Вт (4 Ом), 8 х 30 Вт (8 Ом), предназначен для усиления сигналов линейного уровня звуковой частоты до уровня 70 или 100В, широко используемых в системах оповещения и трансляции. Кроме того для каждого канала предусмотрены выходы для подключения низкоомной нагрузки (8 или 4 Ом). DPA-50E имеет 8 независимых каналов усиления с номинальной выходной мощностью 50 Вт на канал (100В, 70В), 60 Вт на канал (4 Ом), 30 Вт на канал (8 Ом). Выходные каскады цифрового усилителя мощности работают в импульсном режиме, что обеспечивает высокий коэффициент полезного действия, а применение импульсного источника питания (SMPS) уменьшило размеры и массу усилителя. Усилители защищены от перегрузок, связанных с повышенным напряжением питания и температуры, короткого замыкания на выходе и появлением постоянного напряжения на трансляционных линиях. В устройстве используется светодиодная индикация для информирования о состоянии | Уточняйте у менеджера | Уточняйте у менеджера
00-00015864 | DPA-600D | Inter-M | Цифровой трансляционный усилитель оконечный, 2 канала х 600 Вт, с выходным напряжением 70 или 100В. Бестрансформаторные выходные каскады работает в импульсном режиме (класс D). Регуляторы громкости расположены на лицевой панели. Два программных входа для трансляции программ в штатном режиме. Приоритетный вход для аварийного оповещения. Два управляющих входа, типа "сухой контакт". При активации управляющего входа в соответствующем канале отключается сигнал с программного входа и на вход поступает сигнал аварийного оповещения. Дистанционное управление питанием. Воздушный вентилятор для принудительного охлаждения выходных каскадов. Съемные винтовые разъемы. Малые габариты и вес. Низкое энергопотребление. Установка в аппаратный шкаф 19 дюймов. | Уточняйте у менеджера | Уточняйте у менеджера
00-00015865 | DPA-600S | Inter-M | Цифровой трансляционный усилитель оконечный 600 Вт. Применяется в системах звукового оповещения, оповещения о пожаре, громкоговорящей связи, системах трансляции и фонового озвучивания. С выходным напряжением 70 или 100В. Бестрансформаторный выходной каскад работает в импульсном режиме (класс D). Регулятор громкости расположен на лицевой панели. Программный вход для трансляции программ в штатном режиме. Приоритетный вход для аварийного оповещения. Управляющий вход, типа "сухой контакт". При активации управляющего входа отключается сигнал с программного входа и на вход усилителя поступает сигнал аварийного оповещения. Функция дистанционного включения усилителя (управление питанием). Съемные винтовые разъемы. Малые габариты и вес. Низкое энергопотребление. Конструкция корпуса предусматривает установку в аппаратный шкаф 19 дюймов. | Уточняйте у менеджера | Уточняйте у менеджера
00-00067889 | DSA- 500Q | Inter-M | Цифровой усилитель мощности с сетевым интерфейсом Dante, 4x500 Вт (4 Ом), 20...20000 Гц. Предназначен для применения в распределенных системах профессионального озвучивания, использующих IP-сети для передачи аудиосигнала на большие расстояния и для дистанционного контроля и управления. Благодаря применению сетевых технологий Dante достигается передача и воспроизведение аудиосигнала без потери качества, с минимальной задержкой и высокоточной синхронизацией при приеме. Усиление для каждого канала можно регулировать вручную с передней панели и контролировать по соответствующим светодиодным индикаторам. Также благодаря встроенному DSP-процессору усилитель реализует такие функции обработки сигнала, как линия задержки, параметрический эквалайзер, лимитер и фильтры верхних и нижних частот. | Уточняйте у менеджера | Уточняйте у менеджера
00-00015723 | DSA-100D | Inter-M | Цифровой трансляционный усилитель мощности, двухканальный, 2x100 Вт, 20-20000 Гц, предназначен для применения в профессиональных звуковых системах. Цифровой усилитель имеет импульсный источник питания, использование которого позволило сократить размеры и массу усилителя. Выходные каскады усилителя мощности работают в импульсном режиме (класс D), что позволило достичь высокого коэффициента полезного действия и обеспечить высокую надежность при низкой рабочей температуре, небольших габаритах и массе блока. В усилителе реализована функция автоматического перехода в ждущий режим, а также возможность дистанционного включения устройства. Для подключения источников аудиосигнала в устройстве предусмотрены симметричные линейные входы, а также переключатель для включения мостового режима подключения к нагрузке. Изменение уровня входной чувствительности осуществляется с помощью переключателя на задней панели усилителя, который позволяет избежать искажений при подключении источников с различным ур | Уточняйте у менеджера | Уточняйте у менеджера
00-00015724 | DSA-100DV | Inter-M | Цифровой усилитель мощности, двухканальный, 2x100 Вт, 20-20000 Гц, предназначен для применения в профессиональных звуковых системах. Цифровой усилитель имеет импульсный источник питания, использование которого позволило сократить размеры и массу усилителя. Выходные каскады усилителя мощности работают в импульсном режиме (класс D), что позволило достичь высокого коэффициента полезного действия и обеспечить высокую надежность при низкой рабочей температуре, небольших габаритах и массе блока. В усилителе реализована функция автоматического перехода в ждущий режим, а также возможность дистанционного включения устройства. Для подключения источников аудиосигнала в устройстве предусмотрены симметричные линейные входы, а также переключатель для включения мостового режима подключения к нагрузке. Изменение уровня входной чувствительности осуществляется с помощью переключателя на задней панели устройства, который позволяет избежать искажений при подключении источников с различным уровнем сигнала. | Уточняйте у менеджера | Уточняйте у менеджера
00-00067890 | DSA-2000Q | Inter-M | Цифровой усилитель мощности с сетевым интерфейсом Dante, 4x2000 Вт (4 Ом), 20...20000 Гц. Предназначен для применения в распределенных системах профессионального озвучивания, использующих IP-сети для передачи аудиосигнала на большие расстояния и для дистанционного контроля и управления. Благодаря применению сетевых технологий Dante достигается передача и воспроизведение аудиосигнала без потери качества, с минимальной задержкой и высокоточной синхронизацией при приеме. Усиление для каждого канала можно регулировать вручную с передней панели и контролировать по соответствующим светодиодным индикаторам. Также благодаря встроенному DSP-процессору усилитель реализует такие функции обработки сигнала, как линия задержки, параметрический эквалайзер, лимитер и фильтры верхних и нижних частот. | Уточняйте у менеджера | Уточняйте у менеджера
00-00033167 | DSA-300E | Inter-M | Цифровой усилитель мощности, восьмиканальный, имеет 8 независимых каналов номинальной мощностью по 300 Вт для 4-омной нагрузки. Мостовой режим, объединяющий попарно каналы, реализует схему усиления 4x600 Вт для 8-омных акустических систем. В частотном диапазоне 20...20000 Гц неравномерность АЧХ усилителя находится в пределах +1...-3 дБ, а коэффициент нелинейных искажений составляет не более 0,1 %. | Уточняйте у менеджера | Уточняйте у менеджера
03-00009165 | ECS-616 | Inter-M | Контроллер системы оповещения предназначен для использования в системах звукового и речевого оповещения и музыкальной трансляции. Может реализовать автоматическую систему оповещения и управления эвакуацией с любым количеством зон. Кроме автоматической трансляции тревожного сообщения при пожаре, контроллер позволяет вручную управлять эвакуацией людей из здания. Дополнительно ECS-616 обеспечивает стыковку с системой оповещения ГО и ЧС, позоновое речевое оповещение с помощью удаленных микрофонных панелей RM-616 или через АТС при использовании телефонного контроллера TP-631, трансляцию заранее записанных сообщений и сигналов по расписанию при использовании недельного программируемого таймера PW-642 и цифрового магнитофона PV-6232, музыкальную трансляцию. Наивысший приоритет имеет режим ручного управления эвакуацией. В этом режиме другие функции контроллера недоступны. Зоны для подачи речевого сообщения выбираются с помощью кнопок аварийного селектора на передней панели ECS-616. При поступл | Уточняйте у менеджера | Уточняйте у менеджера
00-00015707 | ECS-6216MS | Inter-M | Блок расширения предназначен для увеличения количества зон в системе оповещения на базе матричного аудиоконтроллера Inter-M PX-6216. Один блок расширения ECS-6216MS управляет 16 зонами оповещения. Максимальная конфигурация – система оповещения на 160 зон, в этом случае к матричному коммутатору PX-6216 подключаются 10 блоков расширения ECS-6216MS. Селектор зон оповещения на лицевой панели работает в 2-х режимах: Аварийный – выбор зон для тревожного оповещения с абсолютным приоритетом; Программный – выбор зон оповещения для трансляции звуковых программ в штатном режиме. Раздельное оповещение тревожных зон – используются 16 тревожных входов, каждый вход соответствует определенной зоне; Общее оповещение всех зон – используются тревожные входы для подключения таймера или сигналов ГО и ЧС. Настройка параметров и управление всеми блоками системы на базе PX-6216 осуществляется с помощью компьютера при использовании блока DIB-6000. Один блок ECS-6216MS может коммутировать выходы от одного до ше | Уточняйте у менеджера | Уточняйте у менеджера
03-00009140 | ECS-6216P | Inter-M | Контроллер системы оповещения, предназначен для применения в составе оборудования Inter-M серии 6000 для построения систем автоматического звукового оповещения. Контроллер управляет другими блоками системы, определяет уровни приоритетов и осуществляет коммутацию выходов трансляционных усилителей по зонам оповещения. В базовом варианте при использовании одного контроллера ECS-6216P система имеет 16 зон оповещения. В максимальной конфигурации возможно построение системы на 160 зон, в этом случает к контроллеру необходимо подключить 9 блоков расширения ECS-6216S. Селектор зон расположенный на лицевой панели предусматривает работу в 2-х режимах: выбор зон для оповещения с пожарного микрофона блока EP-6216 в режиме чрезвычайной ситуации; выбор зон для трансляции звуковых программ в штатном режиме. Контроллер имеет тревожные входы для подключения внешних охранных приборов и устройств. В автоматическом режиме в случае активации тревожных входов возможны следующие режимы работы: выборочное опо | Уточняйте у менеджера | Уточняйте у менеджера
00-00015708 | ECS-6216S | Inter-M | Блок расширения предназначен для увеличения количества зон в системе оповещения на базе контроллера Inter-M ECS-6216P. Один блок расширения ECS-6216S управляет 16 зонами оповещения. В максимальной конфигурации система оповещения может иметь 160 зон, в этом случае к контроллеру ECS-6216P подключаются 9 блоков расширения ECS-6216S. Селектор зон на лицевой панели работает в 2-х режимах: Аварийный – выбор зон для тревожного оповещения от пожарного микрофона EP-6216 с абсолютным приоритетом; Программный – выбор зон оповещения для трансляции звуковых программ в штатном режиме. Раздельное оповещение тревожных зон – используются 16 тревожных входов, каждый вход соответствует определенной зоне; Общее оповещение всех зон – используются тревожные входы для подключения таймера или сигналов ГО и ЧС. Настройка параметров и управление всеми блоками системы на базе контроллера ECS-6216P осуществляется с помощью компьютера при использовании блока DIB-6000. Один блок ECS-6216S может коммутировать выходы | Уточняйте у менеджера | Уточняйте у менеджера
00-00067891 | EOL-15 | Inter-M | Оконечный модуль контроля трансляционных линий, используется совместно с блоком автоматического оповещения SC-05EM и комбинированной системой оповещения PAC-5600 и гарантированно обеспечивает обнаружение неисправности даже в самых протяженных линиях трансляции. Использование оконечного модуля позволяет контролировать подключение к трансляционной линии каждого громкоговорителя. Модуль представляет собой оконечную нагрузку, подключаемую параллельно последнему громкоговорителю в трансляционной линии. Он выполнен в прочном металлическом корпусе для настенного монтажа и устанавливается на любую вертикальную поверхность с помощью двух внешних монтажных отверстий. Подключение к трансляционной линии осуществляется с помощью пары проводов небольшой длины с использованием дополнительной клеммной колодки или через клеммы громкоговорителя. Оконечный модуль EOL-15 является пассивным устройством и не требует подключения внешнего источника электропитания. | Уточняйте у менеджера | Уточняйте у менеджера
00-00061083 | EOL-20 | Inter-M | Оконечный модуль контроля трансляционных линий, используется совместно с блоком контроля линий оповещения SC-6224 в составе систем оповещения, построенных на базе оборудования 6000-серии, и гарантированно обеспечивает обнаружение неисправности даже в самых протяженных линиях трансляции. Использование оконечного модуля позволяет контролировать подключение к трансляционной линии каждого громкоговорителя. Модуль представляет собой оконечную нагрузку, подключаемую параллельно последнему громкоговорителю в трансляционной линии. Он выполнен в прочном металлическом корпусе для настенного монтажа и устанавливается на любую вертикальную поверхность с помощью двух внешних монтажных отверстий. Подключение к трансляционной линии осуществляется с помощью пары проводов небольшой длины с использованием дополнительной клеммной колодки или через клеммы громкоговорителя. Оконечный модуль EOL-20 является пассивным устройством и не требует подключения внешнего источника электропитания. | Уточняйте у менеджера | Уточняйте у менеджера
03-00007288 | EP-6216 | Inter-M | Блок тревожной сигнализации, предназначен для работы в составе оборудования Inter-M серии 6000 для построения систем автоматического звукового оповещения. Пожарный микрофон с тангентой для передачи речевых сообщений. Выбор зон осуществляется с помощью блоков ECS-6216P, ECS-6216S, ECS-6216MS; Система приоритетов для сигналов от различных источников: (1) микрофон; (2) устройство внешнего оповещения; (3) таймер; (4) микрофонные консоли 1, 2; (5) фоновая трансляция; Встроенный сигнал СИРЕНА; Функция ТЕСТ. Ручной или автоматический режим оповещения. В ручном режиме передача сообщений осуществляется с микрофона. В автоматическом режиме в течении 7 секунд передается сигнал СИРЕНА, далее на выход DC OUT подается постоянное напряжение 24В для запуска устройства внешнего оповещения. Трансляция сообщений в автоматическом режиме возможна от следующих источников: цифровой магнитофон PV-6232; плата цифровых сообщений VF-01 (устанавливается внутрь блока EP-6216P). | Уточняйте у менеджера | Уточняйте у менеджера
03-00011517 | EQ-2215 | Inter-M | Эквалайзер графический предназначен для регулировки частотной характеристики звукового сигнала линейного уровня. Данный блок может использоваться в составе профессионального и трансляционного оборудования Inter-M или как отдельное устройство в различных системах звукоусиления других производителей. Эквалайзер имеет два независимых канала для регулировки амплитудно-частотной характеристики сигналов, что позволяет сформировать на выходе сигнал в режиме СТЕРЕО. В каждом канале можно изменять характеристику сигнала на 15 фиксированных частотах. Соседние частоты отличаются друг от друга на 2/3 октавы. Пользователь может установить глубину регулировки 12 или 24 дБ. Режим BYPASS позволяет отключить эквалайзер, в этом случае сигнал без обработки будет поступать с входа на выход. С помощью отключаемых фильтров высоких частот с частотой среза 80 Гц можно уменьшить звучание низких частот в сигнале, например, когда в системе звукоусиления используется отдельный сабвуфер. Контроль перегрузки и отсу | Уточняйте у менеджера | Уточняйте у менеджера
00-00015709 | EQ-2231A | Inter-M | Эквалайзер графический предназначен для регулировки частотной характеристики звукового сигнала линейного уровня. Данный блок может использоваться в составе профессионального и трансляционного оборудования Inter-M или как отдельное устройство в различных системах звукоусиления других производителей. Эквалайзер имеет два независимых канала для регулировки амплитудно-частотной характеристики сигналов, что позволяет сформировать на выходе сигнал в режиме СТЕРЕО. В каждом канале можно изменять характеристику сигнала на 31 фиксированной частоте. Соседние частоты отличаются друг от друга на 1/3 октавы. Пользователь может установить глубину регулировки 12 или 24 дБ. Режим BYPASS позволяет отключить эквалайзер, в этом случае сигнал без обработки будет поступать с входа на выход. С помощью отключаемых фильтров высоких частот с частотой среза 80 Гц можно уменьшить звучание низких частот в сигнале, например, когда в системе звукоусиления используется отдельный сабвуфер. Контроль перегрузки и отсут | Уточняйте у менеджера | Уточняйте у менеджера
00-00015721 | ER cord | Inter-M | Маршрутизатор тревожного оповещения, предназначен для применения в трансляционных звуковых системах и позволяет реализовывать с помощью цифрового магнитофона PV-632/632A различные алгоритмы оповещения и эвакуации людей. ER cord не является самостоятельным устройством. Устройство предназначено для работы только совместно с цифровым магнитофоном PV-632/632A и поставляется к нему опционально. Применение маршрутизатора совместно с PV-632/632A позволяет на оборудовании 600 серии Inter-M реализовать различные варианты эвакуации из каждой зоны пожарного оповещения (требование СП3.13130.2009 для 5-го типа СОУЭ). В устройстве предусмотрены возможность управления цифровым магнитофоном для воспроизведения тревожных сообщений, 4 управляющих входа для выбора алгоритма оповещения и эвакуации, 4 управляющих выхода для включения и выключения зон оповещения на контроллере ECS-616. Маршрутизатор включается от 'сухих контактов' и может использоваться не только для автоматического управления эвакуацией лю | Уточняйте у менеджера | Уточняйте у менеджера
03-00009171 | ER-6116 | Inter-M | Маршрутизатор тревожного оповещения, предназначен для работы в составе оборудования Inter-M серии 6000 для построения систем автоматического звукового оповещения 5 типа. Один блок ER-6216 позволяет реализовать 16 алгоритмов эвакуации. В одном алгоритме может быть до 64 установок (этапов эвакуации). На каждом этапе одно из сообщений заданное время будет транслироваться в определенную зону или группу зон. При выполнении различных алгоритмов эвакуации возможна трансляция до 99 сообщений с цифрового магнитофона PV-6232. Управление магнитофоном осуществляется по интерфейсу RS-232. Максимальное количество блоков ER-6216 в системе может быть равно десяти, таким образом, возможно построении системы оповещения, где будет реализовано 160 различных алгоритмов эвакуации. Для запуска алгоритмов эвакуации блок ER-6216 имеет 16 тревожных входов. В случае одновременного срабатывания двух или более входов, реализуются дополнительные сценарии. Для программирования необходимо использовать компьютер, кото | Уточняйте у менеджера | Уточняйте у менеджера
00-00022900 | FB-11 | Inter-M | Крепежный комплект 19' для 1 MR-серии, предназначен для крепления в рэке одного ресивера серии MR, имеющего полурэковый корпус. В комплекте кронштейны 2 шт. | Уточняйте у менеджера | Уточняйте у менеджера
00-00022901 | FB-12 | Inter-M | Крепежный комплект 19' для 2 MR-серии, предназначен для крепления в рэке одного ресивера серии MR, имеющего рэковый корпус. В комплекте кронштейны 2 шт. Два комплекта кронштейнов FB-12 позволяют закрепить в рэке два ресивера, имеющих полурэковый корпус. | Уточняйте у менеджера | Уточняйте у менеджера
00-00022902 | FB-30 | Inter-M | Крепежный комплект 19' для 1 MR-серии с антенным разъемом, предназначен для крепления в рэке одного ресивера серии MR, имеющего полурэковый корпус. В каждом из кронштейнов крепится антенное гнездо с соединительным кабелем. В комплекте 2 кронштейна, кабель, 2 разъема. | Уточняйте у менеджера | Уточняйте у менеджера
00-00033109 | FIM | Inter-M | Изолятор кольцевой линии FIM предназначен для совместной работы с контроллером LDB в составе системы оповещения и управления эвакуацией компании Inter-M. Изоляторы устанавливаются в разрывы кольцевой трансляционной линии, разделяя ее на участки с группами подключенных громкоговорителей. В случае возникновения неисправности на участке линии, изоляторы отключают подключенные между ними громкоговорители, сохраняя работоспособность остальной линии. Конструкцией изолятора предусмотрено подключение лучевой трансляционной линии (ответвления), контроль которой осуществляется по оконечному сопротивлению, подключенному в конце линии. Изолятор оснащен световой индикацией, по которой можно визуально определить состояние каждого подключенного участка кольцевой линии. Сброс неисправности может быть выполнен вручную, нажатием кнопки на изоляторе, либо удаленно в программном обеспечении, установленном на ПК. Предусматривает работу только с громкоговорителями, оснащенными разделительным конденсатором. | Уточняйте у менеджера | Уточняйте у менеджера
00-00033171 | FRA-108S | Inter-M | Приемник оптический, дальность до 15 км, установка одного модуля CR-100M, CR-600RM, CR-600ECS (опция), питание 220В/50 Гц или 24В DC, предназначен для соединения удаленных компонентов системы оповещения или любых других звуковых систем по волоконно-оптической линии связи. Передатчик FTA-108S реализует передачу по оптоволоконной линии 8 аудиосигналов линейного уровня, а приемник FRA-108S обеспечивает прием этих сигналов. В случае применения опциональных модулей возможна передача и прием управляющих сигналов типа "сухой контакт, а также сигналов протоколов RS-232, RS-422 и RS-485. | Уточняйте у менеджера | Уточняйте у менеджера
00-00015831 | FS-100NB | Inter-M | Громкоговоритель настенный мониторный 100 Вт, 90 дБ, 8/100 Ом, 100-15000 Гц, черный, предназначен для воспроизведения с высоким качеством музыкальных программ и звуковой трансляции. Конструкция монитора рассчитана на установку внутри помещений. Материал - пластик, цвет корпуса - черный. Инсталляция: устанавливается на горизонтальную плоскость или закрепляется на стене с помощью кронштейна FSB-3(B) (черного цвета). Возможность работы от трансляционных линий напряжением 70 В и 100 В, а также от усилителя с малым выходным сопротивлением. | Уточняйте у менеджера | Уточняйте у менеджера
00-00015832 | FS-100NW | Inter-M | Громкоговоритель настенный мониторный 100 Вт, 90 дБ, 8/100 Ом, 100-15000 Гц, белый, предназначен для воспроизведения с высоким качеством музыкальных программ и звуковой трансляции. Конструкция монитора рассчитана на установку внутри помещений. Материал - пластик, цвет корпуса - белый. Инсталляция: устанавливается на горизонтальную плоскость или закрепляется на стене с помощью кронштейна FSB-3(W) (белого цвета). Возможность работы от трансляционных линий напряжением 70 В и 100 В, а также от усилителя с малым выходным сопротивлением. | Уточняйте у менеджера | Уточняйте у менеджера
00-00033110 | FS-2 | Inter-M | Стойка микрофонная напольная предназначена для крепления ручных микрофонов. Телескопическая штанга с регулировкой по высоте. Устойчивое основание тренога. Держатель микрофона в комплект поставки не входит. | Уточняйте у менеджера | Уточняйте у менеджера
00-00015833 | FS-30NB | Inter-M | Громкоговоритель настенный мониторный 30 Вт, 90 дБ, 8/330 Ом, 100-15000 Гц, черный, предназначен для воспроизведения с высоким качеством музыкальных программ и звуковой трансляции. Конструкция монитора рассчитана на установку внутри помещений. Материал - пластик, цвет корпуса - черный. Инсталляция: устанавливается на горизонтальную плоскость или закрепляется на стене с помощью кронштейна FSB-3(B) (черного цвета). Возможность работы от трансляционных линий напряжением 70 В и 100 В, а также от усилителя с малым выходным сопротивлением. | Уточняйте у менеджера | Уточняйте у менеджера
00-00015834 | FS-30NW | Inter-M | Громкоговоритель настенный мониторный 30 Вт, 90 дБ, 8/330 Ом, 100-15000 Гц, белый, предназначен для воспроизведения с высоким качеством музыкальных программ и звуковой трансляции. Конструкция монитора рассчитана на установку внутри помещений. Материал - пластик, цвет корпуса - белый. Инсталляция: устанавливается на горизонтальную плоскость или закрепляется на стене с помощью кронштейна FSB-3(W) (белого цвета). Возможность работы от трансляционных линий напряжением 70 В и 100 В, а также от усилителя с малым выходным сопротивлением. | Уточняйте у менеджера | Уточняйте у менеджера
00-00015835 | FS-52NB | Inter-M | Громкоговоритель настенный мониторный 2-полосный 50 Вт, 86 дБ, 80...20000 Гц, черный, предназначен для воспроизведения с высоким качеством музыкальных программ и звуковой трансляции. Конструкция монитора рассчитана на установку внутри помещений. Материал – пластик, цвет корпуса – чёрный. Инсталляция: устанавливается на горизонтальную плоскость или закрепляется на стене с помощью кронштейна FSB-3(B) (также чёрного цвета). Возможность работы от усилителя с малым выходным сопротивлением или трансляционного усилителя мощности. | Уточняйте у менеджера | Уточняйте у менеджера
00-00015836 | FS-52NW | Inter-M | Громкоговоритель настенный мониторный 50 Вт, 86 дБ, 80-20000 Гц, белый, предназначен для воспроизведения с высоким качеством музыкальных программ и звуковой трансляции. Конструкция монитора рассчитана на установку внутри помещений. Материал - пластик, цвет корпуса - белый. Инсталляция: устанавливается на горизонтальную плоскость или закрепляется на стене с помощью кронштейна FSB-3(W) (белого цвета). Возможность работы от усилителя с малым выходным сопротивлением. | Уточняйте у менеджера | Уточняйте у менеджера
00-00015837 | FS-60NB | Inter-M | Громкоговоритель настенный мониторный 60 Вт, 90 дБ, 8/167 Ом, 100-15000 Гц, черный, предназначен для воспроизведения с высоким качеством музыкальных программ и звуковой трансляции. Конструкция монитора рассчитана на установку внутри помещений. Материал - пластик, цвет корпуса - черный. Инсталляция: устанавливается на горизонтальную плоскость или закрепляется на стене с помощью кронштейна FSB-3(B) (черного цвета). Возможность работы от трансляционных линий напряжением 70 В и 100 В, а также от усилителя с малым выходным сопротивлением. | Уточняйте у менеджера | Уточняйте у менеджера
00-00015838 | FS-60NW | Inter-M | Громкоговоритель настенный мониторный 60 Вт, 90 дБ, 8/167 Ом, 100-15000 Гц, белый, предназначен для воспроизведения с высоким качеством музыкальных программ и звуковой трансляции. Конструкция монитора рассчитана на установку внутри помещений. Материал - пластик, цвет корпуса - белый. Инсталляция: устанавливается на горизонтальную плоскость или закрепляется на стене с помощью кронштейна FSB-3(W) (белого цвета). Возможность работы от трансляционных линий напряжением 70 В и 100 В, а также от усилителя с малым выходным сопротивлением. | Уточняйте у менеджера | Уточняйте у менеджера
00-00015762 | FSB-1 | Inter-M | Кронштейн предназначен для крепления на стену и регулировки положения акустических систем типа MS-50BT/WT и GS-50BT/WT. | Уточняйте у менеджера | Уточняйте у менеджера
00-00015763 | FSB-2 | Inter-M | Кронштейн предназначен для крепления на стену и регулировки положения акустических систем типа FS-30/52/60/100. | Уточняйте у менеджера | Уточняйте у менеджера
00-00015764 | FSB-3(B) | Inter-M | Универсальный кронштейн для настенного крепления громкоговорителей CI-40/60, FS-30N/52N/60N/100N, GS-50N, цвет черный (B). Конструкция кронштейна обеспечивает регулировку угла наклона и положения громкоговорителя в горизонтальной плоскости. | Уточняйте у менеджера | Уточняйте у менеджера
00-00015765 | FSB-3(W) | Inter-M | Универсальный кронштейн для настенного крепления громкоговорителей CI-40/60, FS-30N/52N/60N/100N, GS-50N, цвет белый (W). Конструкция кронштейна обеспечивает регулировку угла наклона и положения громкоговорителя в горизонтальной плоскости. | Уточняйте у менеджера | Уточняйте у менеджера
00-00015881 | FTA-108S | Inter-M | Приемник оптический предназначен для соединения удаленных компонентов системы оповещения или любых других звуковых систем по волоконно-оптической линии связи. Передатчик FTA-108S реализует передачу по оптоволоконной линии 8 аудиосигналов линейного уровня, а приемник FRA-108S обеспечивает прием этих сигналов. В случае применения дополнительных модулей возможна передача и прием управляющих сигналов типа "сухой контакт, а также сигналов протоколов RS-232, RS-422 и RS-485. Передатчик FTA-108S имеет 8 входных каналов для передачи аудиосигналов линейного уровня. В зависимости от решаемых задач передатчик FTA-108S предусматривает установку одного дополнительного модуля: CT-100M – модуль передачи данных интерфейсов RS-232, RS-422 с 8 управляющими входами; CT-600ECS – модуль передачи данных межблочного интерфейса оборудования Inter-M серии 6000 с 8 управляющими входами; CT-600RM – модуль передачи данных интерфейса для подключения микрофонной панели RM-6024 с 8 управляющими входами. Максимальна | Уточняйте у менеджера | Уточняйте у менеджера
00-00015839 | GS-50NB | Inter-M | Громкоговоритель мониторный 2-полосный, 20 Вт, 84 дБ, 60...19000 Гц, чёрный, предназначен для высококачественного воспроизведения музыкальных программ и сигналов оповещения. Конструкция громкоговорителя рассчитана на установку внутри помещений. Материал — пластик, цвет корпуса — черный. Инсталляция: устанавливается на горизонтальную плоскость или закрепляется на стене с использованием комплектуемого кронштейна FSB-3(B) (чёрного цвета). Возможность работы от трансляционных линий напряжением 70 и 100 В, а также от усилителя с выходным сопротивлением 16 Ом. | Уточняйте у менеджера | Уточняйте у менеджера
00-00015840 | GS-50NW | Inter-M | Громкоговоритель мониторный 2-полосный, 20 Вт, 84 дБ, 60...19000 Гц, белый, предназначен для высококачественного воспроизведения музыкальных программ и сигналов оповещения. Конструкция монитора рассчитана на установку внутри помещений. Материал — пластик, цвет корпуса — белый. Инсталляция: устанавливается на горизонтальную плоскость или закрепляется на стене с использованием комплектуемого кронштейна FSB-3(W) (белого цвета). Возможность работы от трансляционных линий напряжением 70 и 100 В, а также от усилителя с выходным сопротивлением 16 Ом. | Уточняйте у менеджера | Уточняйте у менеджера
00-00015841 | GS-50WT | Inter-M | Громкоговоритель мониторный 2-полосный, 20 Вт, 90 дБ, 90...20000 Гц, белый, предназначен для воспроизведения с высоким качеством музыкальных программ и звуковой трансляции. Конструкция монитора рассчитана на установку внутри помещений. Материал — пластик, цвет корпуса — белый. Инсталляция: устанавливается на горизонтальную плоскость или закрепляется на стене с помощью кронштейна FSB-1. Возможность работы от трансляционных линий напряжением 70 и 100 В, а также от усилителя с выходным сопротивлением 4 Ом. | Уточняйте у менеджера | Уточняйте у менеджера
00-00033146 | HE08 | Inter-M | Акустическая система, двухполосная, 200/800 Вт, 8 Ом, 97 дБ, 55...20000 Гц, предназначена для высококачественного озвучивания помещений различного назначения. Двухполосная акустическая система способна обеспечивать широкий диапазон воспроизводимых звуковых частот, равномерность амплитудно-частотной характеристики и устойчивость к возникновению акустической обратной связи. Корпус акустической системы имеет ассиметричную форму. Он изготовлен из МДФ толщиной 15 мм, покрытой плотным отделочным материалом. Особенностью акустической системы является использование рупора оригинальной конфигурации для излучателя ВЧ. Он имеет различную ширину и форму волновода в нижней и верхней частях. Также есть возможность поворота рупора вокруг собственной оси. Такая конструкция позволяет изменять направленность и ширину диаграммы звуковых волн в горизонтальной и вертикальной плоскостях. Эта особенность и конструкция корпуса, предусматривающая установку и крепление как в вертикальном, так и горизонтальном п | Уточняйте у менеджера | Уточняйте у менеджера
00-00033147 | HE10 | Inter-M | Акустическая система, двухполосная, 250/1000 Вт, 8 Ом, 99 дБ, 50...20000 Гц, предназначена для высококачественного озвучивания помещений различного назначения. Двухполосная акустическая система способна обеспечивать широкий диапазон воспроизводимых звуковых частот, равномерность амплитудно-частотной характеристики и устойчивость к возникновению акустической обратной связи. Корпус акустической системы имеет ассиметричную форму. Он изготовлен из МДФ толщиной 15 мм, покрытой плотным отделочным материалом. Особенностью акустической системы является использование рупора оригинальной конфигурации для излучателя ВЧ. Он имеет различную ширину и форму волновода в нижней и верхней частях. Также есть возможность поворота рупора вокруг собственной оси. Такая конструкция позволяет изменять направленность и ширину диаграммы звуковых волн в горизонтальной и вертикальной плоскостях. Эта особенность и конструкция корпуса, предусматривающая установку и крепление как в вертикальном, так и горизонтальном | Уточняйте у менеджера | Уточняйте у менеджера
00-00033148 | HE12 | Inter-M | Акустическая система, двухполосная, 400/1600 Вт, 8 Ом, 100 дБ, 50...20000 Гц, предназначена для высококачественного озвучивания помещений различного назначения. Двухполосная акустическая система способна обеспечивать широкий диапазон воспроизводимых звуковых частот, равномерность амплитудно-частотной характеристики и устойчивость к возникновению акустической обратной связи. Корпус акустической системы имеет ассиметричную форму. Он изготовлен из МДФ толщиной 15 мм, покрытой плотным отделочным материалом. Особенностью акустической системы является использование рупора оригинальной конфигурации для излучателя ВЧ. Он имеет различную ширину и форму волновода в нижней и верхней частях. Также есть возможность поворота рупора вокруг собственной оси. Такая конструкция позволяет изменять направленность и ширину диаграммы звуковых волн в горизонтальной и вертикальной плоскостях. Эта особенность и конструкция корпуса, предусматривающая установку и крепление как в вертикальном, так и горизонтальном | Уточняйте у менеджера | Уточняйте у менеджера
00-00033149 | HE15 | Inter-M | Акустическая система, двухполосная, 500/2000 Вт, 8 Ом, 100 дБ, 50...20000 Гц, предназначена для высококачественного озвучивания помещений различного назначения. Двухполосная акустическая система способна обеспечивать широкий диапазон воспроизводимых звуковых частот, равномерность амплитудно-частотной характеристики и устойчивость к возникновению акустической обратной связи. Корпус акустической системы имеет ассиметричную форму. Он изготовлен из МДФ толщиной 15 мм, покрытой плотным отделочным материалом. Особенностью акустической системы является использование рупора оригинальной конфигурации для излучателя ВЧ. Он имеет различную ширину и форму волновода в нижней и верхней частях. Также есть возможность поворота рупора вокруг собственной оси. Такая конструкция позволяет изменять направленность и ширину диаграммы звуковых волн в горизонтальной и вертикальной плоскостях. Эта особенность и конструкция корпуса, предусматривающая установку и крепление как в вертикальном, так и горизонтальном | Уточняйте у менеджера | Уточняйте у менеджера
03-00000329 | HS-20 | Inter-M | Громкоговоритель рупорный. Применяется в речевом оповещении, промышленной громкой связи, оповещении о пожаре. Диапазон рабочих частот громкоговорителя оптимально подходит для воспроизведения речи. Рупор круглого сечения обеспечивает хорошую направленность излучения и высокий КПД. Сигнал передается на большие расстояния и обладает высокой разборчивостью даже в условиях сильных шумов. Громкоговоритель имеет согласующий трансформатор для подключения к линии с напряжением 70 или 100В, а также вход 8 Ом для подключения к низкоомному усилителю. Подключение громкоговорителя осуществляется через герметичный кабельный вывод, который находится на задней стенке корпуса. Маркировка проводов: Черный – общий провод; Зеленый – включение на полную мощность (20 Вт/100В или 10 Вт/70В); Белый – включение на половину мощности (10 Вт/100В или 5 Вт/70В); Красный – низкоомный вход, 8 Ом/30 Вт. Корпус громкоговорителя выполнен из алюминиевого сплава и оснащен П-образным металлическим кронштейном (скобой) для | Уточняйте у менеджера | Уточняйте у менеджера
00-00015759 | HS-20RT | Inter-M | Громкоговоритель рупорный. Применяется в речевом оповещении, промышленной громкой связи, оповещении о пожаре. Рупор имеет прямоугольную форму, обеспечивает хорошую направленность излучения. Диапазон рабочих частот оптимально подходит для воспроизведения речи. Громкоговоритель имеет встроенный согласующий трансформатор для подключения к линии с напряжением 70 или 100В. Подключение громкоговорителя осуществляется через герметичный кабельный вывод, который находится на задней стенке корпуса. Маркировка проводов: Черный – общий провод; Зеленый – включение на полную мощность (20 Вт/100В или 10 Вт/70В); Белый – включение на половину мощности (10 Вт/100В или 5 Вт/70В). Корпус громкоговорителя выполнен из ударопрочного пластика и оснащен П-образным металлическим кронштейном (скобой) для настенного монтажа. | Уточняйте у менеджера | Уточняйте у менеджера
00-00015760 | HS-30 | Inter-M | Громкоговоритель рупорный. Применяется в речевом оповещении, промышленной громкой связи, оповещении о пожаре. Диапазон рабочих частот громкоговорителя оптимально подходит для воспроизведения речи. Рупор круглого сечения обеспечивает хорошую направленность излучения и высокий КПД. Сигнал передается на большие расстояния и обладает высокой разборчивостью даже в условиях сильных шумов. Громкоговоритель имеет согласующий трансформатор для подключения к линии с напряжением 70 или 100В, а также вход 8 Ом для подключения к низкоомному усилителю. Подключение громкоговорителя осуществляется через герметичный кабельный вывод, который находится на задней стенке корпуса. Маркировка проводов: Черный – общий провод; Зеленый – включение на полную мощность (30 Вт/100В или 15 Вт/70В); Белый – включение на половину мощности (15 Вт/100В или 7.5 Вт/70В); Красный – низкоомный вход, 8 Ом/30 Вт. Корпус громкоговорителя выполнен из алюминиевого сплава и оснащен П-образным металлическим кронштейном (скобой) дл | Уточняйте у менеджера | Уточняйте у менеджера
03-00001869 | HS-30RT | Inter-M | Громкоговоритель рупорный. Применяется в речевом оповещении, промышленной громкой связи, оповещении о пожаре. Рупор прямоугольной формы обеспечивает хорошую направленность излучения. Диапазон рабочих частот оптимально подходит для воспроизведения речи. Громкоговоритель имеет согласующий трансформатор для подключения к линии с напряжением 70 или 100В, а также вход 8 Ом для подключения к низкоомному усилителю. Подключение громкоговорителя осуществляется через герметичный кабельный вывод, который находится на задней стенке корпуса. Маркировка проводов: Черный – общий провод; Зеленый – включение на полную мощность (30 Вт/100В или 15 Вт/70В); Белый – включение на половину мощности (15 Вт/100В или 7.5 Вт/70В); Красный – низкоомный вход, 8 Ом/30 Вт. Корпус громкоговорителя выполнен из ударопрочного пластика и оснащен П-образным металлическим кронштейном (скобой) для настенного монтажа. | Уточняйте у менеджера | Уточняйте у менеджера
03-00011690 | HS-40RT | Inter-M | Громкоговоритель рупорный. Применяется в речевом оповещении, промышленной громкой связи, оповещении о пожаре. Рупор прямоугольной формы обеспечивает хорошую направленность излучения. Диапазон рабочих частот оптимально подходит для воспроизведения речи. Громкоговоритель имеет согласующий трансформатор для подключения к линии с напряжением 70 или 100В, а также вход 8 Ом для подключения к низкоомному усилителю. Подключение громкоговорителя осуществляется через герметичный кабельный вывод, который находится на задней стенке корпуса. Маркировка проводов: Черный – общий провод; Зеленый – включение на полную мощность (40 Вт/100В или 20 Вт/70В); Белый – включение на половину мощности (20 Вт/100В или 10 Вт/70В); Красный – низкоомный вход, 8 Ом/30 Вт. Корпус громкоговорителя выполнен из ударопрочного пластика и оснащен П-образным металлическим кронштейном (скобой) для настенного монтажа. | Уточняйте у менеджера | Уточняйте у менеджера
03-00000330 | HS-50 | Inter-M | Громкоговоритель рупорный. Применяется в речевом оповещении, промышленной громкой связи, оповещении о пожаре. Диапазон рабочих частот громкоговорителя оптимально подходит для воспроизведения речи. Рупор круглого сечения обеспечивает хорошую направленность излучения и высокий КПД. Сигнал передается на большие расстояния и обладает высокой разборчивостью даже в условиях сильных шумов. Громкоговоритель имеет согласующий трансформатор для подключения к линии с напряжением 70 или 100В, а также вход 8 Ом для подключения к низкоомному усилителю. Подключение громкоговорителя осуществляется через герметичный кабельный вывод, который находится на задней стенке корпуса. Маркировка проводов: Черный – общий провод; Зеленый – включение на полную мощность (50 Вт/100В или 25 Вт/70В); Белый – включение на половину мощности (25 Вт/100В или 12.5 Вт/70В); Красный – низкоомный вход, 8 Ом/30 Вт. Корпус громкоговорителя выполнен из алюминиевого сплава и оснащен П-образным металлическим кронштейном (скобой) д | Уточняйте у менеджера | Уточняйте у менеджера
03-00012172 | HS-S20 | Inter-M | Громкоговоритель рупорный. Применяется в речевом оповещении, промышленной громкой связи, оповещении о пожаре. Компактные размеры и вес, корпус выполнен из пластика. Диапазон рабочих частот громкоговорителя оптимально подходит для воспроизведения речи. Рупор круглого сечения обеспечивает хорошую направленность излучения и высокий КПД. Сигнал передается на большие расстояния и обладает высокой разборчивостью даже в условиях сильных шумов. Громкоговоритель имеет согласующий трансформатор для подключения к линии с напряжением 70 или 100В, а также вход 8 Ом для подключения к низкоомному усилителю. Подключение громкоговорителя осуществляется через герметичный кабельный вывод, который находится на задней стенке корпуса. Маркировка проводов: Черный – общий провод; Зеленый – включение на полную мощность (20 Вт/100В или 10 Вт/70В); Белый – включение на половину мощности (10 Вт/100В или 5 Вт/70В); Красный – низкоомный вход, 8 Ом/30 Вт. Громкоговоритель оснащен П-образным металлическим кронштейно | Уточняйте у менеджера | Уточняйте у менеджера
00-00067893 | IB-10 | Inter-M | Поясной передатчик аудиосигнала с микрофона, предназначен для работы в составе радиосистем AFRM-101 и AFRM-102 для передачи сигнала на базу с проводного динамического микрофона. Радиопередатчик рассчитан на работу с петличным микрофоном IL-01 или головной гарнитурой IH-05, обладающими высокой чувствительностью и равномерной амплитудно-частотной характеристикой во всём рабочем диапазоне частот. Устройство оснащено инфракрасным ИК-портом для быстрой синхронизации с базой, кнопкой включения, двумя кнопками настройки рабочей частоты, кнопкой MUTE, ЖК-дисплеем для отображения несущей частоты и статуса подключения, внешней антенной и портом mini-XLR3 male. Применение стандартного порта подключения позволяет использовать передатчик с микрофонами других производителей, например, AFFA. Крепление на ремень осуществляется посредством проволочного зажима на задней стенке прибора, питание - от двух сменных батареек типа AA. | Уточняйте у менеджера | Уточняйте у менеджера
00-00067895 | IL-01 | Inter-M | Микрофон петличный предназначен для работы с радиопередатчиком IB-10 в составе радиосистем AFRM-101 и AFRM-102. Допускается использование с оборудованием других производителей. Петличный микрофон оснащен миниатюрным всенаправленным капсюлем высокой чувствительности, кабелем длиной 1.2 метра и разъёмом mini-XLR3 female. Крепление микрофона осуществляется с помощью стандартной прищепки. В комплекте с микрофоном идёт ветрозащитный колпачок. | Уточняйте у менеджера | Уточняйте у менеджера
00-00015931 | IM-300 | Inter-M | Центральный контроллер конференц-системы. На базе одного контроллера IM-300 возможно построение конференц-системы на 30 участников. В этом случае к контроллеру подключается 29 девять пультов делегатов IMD-300 и один пульт председателя IMC-300. Количество участников можно расширить до 250 человек в случае применения дополнительных блоков расширения IMS-300. В максимальной конфигурации к одному контроллеру IM-300 подключаются 8 блоков расширения IMS-300. Контроллер позволяет проводить аудио конференцию в 2-х основных режимах: - FREE ("круглый стол") – все микрофоны участников активны, выступающие могут говорить одновременно и неограниченное время. - RESERVED ("в порядке очереди") – выступает только один участник, а остальные ожидают своей очереди. Доступное время для выступлений участников можно установить 1, 2, 3 или 5 минут. Контроллер имеет встроенный трансляционный усилитель с выходной мощностью 60 Вт. Выходной сигнал с усилителя поступает в громкоговорители, которые установлены в пу | Уточняйте у менеджера | Уточняйте у менеджера
00-00015932 | IMC-300 | Inter-M | Пульт микрофонный председателя конференц-системы. Председателю доступны следующие функции для управления конференц-системой: регулировка общего уровня громкости; установка ограничения времени для выступающих: 1, 2, 3 или 5 минут; отмена ограничения времени для выступающего делегата; принудительная остановка выступления выступающего делегата; сброс разговоров всех участников и очистка очереди выступлений. Пульт оснащен встроенным громкоговорителем с отдельной регулировкой громкости для прослушивания всех участников. На ЖК-дисплее отображается продолжительность текущего выступления и оставшееся время выступления участника. В режиме разговора, когда включен микрофон, загорается светодиодный индикатор красного цвета, микрофон в гибком держателе, выход для подключения наушников. | Уточняйте у менеджера | Уточняйте у менеджера
00-00015933 | IMD-300 | Inter-M | Пульт микрофонный делегата конференц-системы. Участнику конференции доступны следующие функции: включение/выключение микрофона в режиме "круглого стола"; запрос председателю на внеочередное выступление; постановка в очередь для выступлений; выход из очереди для выступлений. Пульт оснащен встроенным громкоговорителем с регулятором громкости для прослушивания других участников. На ЖК-дисплее отображается текущая информация о состоянии системы: номер в очереди для выступления, продолжительность выступления и оставшееся время, объявления со стороны председателя, экстренные объявления. Контроль активного микрофона, в режиме разговора включается светодиодный индикатор красного цвета, микрофон в гибком держателе, выход для подключения наушников. | Уточняйте у менеджера | Уточняйте у менеджера
00-00015934 | IMS-300 | Inter-M | Блок расширения конференц-системы, предназначен для увеличения количества участников конференц-системы на базе контроллера IM-300 Inter-M. Один блок расширения позволяет дополнительно подключить к системе до 30 пультов делегатов IMD-300. В максимальной конфигурации возможно построение конференц-системы с количеством участников до 250 человек. В этом случае к центральному контроллеру IM-300 необходимо подключить 8 блоков расширения IMS-300. В состав блока расширения входит трансляционный усилитель с выходной мощностью 60 Вт. Выходной сигнал с усилителя поступает в громкоговорители, которые установлены в пульты делегатов IMD-300. | Уточняйте у менеджера | Уточняйте у менеджера
00-00022918 | ISP-108 | Inter-M | Блок защиты трансляционных линий от кратковременных перенапряжений, возникающих при воздействии атмосферных грозовых разрядов и промышленных электромагнитных наводок. Устройство позволяет подключить 8 трехпроводных линий, в случае использования двухпроводных линий можно защитить 12 линий. В устройстве используются высоконадежные газовые разрядники c металлокерамическим корпусом, которые позволяют рассеивать большое количество энергии без сильного нагрева. Блок защиты выполнен в прочном металлическом корпусе для настенного монтажа и может быть инсталлирован на любую вертикальную поверхность. | Уточняйте у менеджера | Уточняйте у менеджера
00-00033111 | ISP-116 | Inter-M | Блок защиты трансляционных линий от кратковременных перенапряжений, возникающих при воздействии атмосферных грозовых разрядов и промышленных электромагнитных наводок. Устройство позволяет подключить 16 трехпроводных линий, в случае использования двухпроводных линий можно защитить 24 линии. В устройстве используются высоконадежные газовые разрядники c металлокерамическим корпусом, которые позволяют рассеивать большое количество энергии без сильного нагрева. Блок защиты выполнен в прочном металлическом корпусе для настенного монтажа и может быть инсталлирован на любую вертикальную поверхность. | Уточняйте у менеджера | Уточняйте у менеджера
00-00015842 | IWS-03(B) | Inter-M | Громкоговоритель настенный. Применение в звуковом оповещении, громкой связи, фоновом озвучивании, рекламной трансляции. Подключение к трансляционной линии 70 или 100В. Возможно включение громкоговорителя на различную мощность. Конструкция корпуса предусматривает навесное крепление на стену. Подключение линии осуществляется через клеммную колодку с креплением проводов "под винт". Громкоговорители IWS-03 и IWS-10 отличаются выходной мощностью, соответственно 3 и 10 Вт. Модели громкоговорителей с индексом "А" – IWS-03A и IWS-10A, дополнительно имеют встроенный аттенюатор для регулировки громкости, 90 дБ/м, полоса частот 220 Гц-12 кГц, пластик, ткань, 179х312х109 мм, цвет черный (b). | Уточняйте у менеджера | Уточняйте у менеджера
00-00015843 | IWS-03(I) | Inter-M | Громкоговоритель настенный. Применение в звуковом оповещении, громкой связи, фоновом озвучивании, рекламной трансляции. Подключение к трансляционной линии 70 или 100В. Возможно включение громкоговорителя на различную мощность. Конструкция корпуса предусматривает навесное крепление на стену. Подключение линии осуществляется через клеммную колодку с креплением проводов "под винт". Громкоговорители IWS-03 и IWS-10 отличаются выходной мощностью, соответственно 3 и 10 Вт. Модели громкоговорителей с индексом "А" – IWS-03A и IWS-10A, дополнительно имеют встроенный аттенюатор для регулировки громкости, 90 дБ/м, полоса частот 220 Гц-12 кГц, пластик, ткань, 179х312х109 мм, цвет белый (i). | Уточняйте у менеджера | Уточняйте у менеджера
00-00015844 | IWS-03A(B) | Inter-M | Громкоговоритель настенный с аттенюатором. Применяется в звуковом оповещении, громкой связи, фоновом озвучивании, рекламной трансляции. Подключение к трансляционной линии 70 или 100В. Встроенный ступенчатый аттенюатор для регулировки громкости. Возможно включение громкоговорителя на различную мощность. Конструкция корпуса предусматривает навесное крепление на стену. Подключение линии осуществляется через клеммную колодку с креплением проводов "под винт", 90 дБ/м, полоса частот 220 Гц-12 кГц, пластик, ткань, 179х312х109 мм, цвет черный (b). | Уточняйте у менеджера | Уточняйте у менеджера
03-00013372 | IWS-03A(I) | Inter-M | Громкоговоритель настенный с аттенюатором. Применяется в звуковом оповещении, громкой связи, фоновом озвучивании, рекламной трансляции. Подключение к трансляционной линии 70 или 100В. Встроенный ступенчатый аттенюатор для регулировки громкости. Возможно включение громкоговорителя на различную мощность. Конструкция корпуса предусматривает навесное крепление на стену. Подключение линии осуществляется через клеммную колодку с креплением проводов "под винт", 90 дБ/м, полоса частот 220 Гц-12 кГц, пластик, ткань, 179х312х109 мм, цвет белый (i). | Уточняйте у менеджера | Уточняйте у менеджера
00-00015845 | IWS-10(B) | Inter-M | Громкоговоритель настенный. Применяется в звуковом оповещении, громкой связи, фонового озвучивания, рекламной трансляции. Настенный громкоговоритель для внутреннего применения. Подключение к трансляционной линии 70 или 100В. Возможно включение громкоговорителя на различную мощность. Конструкция корпуса предусматривает навесное крепление на стену. Подключение линии осуществляется через клеммную колодку с креплением проводов "под винт", 90 дБ/м, полоса частот 220 Гц-12 кГц, пластик, ткань, 179х312х109 мм, цвет черный (b). | Уточняйте у менеджера | Уточняйте у менеджера
00-00015846 | IWS-10(I) | Inter-M | Громкоговоритель настенный. Применяется в звуковом оповещении, громкой связи, фонового озвучивания, рекламной трансляции. Настенный громкоговоритель для внутреннего применения. Подключение к трансляционной линии 70 или 100В. Возможно включение громкоговорителя на различную мощность. Конструкция корпуса предусматривает навесное крепление на стену. Подключение линии осуществляется через клеммную колодку с креплением проводов "под винт", 90 дБ/м, полоса частот 220 Гц-12 кГц, пластик, ткань, 179х312х109 мм, цвет белый (i). | Уточняйте у менеджера | Уточняйте у менеджера
00-00015847 | IWS-10A(B) | Inter-M | Громкоговоритель настенный с аттенюатором. Применяется в звуковом оповещении, громкой связи, фоновом озвучивании, рекламной трансляции. Подключение к трансляционной линии 70 или 100В. Встроенный ступенчатый аттенюатор для регулировки громкости. Возможно включение громкоговорителя на различную мощность. Конструкция корпуса предусматривает навесное крепление на стену. Подключение линии осуществляется через клеммную колодку с креплением проводов "под винт", 90 дБ/м, полоса частот 220 Гц-12 кГц, пластик, ткань, 179х312х109 мм, цвет черный (b). | Уточняйте у менеджера | Уточняйте у менеджера
03-00013373 | IWS-10A(I) | Inter-M | Громкоговоритель настенный с аттенюатором. Применяется в звуковом оповещении, громкой связи, фоновом озвучивании, рекламной трансляции. Подключение к трансляционной линии 70 или 100В. Встроенный ступенчатый аттенюатор для регулировки громкости. Возможно включение громкоговорителя на различную мощность. Конструкция корпуса предусматривает навесное крепление на стену. Подключение линии осуществляется через клеммную колодку с креплением проводов "под винт", 90 дБ/м, полоса частот 220 Гц-12 кГц, пластик, ткань, 179х312х109 мм, цвет белый (i). | Уточняйте у менеджера | Уточняйте у менеджера
00-00033150 | IX12 | Inter-M | Акустическая система двухполосная в пластиковом корпусе, 200/800 Вт, 8 Ом, 95 дБ, 50-18000 Гц, является переносным мобильным устройством, имеющим небольшой вес и габариты. Несмотря на то, что корпус акустической системы изготовлен из пластика АБС, она обладает мощным и чистым звучанием благодаря использованию высококачественных компонентов и технологий. Акустическая система универсальна в применении, может устанавливаться на пол с помощью ножек, крепиться на стойку или подвес, а также использоваться в качестве звукового монитора при расположении ее в горизонтальном лежачем положении. | Уточняйте у менеджера | Уточняйте у менеджера
00-00015888 | IX12H | Inter-M | Акустическая система двухполосная в пластиковом корпусе, 425/1700 Вт, 8 Ом, 97 дБ, 48...20000 Гц, предназначена для мобильных инсталляций и является усовершенствованной версией модели IX12. Использование новейших высококачественных излучателей звука позволило не только улучшить амплитудно-частотную характеристику, увеличить мощность звучания, но и уменьшить массогабаритные показатели акустической системы. В качестве излучателя звука НЧ используется драйвер с вентилируемой магнитной системой, полосу ВЧ обеспечивает компрессионный драйвер с титановой мембраной. Акустическая система универсальна в применении, может устанавливаться на пол с помощью ножек, крепиться на стойку или подвес, а также использоваться в качестве звукового монитора при расположении ее в горизонтальном лежачем положении. | Уточняйте у менеджера | Уточняйте у менеджера
00-00033151 | IX15 | Inter-M | Акустическая система двухполосная в пластиковом корпусе, 300/1200 Вт, 8 Ом, 98 дБ, 45-20000Гц, является переносным мобильным устройством, имеющим небольшой вес и габариты. Несмотря на то, что корпус акустической системы изготовлен из пластика АБС, она обладает мощным и чистым звучанием благодаря использованию высококачественных компонентов и технологий. Акустическая система универсальна в применении, может устанавливаться на пол с помощью ножек, крепиться на стойку или подвес, а также использоваться в качестве звукового монитора при расположении ее в горизонтальном лежачем положении. | Уточняйте у менеджера | Уточняйте у менеджера
00-00015889 | IX15H | Inter-M | Акустическая система двухполосная в пластиковом корпусе, 625/2500 Вт, 8 Ом, 98 дБ, 45...20000 Гц, предназначена для мобильных инсталляций и является усовершенствованной версией модели IX15. Использование новейших высококачественных излучателей звука позволило не только улучшить амплитудно-частотную характеристику, увеличить мощность звучания, но и уменьшить массогабаритные показатели акустической системы. В качестве излучателя звука НЧ используется драйвер с вентилируемой магнитной системой, полосу ВЧ обеспечивает компрессионный драйвер с титановой мембраной. Акустическая система универсальна в применении, может устанавливаться на пол с помощью ножек, крепиться на стойку или подвес, а также использоваться в качестве звукового монитора при расположении ее в горизонтальном лежачем положении. | Уточняйте у менеджера | Уточняйте у менеджера
00-00033152 | IX8 | Inter-M | Акустическая система двухполосная в пластиковом корпусе, 125/600 Вт, 8 Ом, 95 дБ, 60-18000 Гц, является переносным мобильным устройством, имеющим небольшой вес и габариты. Несмотря на то, что корпус акустической системы изготовлен из пластика АБС, она обладает мощным и чистым звучанием благодаря использованию высококачественных компонентов и технологий. Акустическая система универсальна в применении, может устанавливаться на пол с помощью ножек, крепиться на стойку или подвес, а также использоваться в качестве звукового монитора при расположении ее в горизонтальном лежачем положении. | Уточняйте у менеджера | Уточняйте у менеджера
00-00033153 | IX8H | Inter-M | Акустическая система двухполосная в пластиковом корпусе, 225/900 Вт, 8 Ом, 99 дБ, 60-20000 Гц, предназначена для мобильных инсталляций и является усовершенствованной версией модели IX8. Использование новейших высококачественных излучателей звука позволило не только значительно улучшить амплитудно-частотную характеристику, увеличить мощность звучания, но и уменьшить массогабаритные показатели акустической системы. В качестве излучателя звука НЧ используется драйвер с вентилируемой магнитной системой, полосу ВЧ обеспечивает компрессионный драйвер с титановой мембраной. Акустическая система универсальна в применении, может устанавливаться на пол с помощью ножек, крепиться на стойку или подвес, а также использоваться в качестве звукового монитора при расположении ее в горизонтальном лежачем положении. | Уточняйте у менеджера | Уточняйте у менеджера
00-00033204 | KJ-03 | Inter-M | Переходник предназначен для распределения звуковых сигналов линейного уровня. | Уточняйте у менеджера | Уточняйте у менеджера
00-00033196 | KP25+ | Inter-M | Цифровой звуковой процессор, 7 входов (5 микрофонных), 6 выходов, предназначен для профессиональной обработки и маршрутизации аудиосигналов. В устройстве реализованы такие функции, как подавитель обратной связи, лимитер, кроссовер, многополосный параметрический эквалайзер, линия задержки. Аудиосигнал подается на 2 входных разъема XLR, 2 комбинированных XLR/TSR и 3 TSR микрофонных входных разъема и снимается с 6 выходных разъемов XLR. Управление процессором осуществляется как с помощью расположенных на передней панели клавиш, так и с ПК с помощью специального программного обеспечения через USB-порт, а также с помощью дистанционного пульта управления. | Уточняйте у менеджера | Уточняйте у менеджера
00-00081013 | L-1400 | Inter-M | Усилитель мощности, 2x700 Вт (2 Ом), 20-20000 Гц, предназначен для озвучивания музыкальных и концертных залов, залов конференций, молодежных клубов, баров, ресторанов и т.п. Высокие технические характеристики обеспечивают чистый и мягкий звук. | Уточняйте у менеджера | Уточняйте у менеджера
00-00015909 | L-1800 | Inter-M | Усилитель мощности, 2x900 Вт (2 Ом), 20-20000 Гц, предназначен для озвучивания музыкальных и концертных залов, залов конференций, молодежных клубов, баров, ресторанов и т.п. Высокие технические характеристики обеспечивают чистый и мягкий звук. В устройстве предусмотрены независимая регулировка уровня громкости в каждом канале, фильтр высоких частот в каждом канале (выкл/30/50 Гц), индикаторы питания, уровня сигнала в каждом канале, перегрузки по входу и срабатывания защиты, симметричные входы XLR и Jack 6.35 для каждого канала, выходные клеммы и разъемы Speakon, вентиляторы для принудительного охлаждения с автоматической регулировкой скорости вращения. Высокий демпинг-фактор (не менее 400) обеспечивает отличное воспроизведение басов. Выходные каскады имеют надежную защиту от перегрузки, от перегрева и от постоянного напряжения на выходе. Усилитель может работать в стерео, параллельном или в мостовом режиме класса усиления AB. Нагрузка может составлять 2 Ом на канал в стерео режиме. | Уточняйте у менеджера | Уточняйте у менеджера
00-00014692 | L-2400 | Inter-M | Усилитель мощности, 2x1200 Вт (2 Ом), 20-20000 Гц, предназначен для озвучивания музыкальных и концертных залов, залов конференций, молодежных клубов, баров, ресторанов и т.п. Высокие технические характеристики обеспечивают чистый и мягкий звук. В устройстве предусмотрены независимая регулировка уровня громкости в каждом канале, фильтр высоких частот в каждом канале (выкл/30/50 Гц), индикаторы питания, уровня сигнала в каждом канале, перегрузки по входу и срабатывания защиты, симметричные входы XLR и Jack 6.35 для каждого канала, выходные клеммы и разъемы Speakon, вентиляторы для принудительного охлаждения с автоматической регулировкой скорости вращения. Высокий демпинг-фактор (не менее 400) обеспечивает отличное воспроизведение басов. Выходные каскады имеют надежную защиту от перегрузки, от перегрева и от постоянного напряжения на выходе. Усилитель может работать в стерео, параллельном или в мостовом режиме класса усиления AB. Нагрузка может составлять 2 Ом на канал в стерео режиме. | Уточняйте у менеджера | Уточняйте у менеджера
00-00081014 | L-3000 | Inter-M | Усилитель мощности, 2x1500 Вт (2 Ом), 20...20000 Гц, предназначен для озвучивания музыкальных и концертных залов, залов конференций, молодежных клубов, баров, ресторанов и т.п. Высокие технические характеристики обеспечивают чистый и мягкий звук. | Уточняйте у менеджера | Уточняйте у менеджера
00-00015910 | L-800 | Inter-M | Усилитель мощности, 2x430 Вт (2 Ом), 20-20000 Гц, предназначен для озвучивания музыкальных и концертных залов, залов конференций, молодежных клубов, баров, ресторанов и т.п. Высокие технические характеристики обеспечивают чистый и мягкий звук. В устройстве предусмотрены независимая регулировка уровня громкости в каждом канале, фильтр высоких частот в каждом канале (выкл/30/50 Гц), индикаторы питания, уровня сигнала в каждом канале, перегрузки по входу и срабатывания защиты, симметричные входы XLR и Jack 6.35 для каждого канала, выходные клеммы и разъемы Speakon, вентиляторы для принудительного охлаждения с автоматической регулировкой скорости вращения. Высокий демпинг-фактор (не менее 400) обеспечивает отличное воспроизведение басов. Выходные каскады имеют надежную защиту от перегрузки, от перегрева и от постоянного напряжения на выходе. Усилитель может работать в стерео, параллельном или в мостовом режиме класса усиления AB. Нагрузка может составлять 2 Ом на канал в стерео режиме. | Уточняйте у менеджера | Уточняйте у менеджера
00-00033112 | LDB | Inter-M | Контроллер кольцевой линии, предназначен для работы в составе системы оповещения и управления эвакуацией компании Inter-M, основным назначением которого является контроль кольцевой трансляционной линии. Контроллер определяет короткое замыкание и обрыв в линии, а также замыкание на землю. В случае короткого замыкания контроллер с помощью изоляторов FIM локализует неисправный участок трансляционной линии, при этом сохраняя работоспособность остальной трансляционной линии. Для индикации о неисправности в кольцевой линии на контроллере предусмотрена световая и звуковая индикация, кроме этого для получения общего сигнала о неисправности предусмотрен выход типа 'сухой контакт'. Мониторинг состояния изоляторов FIM и контроллеров LDB возможен с помощью ПК. Программное обеспечение позволяет контролировать до 256 контроллеров LDB, подключенных в единую линию интерфейса RS-485, с помощью преобразователя USB-RS485. К каждому контроллеру LDB может быть подключено до 200 изоляторов FIM. Контроллер L | Уточняйте у менеджера | Уточняйте у менеджера
03-00010241 | LM-6228 | Inter-M | Блок монитора для контроля сигналов линейного уровня, предназначен для применения в системах звукового оповещения и трансляции. Блок монитора LM-6228 позволяет осуществлять визуальный и акустический звуковых сигналов линейного уровня. Блок монитора включается в разрыв линии между источником линейного сигнала, например, CD/MP3 проигрывателя или тюнера и входом предварительного или оконечного усилителя. Блок монитора имеет две независимые группы по четыре линии. В каждой группе предусмотрен отдельный громкоговоритель с регулятором громкости и пиковый индикатор уровня сигнала. Выбор линии для контрольного прослушивания производится с помощью кнопочного селектора со световой индикацией. Подключение сигналов осуществляется через симметричные (балансные) входы. | Уточняйте у менеджера | Уточняйте у менеджера
00-00015766 | LM-8000 | Inter-M | Пульт дистанционного управления, предназначен для применения в составе системы звукоусиления на базе матричного котроллера PX-8000D. Пульт устанавливается непосредственно в зоне трансляции и позволяет пользователю выбрать нужную звуковую программу для прослушивания, регулировать громкость звучания громкоговорителей и подключать внешние источники звуковых сигналов для трансляции в своей зоне. Максимальное количество пультов LM-8000 соответствует количеству зон в системе. Например, к одному контроллеру PX-8000D можно подключить 8 пультов LM-8000, для двух контроллеров PX-8000D, количество пультов может достигать 16 штук и т.д. Микрофонный и линейный вход с отдельными регуляторами усиления. При одновременном использовании входов сигналы микшируются. Возможность нанесения служебных надписей на лицевую панель. Конструкция корпуса предусматривает врезной способ монтажа. | Уточняйте у менеджера | Уточняйте у менеджера
00-00036851 | MA-103 | Inter-M | Цифровой трансляционный усилитель мощности 30 Вт, 2 унив., 1 лин., вход АТС, предназначен для построения трансляционных систем малой мощности без возможности распределения сигнала по зонам. Микшер-усилитель MA-103 имеет 2 универсальных и 1 линейный вход для подключения различных источников сигнала. Изменение уровня сигнала по каждому входу осуществляется с помощью регуляторов, расположенных на передней панели. Для подключения различных мобильных источников звука, например, смартфонов, MP3-плееров или ноутбуков, микшер-усилитель оснащен 3,5-мм стереоразъемом, удобно расположенным на передней панели усилителя. Для подключения АТС микшер-усилитель оснащен приоритетным линейным входом. | Уточняйте у менеджера | Уточняйте у менеджера
00-00015781 | MA-106 | Inter-M | Цифровой трансляционный усилитель мощности 60 Вт, 2 микрофонных/2 линейных входа, применяется в системах озвучивания, радиотрансляции, речевого оповещения, громкой связи. Бестрансформаторный выходной каскад, напряжение на линию 70 или 100В. Возможность подключения низкоомных громкоговорителей с сопротивлением 4 Ом. Микрофонные и линейные входы с возможностью микширования. Телефонный вход для организации громкоговорящей связи через мини АТС. Функция дистанционного приглушения всех сигналов в усилителе. Система приоритетов для различных сигналов. | Уточняйте у менеджера | Уточняйте у менеджера
00-00015782 | MA-106A | Inter-M | Цифровой трансляционный усилитель мощности 60 Вт, применяется в системах озвучивания, радиотрансляции, речевого оповещения, громкой связи. Импульсный блок питания и бестрансформаторный выходной каскад. Компактные размеры, малый вес. Три универсальных входа с регулировкой чувствительности. Возможно подключение микрофонов или других источников звука с линейным уровнем сигнала. Два независимых канала усиления: первый канал: линейный выход и выход трансляционного усилителя 70/100В, второй канал: линейный выход. Источники сигнала для каждого канала и необходимые приоритеты программируются с помощью DIP-переключателей. Автоматический переход в дежурный режим при отсутствии сигналов на входах усилителя в течении 25 мин. Раздельные регуляторы тембра для низких и высоких частот. Разъемы с винтовыми зажимами. Питание осуществляется от сети переменного тока 220В. | Уточняйте у менеджера | Уточняйте у менеджера
00-00015783 | MA-110 | Inter-M | Цифровой трансляционный усилитель мощности 100 Вт, применяется в системах озвучивания, радиотрансляции, речевого оповещения, громкой связи. Бестрансформаторный выходной каскад, напряжение на линию 70 или 100В. Возможность подключения низкоомных громкоговорителей с сопротивлением 4 Ом. Микрофонные и линейные входы с возможностью микширования. Телефонный вход для организации громкоговорящей связи через мини АТС. Функция дистанционного приглушения всех сигналов в усилителе. Система приоритетов для различных сигналов. Питание от сети переменного тока 220В. | Уточняйте у менеджера | Уточняйте у менеджера
00-00013237 | MA-206U | Inter-M | Цифровой трансляционный усилитель мощности 60 Вт, применяется в фоновом озвучивании, рекламной трансляции, звуковом оповещении, громкой связи. Трансляционный усилитель мощности класса D. Импульсный блок питания. Интегрированный медиапроигрыватель с USB-интерфейсом. Линейный вход с разъемом mini Jack 3.5 мм на лицевой панели. Селектор на 5 зон оповещения со световой индикацией активных зон. Пятиполосный графический эквалайзер для выходного сигнала. Дистанционная регулировка громкости с помощью пульта VCA-100. Микрофонные и линейные входы с возможностью микширования сигналов. Трехуровневая система приоритетов. Встроенные тональные сигналы ГОНГ и СИРЕНА. Телефонный вход для организации громкоговорящей связи через мини АТС. Линейный выход для подключения дополнительного усилителя или других устройств. Функция автоматического приглушения всех транслируемых сигналов. Пиковый индикатор выходного сигнала. Съемные винтовые разъемы. Питание от сети переменного тока 220В. | Уточняйте у менеджера | Уточняйте у менеджера
00-00015784 | MA-212U | Inter-M | Цифровой трансляционный усилитель мощности 120 Вт, применяется в фоновом озвучивании, рекламной трансляции, звуковом оповещении, громкой связи. Встроенный селектор на 5 зон оповещения. Интегрированный медиапроигрыватель MP3/USB. Графический эквалайзер для выходного сигнала, 5 полос. Дистанционное управление громкостью с помощью пульта VCA-100. Линейный вход с разъемом mini Jack 3.5 мм на лицевой панели. Бестрансформаторный выходной каскад. Съемные винтовые разъемы. Использование в настольном варианте или установка в шкаф 19 дюймов. Выходное напряжение трансляционного усилителя 70 или 100В. Возможность подключения громкоговорителей с сопротивлением 4 Ом. Пять микрофонных/линейных входов с возможностью микширования. Линейный вход СТЕРЕО. Тональные сигналы ГОНГ и СИРЕНА. Телефонный вход для организации громкоговорящей связи через мини АТС. Система приоритетов для различных сигналов. Функция дистанционного подавления всех сигналов в усилителе. | Уточняйте у менеджера | Уточняйте у менеджера
00-00015785 | MA-224U | Inter-M | Цифровой трансляционный усилитель мощности 240 Вт, применяется в фоновом озвучивании, рекламной трансляции, звуковом оповещении, громкой связи. Встроенный селектор на 5 зон оповещения. Интегрированный медиапроигрыватель MP3/USB. Графический эквалайзер для выходного сигнала, 5 полос. Дистанционное управление громкостью с помощью пульта VCA-100. Линейный вход с разъемом mini Jack 3.5 мм на лицевой панели. Бестрансформаторный выходной каскад. Съемные винтовые разъемы. Использование в настольном варианте или установка в шкаф 19 дюймов. Выходное напряжение трансляционного усилителя 70 или 100В. Возможность подключения громкоговорителей с сопротивлением 4 Ом. Пять микрофонных/линейных входов с возможностью микширования. Линейный вход СТЕРЕО. Тональные сигналы ГОНГ и СИРЕНА. Телефонный вход для организации громкоговорящей связи через мини АТС. Система приоритетов для различных сигналов. Функция дистанционного подавления всех сигналов в усилителе. | Уточняйте у менеджера | Уточняйте у менеджера
00-00015773 | MC-01 | Inter-M | Микрофон динамический, применяется в звуковом оповещении, громкой связи, рекламной трансляции, системах озвучивания, для передачи речевых сообщений. Капсюль микрофона находится в гибком трубчатом держателе с разъемом XLR. Микрофон с держателем можно установить на любую поверхность, если использовать ответный разъем XLR типа "гнездо на панель". Данный микрофон с держателем используется в модели настольного микрофона RM-01, его можно использовать для замены в случае ремонта. | Уточняйте у менеджера | Уточняйте у менеджера
00-00022912 | MCS-20F | Inter-M | Громкоговоритель потолочный, 2-полосный, 20 Вт, 92 дБ, 150-20000 Гц, предназначен для воспроизведения речевых сообщений и музыкальных программ в трансляционных сетях и системах оповещения. Конструкция устройства рассчитана на внутреннюю установку в подвесных потолках. Громкоговоритель является двухполосным и оснащен 6-дюймовым широкополосным динамическим излучателем, 1-дюймовым твитером и переключателем сопротивления для установки требуемой подводимой мощности и громкости. Материал декоративной решетки — сталь, цвет корпуса декоративной решетки — белый. Возможность работы на линиях напряжением 70 и 100 В. В устройстве предусмотрен вход сопротивлением 8 Ом для использования акустической системы в системах профессионального звука. | Уточняйте у менеджера | Уточняйте у менеджера
00-00033121 | MD-110V | Inter-M | Микрофон динамический суперкардиоидный, 55-16000 Гц, -75 дБ, 600 Ом, предназначен для работы в составе профессиональных звуковых систем и служит для преобразования звуковых колебаний в электрические. Данный, вокальный динамический микрофон, обладает суперкардиоидной диаграммой направленности, высокой чувствительностью и равномерной амплитудно-частотной характеристикой, имеет в своем составе динамический преобразователь, прочный металлический корпус с разъемом XLR male и ползунковым выключателем. В комплект входит микрофонный корд (XLR male - XLR female, 5 м). Вариант исполнения устройства - ручной. | Уточняйте у менеджера | Уточняйте у менеджера
00-00033122 | MD-510V | Inter-M | Микрофон динамический суперкардиоидный, 55-16000 Гц, -75 дБ, 600 Ом, предназначен для работы в составе профессиональных звуковых систем и служит для преобразования звуковых колебаний в электрические. Устройство обладает суперкардиоидной диаграммой направленности, высокой чувствительностью и равномерной амплитудно-частотной характеристикой, имеет в своем составе динамический преобразователь, прочный металлический корпус с разъемом XLR male и ползунковым выключателем. В комплект входит микрофонный корд (XLR male - XLR female, 5 м). Вариант исполнения устройства - ручной. | Уточняйте у менеджера | Уточняйте у менеджера
00-00015890 | MS-100 | Inter-M | Акустическая система двухполосная 100 Вт, 8 Ом, 90 дБ, 50...20000 Гц, является компактной профессиональной акустической системой и предназначена для высококачественного озвучивания как небольших помещений, так и акустически сложных помещений с высоким уровнем ревербераций, а также в случаях повышенных требований к интерьеру помещения. Компактная двухполосная акустическая система способна обеспечить достаточно широкий диапазон воспроизводимых звуковых частот, равномерность амплитудно-частотной характеристики, устойчивость к возникновению акустической обратной связи, низкий уровень собственной вибрации. Корпус акустической системы имеет трапециевидную форму. Он изготовлен из многослойной высококачественной фанеры из березы толщиной 12 мм, покрытой плотным отделочным материалом. Акустическая система имеет восемь точек для жёсткого крепления или подвеса, что совместно с трапециевидной формой корпуса допускает различные варианты инсталляции. | Уточняйте у менеджера | Уточняйте у менеджера
00-00015891 | MS-130 | Inter-M | Акустическая система двухполосная 130 Вт, 8 Ом, 94 дБ, 45...20000 Гц, является компактной профессиональной акустической системой и предназначена для высококачественного озвучивания как небольших помещений, так и акустически сложных помещений с высоким уровнем ревербераций, а также в случаях повышенных требований к интерьеру помещения. Компактная двухполосная акустическая система способна обеспечить достаточно широкий диапазон воспроизводимых звуковых частот, равномерность амплитудно-частотной характеристики, устойчивость к возникновению акустической обратной связи, низкий уровень собственной вибрации. Корпус акустической системы имеет трапециевидную форму. Он изготовлен из многослойной высококачественной фанеры из берёзы толщиной 12 мм, покрытой плотным отделочным материалом. Акустическая система имеет восемь точек для жёсткого крепления или подвеса, что совместно с трапециевидной формой корпуса допускает различные варианты инсталляции. | Уточняйте у менеджера | Уточняйте у менеджера
00-00015951 | MS-200S | Inter-M | Компактный сабвуфер, 200 Вт, 8 Ом, 78 дБ, 24-897 Гц, предназначен для воспроизведения низкочастотной части звукового диапазона. Использование сабвуфера позволяет удалить низкие частоты из спектра сигнала, поступающего на широкополосные громкоговорители, тем самым уменьшить количество искажений при трансляции и повысить качество воспроизведения. А за счет качественного и более полного воспроизведения низких частот звуковая картина становится более динамичной и максимально eстественной. Сабвуфер MS-200S имеет низкочастотный динамик диаметром 10 дюймов, установленный в корпус трапециевидной формы, выполненый из высококачественной березовой фанеры толщиной 12 мм. Снаружи сабвуфер покрыт плотным отделочным материалом. | Уточняйте у менеджера | Уточняйте у менеджера
00-00015952 | MS-400S | Inter-M | Cабвуфер, 400 Вт, 4 Ом, 97 дБ, 35-250 Гц, является компактной низкочастотной акустической системой и предназначен для воспроизведения низкочастотной части звукового диапазона. Использование сабвуфера позволяет удалить низкие частоты из спектра сигнала, поступающего на широкополосные громкоговорители, тем самым уменьшить количество искажений при трансляции и повысить качество воспроизведения. А за счет качественного и более полного воспроизведения низких частот звуковая картина становится более динамичной и максимально естественной. Сабвуфер MS-400S имеет 2 низкочастотных динамика, диаметром 10 дюймов, установленных в корпус трапециевидной формы, выполненного из высококачественной березовой фанеры толщиной 12 мм. Снаружи сабвуфер покрыт плотным отделочным материалом. | Уточняйте у менеджера | Уточняйте у менеджера
00-00015892 | MS-80 | Inter-M | Акустическая система двухполосная 80 Вт, 8 Ом, 88 дБ, 60...20000 Гц, является компактной профессиональной акустической системой и предназначена для высококачественного озвучивания как небольших помещений, так и акустически сложных помещений с высоким уровнем ревербераций, а также в случаях повышенных требований к интерьеру помещения. Компактная двухполосная акустическая система способна обеспечить достаточно широкий диапазон воспроизводимых звуковых частот, равномерность амплитудно-частотной характеристики, устойчивость к возникновению акустической обратной связи, низкий уровень собственной вибрации. Корпус акустической системы имеет трапециевидную форму. Он изготовлен из многослойной высококачественной фанеры из березы толщиной 12 мм, покрытой плотным отделочным материалом. Акустическая система имеет восемь точек для жёсткого крепления или подвеса, что совместно с трапециевидной формой корпуса допускает различные варианты инсталляции. | Уточняйте у менеджера | Уточняйте у менеджера
00-00067898 | MS-80LT | Inter-M | Двухполосная акустическая система, 80 Вт, 70/100 В, 8 Ом, 88 дБ, 60...20000 Гц, является модификацией модели MS-80 и предназначена для высококачественного озвучивания как небольших помещений, так и акустически сложных помещений с высоким уровнем ревербераций, а также в случаях повышенных требований к интерьеру помещения. Компактная двухполосная акустическая система способна обеспечить достаточно широкий диапазон воспроизводимых звуковых частот, равномерность амплитудно-частотной характеристики, низкий уровень собственной вибрации. Акустическая система имеет низкоомный вход 8 Ом и встроенный трансформатор для подключения к трансляционным линиям 70В/100В. Корпус акустической системы имеет трапециевидную форму. Он изготовлен из многослойной высококачественной фанеры из березы толщиной 12 мм, покрытой плотным отделочным материалом. Акустическая система имеет восемь точек для жёсткого крепления или подвеса, что совместно с трапециевидной формой корпуса допускает различные варианты инсталляц | Уточняйте у менеджера | Уточняйте у менеджера
00-00015957 | MSB-100 | Inter-M | Кронштейн предназначен для крепления профессиональной акустической системы MS-100 к стене или какой-либо другой несущей поверхности | Уточняйте у менеджера | Уточняйте у менеджера
00-00015958 | MSB-130 | Inter-M | Кронштейн предназначен для крепления профессиональной акустической системы MS-130 к стене или какой-либо другой несущей поверхности. | Уточняйте у менеджера | Уточняйте у менеджера
00-00015959 | MSB-80 | Inter-M | Кронштейн предназначен для крепления профессиональной акустической системы MS-80 к стене или какой-либо другой несущей поверхности. | Уточняйте у менеджера | Уточняйте у менеджера
00-00022919 | MU-22 | Inter-M | Микрофонный капсюль динамический предназначен для установки в ручных радиомикрофонах Mipro MH-202. | Уточняйте у менеджера | Уточняйте у менеджера
00-00022920 | MU-53L | Inter-M | Микрофон петличный электретный, 10 мм, mini-XLR, всенаправленный, оснащенный направленным миниатюрным (10 мм) микрофонным капсюлем. | Уточняйте у менеджера | Уточняйте у менеджера
00-00067901 | NB-050 | Inter-M | Металлическая соединительная стойка предназначена для установки колонки над сабвуфером: один её конец крепится в монтажный паз на верхней панели сабвуфера, другой — в монтажный паз на нижней панели акустической системы. Таким образом двухполосная акустическая система и сабвуфер оказываются конструктивно связанными, что экономит место и позволяет добиться максимально близкого расположения источников звука. Диаметр трубы стандартный, что позволяет ее использовать со многими акустическими системами. | Уточняйте у менеджера | Уточняйте у менеджера
00-00033134 | NC-600 | Inter-M | Сетевой конвертер системы оповещения серии 6000, интерфейс RS-422, 16 'сухих' контактов, предназначен для подключения в единую сеть централизованного управления и трансляции локальных систем оповещения 6000-й серии, построенных на основе матричного аудиоконтроллера PX-6216 или контроллера ECS-6216P. Устройство оснащено линейным аудиовходом и выходом, дополнительно NC-600 имеет порт последовательного интерфейса RS-422, а также 16 пар управляющих 'сухих' контактов. NC-600 имеет основной и резервный Ethernet-порты, что обеспечивает высокую степень надёжности обмена информацией. Конфигурирование NC-600 осуществляется в Web-интерфейсе сервера системы NCS-1000, кроме этого часть настроек производится в Web-интерфейсе самого конвертера. Пользователю с правами администратора доступен весь функционал системы, дополнительно можно создать несколько учетных записей с ограниченными правами. Электропитание сетевого конвертера NC-600 осуществляется от 24 В постоянного тока, что позволяет использовать | Уточняйте у менеджера | Уточняйте у менеджера
00-00033135 | NC-900 | Inter-M | Сетевой конвертер системы оповещения серии 6000, аналоговый интерфейс, предназначен для подключения в единую сеть централизованного управления и трансляции локальных систем оповещения, построенных на основе блоков ES-6116, PS-6116I, RG-6116. Устройство оснащено линейным аудиовходом и выходом, дополнительно NC-900 имеет 16 управляющих входов и выходов. NC-900 имеет основной и резервный Ethernet-порты, что обеспечивает высокую степень надёжности обмена информацией. Конфигурирование NC-900 осуществляется в Web-интерфейсе сервера системы NCS-1000, кроме этого часть настроек производится в Web-интерфейсе самих конвертеров. Пользователю с правами администратора доступен весь функционал системы, дополнительно можно создать несколько учетных записей с ограниченными правами. Электропитание сетевого конвертера NC-900 осуществляется от 24 В постоянного тока, что позволяет использовать в качестве источника блоки контроля и распределения питания PD-6359. | Уточняйте у менеджера | Уточняйте у менеджера
00-00033136 | NC-M01 | Inter-M | Сетевой конвертер для подключения в единую сеть централизованного управления и трансляции микрофонной панели RM-6016 или другого источника звукового сигнала и управления. Данный сетевой конвертер оснащён линейным аудиовходом, а также имеет 16 управляющих 'сухих' контактов. Каждый управляющий контакт и аудиосигнал, подключенный к сетевому конвертеру NC-M01, может быть гибко настроен в соответствии с выполняемыми задачами. Например, NC-M01 может использоваться для передачи звукового сигнала с микрофонной панели на удаленный компонент сетевой системы NC, для передачи управляющих сигналов к одной из локальных систем оповещения, подключенных к единой системе, и т.д. Сетевой конвертер NC-M01 имеет основной и резервный Ethernet-порты, что обеспечивает высокую степень надёжности обмена информацией. Конфигурирование NC-M01 осуществляется в Web-интерфейсе сервера NCS-1000, кроме этого часть настроек производится в Web-интерфейсе самого конвертера. Пользователю с правами администратора доступен в | Уточняйте у менеджера | Уточняйте у менеджера
00-00033137 | NC-S01 | Inter-M | Сетевой конвертер предназначен для подключения в единую сеть централизованного управления и трансляции источников звука и управления. Данный сетевой конвертер оснащён линейным аудиовходом, портом интерфейса RS-232 для удалённого управления, а также портом последовательного интерфейса RS-422 для подключения микрофонной консоли RM-6024. Каждый управляющий контакт и аудиосигнал, подключенный к сетевому конвертеру NC-S01, может быть гибко настроен в соответствии с выполняемыми задачами. Например, NC-S01 может использоваться для передачи звукового сигнала на удаленный компонент сетевой системы NC, для передачи управляющих сигналов к одной из локальных систем оповещения, подключенных к единой системе, и т.д. Сетевой конвертер NC-S01 имеет основной и резервный Ethernet-порты, что обеспечивает высокую степень надёжности обмена информацией. Конфигурирование NC-S01 осуществляется в Web-интерфейсе сервера NCS-1000, кроме этого часть настроек производится в Web-интерфейсе самого конвертера. Пользо | Уточняйте у менеджера | Уточняйте у менеджера
00-00033138 | NCS-1000 | Inter-M | Сервер сетевых конвертеров предназначен для организации единой сети централизованного управления и трансляции, позволяющей объединить локальные системы оповещения. NCS-1000 имеет основной и резервный Ethernet-порты, что обеспечивает высокую степень надёжности обмена информацией между устройствами системы NC. Настройка сервера осуществляется с помощью Web-интерфейса. Для поиска сетевого оборудования серии NC предусмотрена функция автоматического сканирования сети, кроме этого пользователь может вручную добавить необходимое сетевое устройство, введя его IP-адрес в сети. Удобная навигация по меню Web-интерфейса позволяет гибко настроить работу сетевых конвертеров для решения поставленной задачи. Электропитание сетевых конвертеров осуществляется от 24 В постоянного тока, что позволяет использовать в качестве источника блоки контроля и распределения питания PD-6359. Сервер сетевых конвертеров NCS-1000 имеет два ввода электропитания: 220 В переменного тока и 24 В постоянного тока. | Уточняйте у менеджера | Уточняйте у менеджера
00-00033140 | NLM-8000A | Inter-M | Аудиотерминал выносной предназначен для удаленного подключения источника звука в системах музыкальной трансляции на основе матричного аудиоконтроллера NPX-8000. Терминал оснащен разъемом типа RCA для подключения источников линейного сигнала и разъемом XLR для подключения источников сигнала микрофонного и линейного уровня. Для питания конденсаторных микрофонов, подключенных к универсальному входу, предусмотрена кнопка включения питания +15 В. | Уточняйте у менеджера | Уточняйте у менеджера
00-00033141 | NLM-8000C | Inter-M | Пульт дистанционного управления предназначен для удаленного управления музыкальной трансляцией в одном из каналов матричного аудиоконтроллера NPX-8000. Пульт позволяет выбрать необходимый источник звука, а также установить требуемую громкость музыкальной трансляции в зоне. Пульт не требует отдельного источника питания. | Уточняйте у менеджера | Уточняйте у менеджера
00-00033142 | NPX-8000 | Inter-M | Аудиоконтроллер матричный 8x8, предназначен для построения многоканальных систем музыкальной трансляции и оповещения. Контроллер имеет 8 универсальных входов для подключения источников аудиосигнала и 8 линейных выходов для подключения усилителей мощности. Для музыкальной трансляции контроллер оснащен встроенным MP3 плеером для воспроизведения аудиофайлов с внешней SD-карты. Коммутация входов и выходов осуществляется с помощью программного обеспечения, кроме этого, пользователь может выбрать необходимый источник звука с помощью пультов дистанционного управления NLM-8000C, которые могут быть установлены в зоны для каждого из 8 независимых каналов трансляции. Дополнительно, контроллер имеет 8 управляющих входов и выходов, каждый вход может быть запрограммирован для активации заранее сохраненных предустановок системы. Для тревожного оповещения предусмотрен отдельный вход, активация которого предусматривает воспроизведение аудиофайла тревожного сообщения, предварительно записанного на SD-ка | Уточняйте у менеджера | Уточняйте у менеджера
00-00033143 | NRM-8000A | Inter-M | Микрофонная панель предназначена для трансляции речевых сообщений в выбранные каналы матричного аудиоконтроллера NPX-8000. Кроме этого, микрофонная панель позволяет запускать в выбранные каналы трансляцию аудиофайлов с SD-карты контроллера. Микрофонная панель оснащена кнопками управления для выбора канала трансляции, OLED дисплеем, кнопками навигации по меню и подтверждения выбранных настроек, кнопкой начала вещания и кнопкой подачи сигнала привлечения внимания. Трансляция сигнала привлечения внимания может осуществляться автоматически перед речевым сообщением и после него, в зависимости от настроек консоли. К контроллеру NPX-8000 может быть подключено до 4-х микрофонных панелей, которые соединяются последовательно в единую линию связи. Для подключения более одной консоли требуется использование блока расширения CIA-15. Максимальное удаление микрофонной консоли без использования дополнительного источника питания составляет 300 метров, для удаления более 300 метров требуется подключение | Уточняйте у менеджера | Уточняйте у менеджера
03-00013235 | NTU-100 | Inter-M | Тюнер сетевой предназначен для приема Internet радиостанций и другого цифрового контента с серверов потокового вещания. Возможно применение тюнера NTU-100 в профессиональных системах звукоусиления или системах звукового оповещения для музыкального озвучивания или рекламной трансляции. Полную настройку параметров тюнера можно осуществить в интернет браузере с любого устройства через сетевое подключение. Пользователь может составить до 50 расписаний различных трансляций. Для каждого расписания указывается название, адрес сервера, день недели, время начала и окончания трансляции. Начало трансляции автоматически активирует тревожный релейный выход, который можно использовать для управления внешними исполнительными устройствами. Тюнер оснащен стандартным портом 10/100 Мбит/сек с разъемом RG-45 для подключения к сети. Все изменения в работе тюнера фиксируются в журнале событий (log-файле) с указанием времени и даты. | Уточняйте у менеджера | Уточняйте у менеджера
00-00015725 | OPT-100D | Inter-M | Блок трансформаторов для DSA-100D/DV, предназначен для гальванической развязки и согласования трансляционной линии и усилителей мощности в системах оповещения и музыкальной трансляции. Использование внешнего трансформаторного блока OPT-100D позволяет применять усилители DSA-100D и DSA-100DV в трансляционных линиях с высоким входным импедансом. | Уточняйте у менеджера | Уточняйте у менеджера
00-00022926 | OT-4240 | Inter-M | Блок трансформаторов OT-4240 предназначен для гальванической развязки и согласования трансляционных линий с усилителем мощности QD-4240 в системах оповещения и музыкальной трансляции. | Уточняйте у менеджера | Уточняйте у менеджера
00-00022927 | OT-4480 | Inter-M | Блок трансформаторов OT-4480 предназначен для гальванической развязки и согласования трансляционных линий с усилителем мощности QD-4480 в системах оповещения и музыкальной трансляции. | Уточняйте у менеджера | Уточняйте у менеджера
00-00022928 | OT-4960 | Inter-M | Блок трансформаторов OT-4960 предназначен для гальванической развязки и согласования трансляционных линий с усилителем мощности QD-4960 в системах оповещения и музыкальной трансляции. | Уточняйте у менеджера | Уточняйте у менеджера
03-00000617 | PA-1000B | Inter-M | Трансляционный усилитель мощности 30 Вт, применяется в системах озвучивания, радиотрансляции, громкой связи. С трансформаторным выходом, напряжение на линию 700 или 100В. Возможность подключения громкоговорителей с сопротивлением 4-8 Ом. Микрофонные/линейные входы с возможностью микширования. Телефонный вход для организации громкоговорящей связи через мини АТС. Линейный выход для мини АТС - функция MUSIC ON HOLD (музыка во время удержания). Сигналы с первого микрофонного входа и телефонного входа обладают приоритетом. Пиковый индикатор выходного сигнала. | Уточняйте у менеджера | Уточняйте у менеджера
00-00033127 | PA-120A | Inter-M | Цифровой трансляционный усилитель, 5 зон, 120 Вт, 3 унив., 3 лин., вход АТС, RM-05A, предназначен для построения многозоновых систем оповещения и музыкальной трансляции. В устройстве предусмотрены возможность подключения удаленной микрофонной панели RM-05A, 3 универсальных входа, 3 линейных входа для подключения CD проигрывателя и других музыкальных источников, линейный вход для подключения АТС, генератор сигналов 'ГОНГ' и 'СИРЕНА', кнопочный селектор на 5 зон, регулятор тембра, защита акустических систем от постоянного напряжения, светодиодный индикатор уровня выходного сигнала и срабатывания защиты. Первый универсальный вход, линейный вход EXT IN и вход для подключения АТС являются приоритетными. | Уточняйте у менеджера | Уточняйте у менеджера
00-00080998 | PA-206 | Inter-M | Цифровой микшер-усилитель PA-206 со встроенным USB-проигрывателем предназначен для построения систем речевого оповещения и музыкальной трансляции. Он позволяет смешивать и усиливать сигналы микрофонного и линейного уровней от различных источников звука и распределять усиленный сигнал по пяти зонам трансляции. Микшер-усилитель оснащен разъёмом для подключения удаленной микрофонной панели RM-05A, которая позволяет осуществлять речевое оповещение в выбранные зоны, группу зон или все зоны одновременно. Для подключения источников звука в микшер-усилителе предусмотрено 3 универсальных и 5 линейных входов. Универсальные входы позволяют подключать источники сигналов микрофонного и линейного уровней, для конденсаторных микрофонов предусмотрено фантомное питание. Для подключения различных мобильных источников звука, например, смартфонов, MP3-плееров или ноутбуков, микшер-усилитель оснащен стереоразъемом 3,5-мм., удобно расположенным на передней панели усилителя. Микшер-усилитель имеет встроенные | Уточняйте у менеджера | Уточняйте у менеджера
00-00080999 | PA-212 | Inter-M | Цифровой микшер-усилитель PA-212 со встроенным USB-проигрывателем предназначен для построения систем речевого оповещения и музыкальной трансляции. Он позволяет смешивать и усиливать сигналы микрофонного и линейного уровней от различных источников звука и распределять усиленный сигнал по пяти зонам трансляции. Микшер-усилитель оснащен разъёмом для подключения удаленной микрофонной панели RM-05A, которая позволяет осуществлять речевое оповещение в выбранные зоны, группу зон или все зоны одновременно. Для подключения источников звука в микшер-усилителе предусмотрено 3 универсальных и 5 линейных входов. Универсальные входы позволяют подключать источники сигналов микрофонного и линейного уровней, для конденсаторных микрофонов предусмотрено фантомное питание. Для подключения различных мобильных источников звука, например, смартфонов, MP3-плееров или ноутбуков, микшер-усилитель оснащен стереоразъемом 3,5-мм., удобно расположенным на передней панели усилителя. Микшер-усилитель имеет встроенные | Уточняйте у менеджера | Уточняйте у менеджера
00-00077810 | PA-224 | Inter-M | Цифровой микшер-усилитель, 5 зон, 240 Вт, 3 унив., 5 лин., RM-05A. Предназначен для построения систем речевого оповещения и музыкальной трансляции. Он позволяет смешивать и усиливать сигналы микрофонного и линейного уровней от различных источников звука и распределять усиленный сигнал по пяти зонам трансляции. Микшер-усилитель оснащен разъёмом для подключения удаленной микрофонной панели RM-05A, которая позволяет осуществлять речевое оповещение в выбранные зоны, группу зон или все зоны одновременно. Для подключения источников звука в микшер-усилителе предусмотрено 3 универсальных и 5 линейных входов. Универсальные входы позволяют подключать источники сигналов микрофонного и линейного уровней, для конденсаторных микрофонов предусмотрено фантомное питание. Для подключения различных мобильных источников звука, например, смартфонов, MP3-плееров или ноутбуков, микшер-усилитель оснащен стереоразъемом 3,5-мм., удобно расположенным на передней панели усилителя. Микшер-усилитель имеет встроенны | Уточняйте у менеджера | Уточняйте у менеджера
03-00010440 | PA-2312 | Inter-M | Трансляционный усилитель мощности оконечный, применяется в системах звукового оповещения, громкой связи, речевого оповещения, озвучивания и рекламной трансляции. Аналоговый трансляционный усилитель с трансформаторным выходом 70В/100В. Два независимых канала усиления, мощность 120 Вт в каждом канале. Выходы для подключения громкоговорителей с сопротивлением 4 Ом. Регуляторы громкости расположены на лицевой панели. Два симметричных линейных входа. Два симметричных линейных выхода. Отключаемые фильтры высоких частот для защиты от помех по питающей сети. Переключатель гальванической развязки корпуса усилителя от общего провода ("земли"). Воздушный вентилятор с автоматической регулировкой скорости вращения для охлаждения выходных каскадов. Установка в аппаратный шкаф 19 дюймов. Питание от сети переменного тока 220В или постоянного напряжения 24В. | Уточняйте у менеджера | Уточняйте у менеджера
00-00015702 | PA-240 | Inter-M | Цифровой трансляционный усилитель мощности 240 Вт, применяется в системах звукового оповещения, громкой связи, радиотрансляции, фонового озвучивания. Выходной каскад трансляционного усилителя работает в импульсном режиме (класс D) и обладает высоким КПД. Встроенный селектор на 5 зон оповещения. С помощью DIP-переключателей можно запрограммировать зоны, которые будут активны сразу после включения усилителя. Трехуровневая система приоритетов. Встроенные тональные сигналы ГОНГ и СИРЕНА. Микрофонные и линейные входы с возможностью микширования сигналов. Телефонный вход для организации громкоговорящей связи через мини АТС. Линейный выход для подключения дополнительного усилителя или других устройств. Функция автоматического приглушения всех транслируемых сигналов. Пиковый индикатор выходного сигнала. Питание от сети переменного тока 220В. | Уточняйте у менеджера | Уточняйте у менеджера
00-00067903 | PA-240A | Inter-M | Цифровой микшер-усилитель, 5 зон, 240 Вт, 3 унив., 5 лин., RM-05A. Предназначен для построения систем речевого оповещения и музыкальной трансляции. Он позволяет смешивать и усиливать сигналы микрофонного и линейного уровней от различных источников звука и распределять усиленный сигнал по пяти зонам трансляции. Микшер-усилитель оснащен разъёмом для подключения удаленной микрофонной панели RM-05A, которая позволяет осуществлять речевое оповещение в выбранные зоны, группу зон или все зоны одновременно. Для подключения источников звука в микшер-усилителе предусмотрено 3 универсальных и 5 линейных входов. Универсальные входы позволяют подключать источники сигналов микрофонного и линейного уровней, для конденсаторных микрофонов предусмотрено фантомное питание. Для подключения различных мобильных источников звука, например, смартфонов, MP3-плееров или ноутбуков, микшер-усилитель оснащен стереоразъемом 3,5-мм., удобно расположенным на передней панели усилителя. Микшер-усилитель имеет встроенны | Уточняйте у менеджера | Уточняйте у менеджера
00-00015788 | PA-360 | Inter-M | Цифровой трансляционный усилитель мощности 360 Вт, применяется в системах звукового оповещения, громкой связи, радиотрансляции, фонового озвучивания. Выходной каскад трансляционного усилителя работает в импульсном режиме (класс D) с высоким КПД. Усилитель имеет встроенный селектор на 5 зон оповещения. Для пятой зоны предусмотрен ступенчатый аттенюатор для регулировки громкости громкоговорителей. С помощью пульта VCA-100 возможна дистанционная регулировка громкости. Микрофонные и линейные входы с возможностью микширования сигналов. Трехуровневая система приоритетов. Встроенный тональный сигнал ГОНГ. Телефонный вход для организации громкоговорящей связи через мини АТС. Линейный выход для подключения дополнительного усилителя или других устройств. Функция автоматического приглушения всех транслируемых сигналов. Двухполосный эквалайзер. Пиковый индикатор выходного сигнала. Съемные винтовые разъемы. Питание от сети переменного тока 220В. | Уточняйте у менеджера | Уточняйте у менеджера
00-00015789 | PA-480 | Inter-M | Цифровой трансляционный усилитель мощности 480 Вт, применяется в системах звукового оповещения, громкой связи, радиотрансляции, фонового озвучивания. Выходной каскад трансляционного усилителя работает в импульсном режиме (класс D) с высоким КПД. Усилитель имеет встроенный селектор на 5 зон оповещения. Для пятой зоны предусмотрен ступенчатый аттенюатор для регулировки громкости громкоговорителей. С помощью пульта VCA-100 возможна дистанционная регулировка громкости. Микрофонные и линейные входы с возможностью микширования сигналов. Трехуровневая система приоритетов. Встроенный тональный сигнал ГОНГ. Телефонный вход для организации громкоговорящей связи через мини АТС. Линейный выход для подключения дополнительного усилителя или других устройств. Функция автоматического приглушения всех транслируемых сигналов. Двухполосный эквалайзер. Пиковый индикатор выходного сигнала. Съемные винтовые разъемы. Питание от сети переменного тока 220В. | Уточняйте у менеджера | Уточняйте у менеджера
00-00015790 | PA-60 | Inter-M | Цифровой трансляционный усилитель мощности 60 Вт, применяется в системах звукового оповещения, громкой связи, радиотрансляции, фонового озвучивания. Выходной каскад трансляционного усилителя работает в импульсном режиме (класс D) и обладает высоким КПД. Встроенный селектор на 5 зон оповещения. С помощью DIP-переключателей можно запрограммировать зоны, которые будут активны сразу после включения усилителя. Трехуровневая система приоритетов. Встроенные тональные сигналы ГОНГ и СИРЕНА. Микрофонные и линейные входы с возможностью микширования сигналов. Телефонный вход для организации громкоговорящей связи через мини АТС. Линейный выход для подключения дополнительного усилителя или других устройств. Функция автоматического приглушения всех транслируемых сигналов. Пиковый индикатор выходного сигнала. Питание от сети переменного тока 220В. | Уточняйте у менеджера | Уточняйте у менеджера
00-00015791 | PA-600 | Inter-M | Цифровой трансляционный усилитель мощности 600 Вт, применяется в системах звукового оповещения, громкой связи, радиотрансляции, фонового озвучивания. Выходной каскад трансляционного усилителя работает в импульсном режиме (класс D) с высоким КПД. Усилитель имеет встроенный селектор на 5 зон оповещения. Для пятой зоны предусмотрен ступенчатый аттенюатор для регулировки громкости громкоговорителей. С помощью пульта VCA-100 возможна дистанционная регулировка громкости. Микрофонные и линейные входы с возможностью микширования сигналов. Трехуровневая система приоритетов. Встроенный тональный сигнал ГОНГ. Телефонный вход для организации громкоговорящей связи через мини АТС. Линейный выход для подключения дополнительного усилителя или других устройств. Функция автоматического приглушения всех транслируемых сигналов. Двухполосный эквалайзер. Пиковый индикатор выходного сигнала. Съемные винтовые разъемы. Питание от сети переменного тока 220В. | Уточняйте у менеджера | Уточняйте у менеджера
00-00067904 | PA-60A | Inter-M | Цифровой микшер-усилитель, 5 зон, 60 Вт, 3 унив., 5 лин., RM-05A. Предназначен для построения систем речевого оповещения и музыкальной трансляции. Он позволяет смешивать и усиливать сигналы микрофонного и линейного уровней от различных источников звука и распределять усиленный сигнал по пяти зонам трансляции. Микшер-усилитель оснащен разъёмом для подключения удаленной микрофонной панели RM-05A, которая позволяет осуществлять речевое оповещение в выбранные зоны, группу зон или все зоны одновременно. Для подключения источников звука в микшер-усилителе предусмотрено 3 универсальных и 5 линейных входов. Универсальные входы позволяют подключать источники сигналов микрофонного и линейного уровней, для конденсаторных микрофонов предусмотрено фантомное питание. Для подключения различных мобильных источников звука, например, смартфонов, MP3-плееров или ноутбуков, микшер-усилитель оснащен стереоразъемом 3,5-мм., удобно расположенным на передней панели усилителя. Микшер-усилитель имеет встроенные | Уточняйте у менеджера | Уточняйте у менеджера
00-00015866 | PA-6312 | Inter-M | Трансляционный усилитель мощности оконечный 120 Вт, применяется в системах звукового оповещения, громкой связи, речевого оповещения, озвучивания и рекламной трансляции. Аналоговый трансляционный усилитель с трансформаторным выходом 70В/100В. Выход для подключения громкоговорителей с сопротивлением 4 Ом. Симметричный линейный вход с регулятором чувствительности. Симметричный линейный выход для включения дополнительного усилителя (параллельно по входу). Отключаемый фильтр высоких частот – защита от помех по питающей сети. Воздушный вентилятор с автоматической регулировкой скорости вращения для охлаждения выходного каскада. Установка в аппаратный шкаф 19 дюймов. Питание от сети переменного тока 220В или постоянного напряжения 24В. | Уточняйте у менеджера | Уточняйте у менеджера
03-00011511 | PA-6324 | Inter-M | Трансляционный усилитель мощности оконечный 240 Вт, применяется в системах звукового оповещения, громкой связи, речевого оповещения, озвучивания и рекламной трансляции. Аналоговый трансляционный усилитель с трансформаторным выходом 70В/100В. Выход для подключения громкоговорителей с сопротивлением 4 Ом. Симметричный линейный вход с регулятором чувствительности. Симметричный линейный выход для включения дополнительного усилителя (параллельно по входу). Отключаемый фильтр высоких частот – защита от помех по питающей сети. Воздушный вентилятор с автоматической регулировкой скорости вращения для охлаждения выходного каскада. Установка в аппаратный шкаф 19 дюймов. Питание от сети переменного тока 220В или постоянного напряжения 24В. | Уточняйте у менеджера | Уточняйте у менеджера
03-00001790 | PA-6336 | Inter-M | Трансляционный усилитель мощности оконечный 360 Вт, применяется в системах звукового оповещения, громкой связи, речевого оповещения, озвучивания и рекламной трансляции. Аналоговый трансляционный усилитель с трансформаторным выходом 70В/100В. Выход для подключения громкоговорителей с сопротивлением 4 Ом. Симметричный линейный вход с регулятором чувствительности. Симметричный линейный выход для включения дополнительного усилителя (параллельно по входу). Отключаемый фильтр высоких частот – защита от помех по питающей сети. Воздушный вентилятор с автоматической регулировкой скорости вращения для охлаждения выходного каскада. Установка в аппаратный шкаф 19 дюймов. Питание от сети переменного тока 220В или постоянного напряжения 24В. | Уточняйте у менеджера | Уточняйте у менеджера
03-00010875 | PA-6348 | Inter-M | Трансляционный усилитель мощности оконечный 480 Вт, применяется в системах звукового оповещения, громкой связи, речевого оповещения, озвучивания и рекламной трансляции. Аналоговый трансляционный усилитель с трансформаторным выходом 70В/100В. Выход для подключения громкоговорителей с сопротивлением 4 Ом. Симметричный линейный вход с регулятором чувствительности. Симметричный линейный выход для включения дополнительного усилителя (параллельно по входу). Отключаемый фильтр высоких частот - защита от помех по питающей сети. Воздушный вентилятор с автоматической регулировкой скорости вращения для охлаждения выходного каскада. Установка в аппаратный шкаф 19 дюймов. Питание от сети переменного тока 220В или постоянного напряжения 24В. | Уточняйте у менеджера | Уточняйте у менеджера
03-00001338 | PA-935N | Inter-M | Трансляционный усилитель мощности 35 Вт, применяется в системах озвучивания, радиотрансляции, речевого оповещения, громкой связи. Трансляционный усилитель с трансформаторным выходом 700/100В. Возможность подключения низкоомной нагрузки 4-8 Ом. Микрофонные/линейные входы с возможностью микширования. Телефонный вход для внешнего пейджинга. Раздельные регуляторы тембра для низких и высоких частот. Съемные винтовые разъемы. Питание от сети переменного тока 220В. | Уточняйте у менеджера | Уточняйте у менеджера
00-00015869 | PAC-5000A | Inter-M | Цифровая комбинированная система, предназначена для построения двухканальных систем звукового оповещения. На базе PAC-5000A возможно построение СОУЭ от 3 до 4 типа с возможностью фоновой музыкальной трансляции. Два независимых канала усиления 300 Вт, 2 группы х 12 зон. Возможность трансляции 2-х различных сигналов в разные зоны. Расширение системы до 120 зон в случае объединения 5 блоков PAC-5000A. Микрофонные и линейные входы с возможностью микширования. Встроенный микрофон для передачи аварийных сообщений с наивысшим приоритетом. Подключение до 4-х микрофонных консолей RM-6024. Тревожные входы и выходы "сухие контакты". Вход для подключения сигналов ГО и ЧС. В автоматическом режиме воспроизведение цифровых сообщений с 2-х внешних SD-карт. Возможные источники звуковых сигналов для музыкальной трансляции: цифровой FM-тюнер, СD/MP3-проигрыватель, внутренняя память (DRD), внешний USB-накопитель. Встроенный громкоговоритель. Тональные сигналы привлечения внимания "ГОНГ" и "СИРЕНА". Управл | Уточняйте у менеджера | Уточняйте у менеджера
00-00015870 | PAC-5600 | Inter-M | Цифровая комбинированная система, предназначена для построения двухканальных систем звукового оповещения. На базе PAC-5600 возможно построение СОУЭ от 3 до 4 типа с возможностью фоновой музыкальной трансляции. Два независимых канала усиления 300 Вт, 2 группы х 12 зон. Возможность трансляции 2-х различных сигналов в разные зоны. Расширение системы до 120 зон в случае объединения 5 блоков PAC-5000A. Микрофонные и линейные входы с возможностью микширования. Встроенный микрофон для передачи аварийных сообщений с наивысшим приоритетом. Подключение до 4-х микрофонных консолей RM-6024. Тревожные входы и выходы "сухие контакты". Вход для подключения сигналов ГО и ЧС. В автоматическом режиме воспроизведение цифровых сообщений с 2-х внешних SD-карт. Возможные источники звуковых сигналов для музыкальной трансляции: цифровой FM-тюнер, СD/MP3-проигрыватель, внутренняя память (DRD), внешний USB-накопитель. Встроенный громкоговоритель. Тональные сигналы привлечения внимания "ГОНГ" и "СИРЕНА". Управле | Уточняйте у менеджера | Уточняйте у менеджера
03-00001991 | PAM-120A | Inter-M | Трансляционный усилитель мощности 120 Вт, применяется в системах оповещения о пожаре, речевого оповещения, громкой связи, радиотрансляции. С трансформаторным выходом. Кнопочный селектор на 5 зон оповещения. Установка 2-х дополнительных модулей источников сигнала: PAM-CDM и PAM-MPM4. Шесть микрофонных/линейных входов с возможностью микширования. Индивидуальные эквалайзеры для каждого входного канала. Приоритетный первый и второй микрофонный вход. Функция подавления всех сигналов. Тональный сигнал ГОНГ с возможностью дистанционного включения. Пиковый индикатор выходного сигнала. Использование в настольном варианте или установка в шкаф 19 дюймов.Универсальное питание от сети 220В или внешнего источника с постоянным напряжением 24В. | Уточняйте у менеджера | Уточняйте у менеджера
00-00077811 | PAM-312 | Inter-M | Модульный микшер-усилитель, 5 зон, 120 Вт, 3 унив. входа, 3 лин. входа, телеф. пейджинг, RM-05A, режим EM. Предназначен для построения многозоновых систем оповещения и музыкальной трансляции. В устройстве предусмотрены возможность подключения модулей: USB/CD проигрывателя PAM-CDU, FM тюнера PAM-FMT, USB/SD проигрывателя PAM-SDU, USB/Bluetooth плеера PAM-BTU и медиапроигрывателя PAM-MPM4A, возможность подключения удаленной микрофонной панели RM-05A, кнопочный селектор на 5 зон, микросхема голосового файла с записанным тревожным сообщением, возможность подключения прибора ОПС, 3 универсальных и 3 линейных входа, балансный вход для телефонного пейджинга, 2-полосный эквалайзер для выходного сигнала, светодиодные индикаторы уровня выходного сигнала и срабатывания защиты, генератор сигнала 'ГОНГ'. Первый и второй микрофонные входы могут назначаться приоритетными. С помощью входящих в комплект кронштейнов усилитель может быть установлен в 19' стойку. Микшер-усилитель подойдет для организации | Уточняйте у менеджера | Уточняйте у менеджера
00-00077812 | PAM-324 | Inter-M | Модульный микшер-усилитель, 5 зон, 240 Вт, 3 унив. входа, 3 лин. входа, телеф. пейджинг, RM-05A, режим EM. Предназначен для построения многозоновых систем оповещения и музыкальной трансляции. В устройстве предусмотрены возможность подключения модулей: USB/CD проигрывателя PAM-CDU, FM тюнера PAM-FMT, USB/SD проигрывателя PAM-SDU, USB/Bluetooth плеера PAM-BTU и медиапроигрывателя PAM-MPM4A, возможность подключения удаленной микрофонной панели RM-05A, кнопочный селектор на 5 зон, микросхема голосового файла с записанным тревожным сообщением, возможность подключения прибора ОПС, 3 универсальных и 3 линейных входа, балансный вход для телефонного пейджинга, 2-полосный эквалайзер для выходного сигнала, светодиодные индикаторы уровня выходного сигнала и срабатывания защиты, генератор сигнала 'ГОНГ'. Первый и второй микрофонные входы могут назначаться приоритетными. С помощью входящих в комплект кронштейнов усилитель может быть установлен в 19' стойку. Микшер-усилитель подойдет для организации | Уточняйте у менеджера | Уточняйте у менеджера
00-00077813 | PAM-336 | Inter-M | Модульный микшер-усилитель, 5 зон, 360 Вт, 3 унив. входа, 3 лин. входа, телеф. пейджинг, RM-05A, режим EM. Предназначен для построения многозоновых систем оповещения и музыкальной трансляции. В устройстве предусмотрены возможность подключения модулей: USB/CD проигрывателя PAM-CDU, FM тюнера PAM-FMT, USB/SD проигрывателя PAM-SDU, USB/Bluetooth плеера PAM-BTU и медиапроигрывателя PAM-MPM4A, возможность подключения удаленной микрофонной панели RM-05A, кнопочный селектор на 5 зон, микросхема голосового файла с записанным тревожным сообщением, возможность подключения прибора ОПС, 3 универсальных и 3 линейных входа, балансный вход для телефонного пейджинга, 2-полосный эквалайзер для выходного сигнала, светодиодные индикаторы уровня выходного сигнала и срабатывания защиты, генератор сигнала 'ГОНГ'. Первый и второй микрофонные входы могут назначаться приоритетными. С помощью входящих в комплект кронштейнов усилитель может быть установлен в 19' стойку. Микшер-усилитель подойдет для организации | Уточняйте у менеджера | Уточняйте у менеджера
03-00003359 | PAM-340A | Inter-M | Трансляционный усилитель мощности 340 Вт, применяется в системах оповещения о пожаре, речевого оповещения, громкой связи, радиотрансляции. С бестрансформаторным выходным каскадом. Кнопочный селектор на 5 зон оповещения. Подключение одной микрофонной консоли RM-05. Установка модуля цифровых сообщений PAM-VF или PAM-VF-Chip. Режим автоматического оповещения о пожаре. Установка 2-х дополнительных модулей источников сигнала: PAM-CDM и PAM-MPM4. Шесть микрофонных/линейных входов с возможностью микширования. Индивидуальные эквалайзеры для регулировки частотной характеристики в каждом канале. Приоритетный первый и второй микрофонный вход. Функция подавления всех сигналов. Встроенный тональный сигнал ГОНГ. Пиковый индикатор выходного сигнала. Использование в настольном варианте или установка в шкаф 19 дюймов. Питание от сети переменного тока 220В. | Уточняйте у менеджера | Уточняйте у менеджера
00-00077814 | PAM-348 | Inter-M | Модульный микшер-усилитель, 5 зон, 480 Вт, 3 унив. входа, 3 лин. входа, телеф. пейджинг, RM-05A, режим EM. Предназначен для построения многозоновых систем оповещения и музыкальной трансляции. В устройстве предусмотрены возможность подключения модулей: USB/CD проигрывателя PAM-CDU, FM тюнера PAM-FMT, USB/SD проигрывателя PAM-SDU, USB/Bluetooth плеера PAM-BTU и медиапроигрывателя PAM-MPM4A, возможность подключения удаленной микрофонной панели RM-05A, кнопочный селектор на 5 зон, микросхема голосового файла с записанным тревожным сообщением, возможность подключения прибора ОПС, 3 универсальных и 3 линейных входа, балансный вход для телефонного пейджинга, 2-полосный эквалайзер для выходного сигнала, светодиодные индикаторы уровня выходного сигнала и срабатывания защиты, генератор сигнала 'ГОНГ'. Первый и второй микрофонные входы могут назначаться приоритетными. С помощью входящих в комплект кронштейнов усилитель может быть установлен в 19' стойку. Микшер-усилитель подойдет для организации | Уточняйте у менеджера | Уточняйте у менеджера
03-00002054 | PAM-480A | Inter-M | Трансляционный усилитель мощности 480 Вт, применяется в системах оповещения о пожаре, речевого оповещения, громкой связи, радиотрансляции. С бестрансформаторным выходным каскадом. Кнопочный селектор на 5 зон оповещения. Подключение одной микрофонной консоли RM-05. Установка модуля цифровых сообщений PAM-VF или PAM-VF-Chip. Режим автоматического оповещения о пожаре. Установка 2-х дополнительных модулей источников сигнала: PAM-CDM и PAM-MPM4. Шесть микрофонных/линейных входов с возможностью микширования. Индивидуальные эквалайзеры для регулировки частотной характеристики в каждом канале. Приоритетный первый и второй микрофонный вход. Функция подавления всех сигналов. Встроенный тональный сигнал ГОНГ. Пиковый индикатор выходного сигнала. Использование в настольном варианте или установка в шкаф 19 дюймов. Питание от сети переменного тока 220В. | Уточняйте у менеджера | Уточняйте у менеджера
03-00003360 | PAM-510 | Inter-M | Трансляционный усилитель мощности 120 Вт, применяется в системах оповещения о пожаре, речевого оповещения, громкой связи, радиотрансляции. С бестрансформаторным выходным каскадом. Селектор на 5 зон оповещения с раздельной регулировкой громкости в каждой зоне. Подключение одной микрофонной консоли RM-05. Встроенный цифровой модуль с записанным речевым сообщением. Режим автоматического оповещения о пожаре. Встроенный контрольный громкоговоритель с аттенюатором. Установка одного дополнительного модуля для музыкальной трансляции: PAM-CDM или PAM-MPM4 (устанавливается вместо модуля с контрольным громкоговорителем). Телефонный вход для организации громкоговорящей связи через мини АТС. Тональные сигналы ГОНГ и СИРЕНА. Дистанционное управление питанием. Использование в настольном варианте или установка в шкаф 19 дюймов. Универсальное питание от сети 220В или внешнего источника с постоянным напряжением 24В. | Уточняйте у менеджера | Уточняйте у менеджера
00-00077815 | PAM-BTU | Inter-M | Модуль медиапроигрывателя для усилителей серии PAM; Bluetooth, USB. Предназначен для использования в системах оповещения и музыкальной трансляции совместно с усилителями серии РАМ-3XX. Модуль оснащен модулем Bluetooth и USB-портом для воспроизведения с подключаемой флеш-карты. Тип воспроизводимых файлов - .MP3 или .WMA. Для отображения режимов работы устройство имеет жидкокристаллический индикатор с подсветкой. Для воспроизведения файлов в устройстве предусмотрены режимы повтора и произвольного порядка. Модуль может использоваться только в составе с трансляционными усилителями PAM-312, PAM-324, PAM-336, PAM-348. | Уточняйте у менеджера | Уточняйте у менеджера
03-00008797 | PAM-CDM | Inter-M | Модуль проигрывателя CD/MP3 устанавливается в усилители Inter-M серии PAM в качестве дополнительного источника сигнала для применения в системах фонового озвучивания и рекламной трансляции. Воспроизведение механических CD- дисков, в форматах MP3, WMA, CD-DA. Режимы работы: воспроизведение в случайном порядке; обзорное воспроизведение - последовательное включение всех треков на 10 сек; воспроизведение с повтором. Жидкокристаллический дисплей с подсветкой. Регулятор громкости совмещен с выключателем питания. | Уточняйте у менеджера | Уточняйте у менеджера
00-00077816 | PAM-CDU | Inter-M | Модуль медиапроигрывателя для усилителей серии PAM; CD, USB. Предназначен для использования в системах оповещения и музыкальной трансляции совместно с усилителями серии РАМ-3XX. Модуль оснащен CD/MP3-проигрывателем на один диск и USB-портом для воспроизведения с подключаемой флеш-карты. Тип воспроизводимых файлов - .MP3 или .WMA. Для отображения режимов работы устройство имеет жидкокристаллический индикатор с подсветкой. Для воспроизведения файлов в устройстве предусмотрены режимы повтора и произвольного порядка. Модуль может использоваться только в составе с трансляционными усилителями PAM-312, PAM-324, PAM-336, PAM-348. | Уточняйте у менеджера | Уточняйте у менеджера
00-00077817 | PAM-FMT | Inter-M | Модуль FM-тюнера для усилителей серии PAM. Предназначен для использования в системах оповещения и музыкальной трансляции совместно с усилителями серии РАМ-3XX. Модуль оснащен цифровым FM-тюнером. Антенна, входящая в комплект поставки, подключается к антенному входу на передней панели. Для отображения режимов работы устройство имеет жидкокристаллический индикатор с подсветкой. PAM-FMT позволяет сохранить в энергонезависимой памяти настройки частот вещания для 40 радиостанций. Модуль не является самостоятельным устройством и может использоваться только в составе микшер-усилителей PAM-312, PAM-324, PAM-336, PAM-348. | Уточняйте у менеджера | Уточняйте у менеджера
03-00003362 | PAM-MPM4 | Inter-M | Модуль проигрывателя CD/MP3/USB и FM-тюнера устанавливается в усилители Inter-M серии PAM в качестве дополнительного источника сигнала для применения в системах фонового озвучивания и рекламной трансляции. Воспроизведение механических CD- дисков, в форматах MP3, WMA, CD-DA. Цифровой тюнер FM-диапазона с памятью на 40 станций. Внутренняя память объемом 2 Гб. Функция LONG LIFE – копирование данных с CD диска во внутреннюю память для дальнейшего воспроизведения. Воспроизведение файлов с внешнего USB-накопителя. Жидкокристаллический дисплей с подсветкой. | Уточняйте у менеджера | Уточняйте у менеджера
00-00077818 | PAM-MPM4A | Inter-M | Модуль медиапроигрывателя для усилителей серии PAM; CD, USB, FM-тюнер. Предназначен для использования в системах оповещения и музыкальной трансляции совместно с усилителями серии РАМ-3XX. Модуль оснащен CD-проигрывателем на один диск, USB-портом для воспроизведения с подключаемой флеш-карты файлов с расширением MP3/WMA/WAV, а также цифровым FM-тюнером. Антенна, входящая в комплект поставки, подключается к антенному входу на передней панели. PAM-MPM4A позволяет сохранить в энергонезависимой памяти настройки частот вещания для 40 радиостанций, работающих в диапазоне 87,5 - 108,0 МГц. Для отображения режимов работы устройство имеет жидкокристаллический индикатор с подсветкой. Для воспроизведения файлов в устройстве предусмотрены режимы повтора и произвольного порядка. Модуль может использоваться только в составе с трансляционными усилителями PAM-312, PAM-324, PAM-336, PAM-348. | Уточняйте у менеджера | Уточняйте у менеджера
00-00077819 | PAM-SDU | Inter-M | Модуль медиапроигрывателя для усилителей серии PAM; SD-карта, USB. Предназначен для использования в системах оповещения и музыкальной трансляции совместно с усилителями серии РАМ. Модуль оснащен USB-портом для воспроизведения с подключаемой флеш-карты, а также устанавливаемой в слот на передней панели SD-карты c записанными на ней сообщениями. Тип воспроизводимых файлов - .MP3 или .WMA. Для отображения режимов работы устройство имеет жидкокристаллический индикатор с подсветкой. Для воспроизведения файлов в устройстве предусмотрены режимы повтора и произвольного порядка. Модуль может использоваться только в составе с трансляционными усилителями PAM-312, PAM-324, PAM-336, PAM-348. | Уточняйте у менеджера | Уточняйте у менеджера
03-00008796 | PAM-T | Inter-M | Модуль AM/FM тюнера для установки в усилители-микшеры серии PAM предназначен для приема сигнала радиостанций в диапазонах AM и FM. Модуль имеет: ЖК дисплей с индикацией частоты и диапазона принимаемого сигнала, индикатор точной настройки, память на 30 предварительных настроек, регулятор уровня громкости. Модуль может использоваться только в составе с трансляционными усилителями PAM-60/120A/340A/480A/510/520, а также с модульными усилителями серии NPAM. | Уточняйте у менеджера | Уточняйте у менеджера
03-00012270 | PAM-VF | Inter-M | Модуль голосового файла, предназначен для установки в усилители PAM-340A/480A для воспроизведения заранее записанного цифрового сообщения в режиме автоматического оповещения. Модуль выполнен в виде печатной платы и устанавливается внутрь корпуса усилителя PAM-340A/480A. Запуск сообщения происходит при замыкании клемм EM на задней панели усилителя. В этом случае сообщение будет транслироваться с максимальной громкостью одновременно на все зоны, все время пока замкнуты клеммы EM. В заводской поставке в память модуля записано сообщение следующего содержания: "Внимание, пожарная тревога! Сработала охранно-пожарная сигнализация. Всем, находящимся в здании, срочно покинуть свое помещение через запасные и аварийно-спасательные выходы. Пользоваться лифтом при эвакуации здания категорически запрещено!". В случае необходимости в память модуля можно записать другое сообщение. В этом случае необходимо использовать внешний программатор E-Con или обратиться в техническую поддержку оборудования Inte | Уточняйте у менеджера | Уточняйте у менеджера
00-00033123 | PAM-WBM комплект | Inter-M | Радиопередатчик с петличным микрофоном поясной для работы с модулем радиоприемника PAM-WM, имеет легкий и компактный пластиковый корпус с ЖК-дисплеем, кнопками управления и навигации по меню, с помощью которых пользователь может посмотреть уровень заряда батарей, рабочий канал и группу радиочастот, установить требуемый уровень чувствительности микрофона, выбрать мощность радиопередатчика, временно приглушить звук. Подключение входящего в комплект петличного микрофона MU-53L осуществляется с помощью разъема Mini-XLR4. Для крепления радиопередатчика к поясу предусмотрена клипса, для крепления петличного микрофона - зажим. Питание радиопередатчика осуществляется от двух батареек типа ‘АА’ (R6). | Уточняйте у менеджера | Уточняйте у менеджера
00-00033124 | PAM-WBM передатчик | Inter-M | Радиопередатчик поясной для работы с модулем приемника PAM-WM, имеет легкий и компактный пластиковый корпус с ЖК-дисплеем, кнопками управления и навигации по меню, с помощью которых пользователь может посмотреть уровень заряда батарей, рабочий канал и группу радиочастот, установить требуемый уровень чувствительности микрофона, выбрать мощность радиопередатчика, временно приглушить звук. Разъем Mini-XLR4 позволяет подключать к радиопередатчику петличные или головные микрофоны, например, петличные микрофоны MU-53L, MU-55L. Крепление радиопередатчика к поясу осуществляется с помощью клипсы. Питание радиопередатчика организовано от двух батареек типа ‘АА’ (R6). | Уточняйте у менеджера | Уточняйте у менеджера
00-00033125 | PAM-WHM | Inter-M | Радиомикрофон ручной для работы с модулем приемника PAM-WM, имеет прочный металлический корпус. Микрофонный динамический капсюль защищен надежной многослойной металлической решеткой, которая защищает от ударов, а так же уменьшает негативное воздействие потоков воздуха. На корпусе радиомикрофона имеется небольшой ЖК-дисплей, на котором отображается уровень заряда батареи, рабочий канал и группа радиочастот. Радиомикрофон имеет кардиоидную диаграмму направленности и широкий динамический диапазон. Для автоматической синхронизации частоты с приемником предусмотрен ИК-порт. Питание радиомикрофона организовано от двух батареек типа ‘АА’ (R6). | Уточняйте у менеджера | Уточняйте у менеджера
00-00033128 | PAM-WM | Inter-M | Модуль приемника радиосистемы предназначен для приема сигнала от радиомикрофонов PAM-WHM, PAM-WBM в УВЧ диапазоне от 710 до 726 МГц. Приемник оснащен двумя антеннами, что обеспечивает устойчивую связь при удалении передатчика до 50 метров. Выбор группы радиочастот и канала приема осуществляется с помощью кнопок управления на лицевой панели модуля. Используемая технология 'ACT' позволяет автоматически настроить передатчик на частоту приема нажатием одной кнопки. Для синхронизации частоты приема и передачи используется ИК-порт, время синхронизации составляет 1-2 секунды. Модуль PAM-WM имеет ЖК-дисплей, на котором отображается мощность принимаемого радиосигнала, уровень аудиосигнала, уровень заряда батареи радиомикрофона, номер канала и группы радиочастот. Модуль PAM-WM может использоваться только в составе с трансляционными усилителями PAM-60/PAM-120A/PAM-340A/PAM-480A/PAM-510/PAM-520, а также с модульными усилителями серии NPAM. | Уточняйте у менеджера | Уточняйте у менеджера
03-00007290 | PB-6207 | Inter-M | Зарядное устройство, предназначено для работы в составе оборудования Inter-M серии 6000 для построения систем автоматического звукового оповещения. Зарядное устройство рассчитано на обслуживание внешних аккумуляторных батарей с напряжением 24В. Включение зарядного устройство происходит в автоматическом режиме, когда напряжение на аккумуляторных батареях опускается ниже 24В. Когда напряжение на аккумуляторах становится больше чем 26.4В происходит отключение зарядного устройства. На лицевой панели расположены электронный вольтметр для контроля напряжения на аккумуляторах и амперметр для контроля тока заряда. Удаленный мониторинг и управление блоком PB-6207 можно осуществлять по интерфейсу RS-485 с помощью программного обеспечения MS-6100 или MS-6800. | Уточняйте у менеджера | Уточняйте у менеджера
03-00003389 | PD-6359 | Inter-M | Блок контроля и распределения питания, предназначен для работы в составе оборудования Inter-M серии 6000 для построения систем автоматического звукового оповещения. В штатном режиме блок обеспечивает питание подключенных устройств от однофазной сети переменного тока 220В. В случае пропадания напряжения питающей сети в автоматическом режиме происходит переключение всех устройств на питание от внешних аккумуляторных батарей 24В. Блок имеет три секции коммутируемых розеток 220В, общей мощностью 6 кВт и две неотключаемые розетки 220В мощностью 700 Вт. Для уменьшения пусковых токов при включении блока секции коммутируемых розеток подключаются к нагрузке с определенной задержкой. Питание устройств дежурной автоматики в штатном режиме осуществляется от внутреннего источника питания постоянного тока с напряжением 24В. Возможно дистанционное включение блока питания с помощью клемм на задней панели. На лицевой панели расположены электронные вольтметры для контроля напряжения питающей сети 220В и | Уточняйте у менеджера | Уточняйте у менеджера
03-00010244 | PE-6103 | Inter-M | Блок тональных сигналов и сирен, предназначен для подачи предупреждающих и тревожных сигналов в системах звукового оповещения и трансляции. Тональные сигналы привлечения внимания: 2-х тональный, по типу дверного звонка; 4-х тональный, с увеличением частоты сигнала; 4-х тональный, с уменьшением частоты сигнала. Тревожные сигналы для передачи в чрезвычайной ситуации: сирена с модулированной амплитудой; сирена с постоянной частотой 630 Гц. В ручном режиме включение любого сигнала возможно с помощью кнопок на лицевой панели. Для сигналов привлечения внимания "Гонг" возможно дистанционное включение с помощью управляющих входов "сухие контакты". | Уточняйте у менеджера | Уточняйте у менеджера
00-00033154 | PE08L | Inter-M | Акустическая система двухполосная, 250/1000 Вт, 8 Ом, 97 дБ, 60...20000 Гц, предназначена для высококачественного озвучивания помещений различного назначения. Двухполосная акустическая система способна обеспечивать широкий диапазон воспроизводимых звуковых частот, равномерность амплитудно-частотной характеристики и устойчивость к возникновению акустической обратной связи. Корпус акустической системы имеет ассиметричную форму. В зависимости от стороны среза угла корпуса различают модификации R и L. Корпус изготовлен из МДФ толщиной 15 мм, покрытой плотным отделочным материалом. Особенностью акустической системы является использование рупора оригинальной конфигурации для излучателя ВЧ. Он имеет различную ширину и форму волновода в нижней и верхней частях. Также есть возможность поворота рупора вокруг собственной оси. Такая конструкция позволяет изменять направленность и ширину диаграммы звуковых волн в горизонтальной и вертикальной плоскостях. Эта особенность и конструкция корпуса, преду | Уточняйте у менеджера | Уточняйте у менеджера
00-00033155 | PE08R | Inter-M | Акустическая система двухполосная, 250/1000 Вт, 8 Ом, 97 дБ, 60...20000 Гц, предназначена для высококачественного озвучивания помещений различного назначения. Двухполосная акустическая система способна обеспечивать широкий диапазон воспроизводимых звуковых частот, равномерность амплитудно-частотной характеристики и устойчивость к возникновению акустической обратной связи. Корпус акустической системы имеет ассиметричную форму. В зависимости от стороны среза угла корпуса различают модификации R и L. Корпус изготовлен из МДФ толщиной 15 мм, покрытой плотным отделочным материалом. Особенностью акустической системы является использование рупора оригинальной конфигурации для излучателя ВЧ. Он имеет различную ширину и форму волновода в нижней и верхней частях. Также есть возможность поворота рупора вокруг собственной оси. Такая конструкция позволяет изменять направленность и ширину диаграммы звуковых волн в горизонтальной и вертикальной плоскостях. Эта особенность и конструкция корпуса, преду | Уточняйте у менеджера | Уточняйте у менеджера
00-00033156 | PE10L | Inter-M | Акустическая система двухполосная, 300/1200 Вт, 8 Ом, 100 дБ, 60...20000 Гц, предназначена для высококачественного озвучивания помещений различного назначения. Двухполосная акустическая система способна обеспечивать широкий диапазон воспроизводимых звуковых частот, равномерность амплитудно-частотной характеристики и устойчивость к возникновению акустической обратной связи. Корпус акустической системы имеет ассиметричную форму. В зависимости от стороны среза угла корпуса различают модификации R и L. Корпус изготовлен из МДФ толщиной 15 мм, покрытой плотным отделочным материалом. Особенностью акустической системы является использование рупора оригинальной конфигурации для излучателя ВЧ. Он имеет различную ширину и форму волновода в нижней и верхней частях. Также есть возможность поворота рупора вокруг собственной оси. Такая конструкция позволяет изменять направленность и ширину диаграммы звуковых волн в горизонтальной и вертикальной плоскостях. Эта особенность и конструкция корпуса, пред | Уточняйте у менеджера | Уточняйте у менеджера
00-00033157 | PE10R | Inter-M | Акустическая система двухполосная, 300/1200 Вт, 8 Ом, 100 дБ, 60...20000 Гц, предназначена для высококачественного озвучивания помещений различного назначения. Двухполосная акустическая система способна обеспечивать широкий диапазон воспроизводимых звуковых частот, равномерность амплитудно-частотной характеристики и устойчивость к возникновению акустической обратной связи. Корпус акустической системы имеет ассиметричную форму. В зависимости от стороны среза угла корпуса различают модификации R и L. Корпус изготовлен из МДФ толщиной 15 мм, покрытой плотным отделочным материалом. Особенностью акустической системы является использование рупора оригинальной конфигурации для излучателя ВЧ. Он имеет различную ширину и форму волновода в нижней и верхней частях. Также есть возможность поворота рупора вокруг собственной оси. Такая конструкция позволяет изменять направленность и ширину диаграммы звуковых волн в горизонтальной и вертикальной плоскостях. Эта особенность и конструкция корпуса, пред | Уточняйте у менеджера | Уточняйте у менеджера
00-00033158 | PE12L | Inter-M | Акустическая система двухполосная, 500/2000 Вт, 8 Ом, 100 дБ, 60...20000 Гц, предназначена для высококачественного озвучивания помещений различного назначения. Двухполосная акустическая система способна обеспечивать широкий диапазон воспроизводимых звуковых частот, равномерность амплитудно-частотной характеристики и устойчивость к возникновению акустической обратной связи. Корпус акустической системы имеет ассиметричную форму. В зависимости от стороны среза угла корпуса различают модификации R и L. Корпус изготовлен из МДФ толщиной 15 мм, покрытой плотным отделочным материалом. Особенностью акустической системы является использование рупора оригинальной конфигурации для излучателя ВЧ. Он имеет различную ширину и форму волновода в нижней и верхней частях. Также есть возможность поворота рупора вокруг собственной оси. Такая конструкция позволяет изменять направленность и ширину диаграммы звуковых волн в горизонтальной и вертикальной плоскостях. Эта особенность и конструкция корпуса, пред | Уточняйте у менеджера | Уточняйте у менеджера
00-00033159 | PE12R | Inter-M | Акустическая система двухполосная, 500/2000 Вт, 8 Ом, 100 дБ, 60...20000 Гц, предназначена для высококачественного озвучивания помещений различного назначения. Двухполосная акустическая система способна обеспечивать широкий диапазон воспроизводимых звуковых частот, равномерность амплитудно-частотной характеристики и устойчивость к возникновению акустической обратной связи. Корпус акустической системы имеет ассиметричную форму. В зависимости от стороны среза угла корпуса различают модификации R и L. Корпус изготовлен из МДФ толщиной 15 мм, покрытой плотным отделочным материалом. Особенностью акустической системы является использование рупора оригинальной конфигурации для излучателя ВЧ. Он имеет различную ширину и форму волновода в нижней и верхней частях. Также есть возможность поворота рупора вокруг собственной оси. Такая конструкция позволяет изменять направленность и ширину диаграммы звуковых волн в горизонтальной и вертикальной плоскостях. Эта особенность и конструкция корпуса, пред | Уточняйте у менеджера | Уточняйте у менеджера
00-00033160 | PE15L | Inter-M | Акустическая система двухполосная, 600/2400 Вт, 8 Ом, 100 дБ, 60...20000 Гц, предназначена для высококачественного озвучивания помещений различного назначения. Двухполосная акустическая система способна обеспечивать широкий диапазон воспроизводимых звуковых частот, равномерность амплитудно-частотной характеристики и устойчивость к возникновению акустической обратной связи. Корпус акустической системы имеет ассиметричную форму. В зависимости от стороны среза угла корпуса различают модификации R и L. Корпус изготовлен из МДФ толщиной 15 мм, покрытой плотным отделочным материалом. Особенностью акустической системы является использование рупора оригинальной конфигурации для излучателя ВЧ. Он имеет различную ширину и форму волновода в нижней и верхней частях. Также есть возможность поворота рупора вокруг собственной оси. Такая конструкция позволяет изменять направленность и ширину диаграммы звуковых волн в горизонтальной и вертикальной плоскостях. Эта особенность и конструкция корпуса, пред | Уточняйте у менеджера | Уточняйте у менеджера
00-00033161 | PE15R | Inter-M | Акустическая система двухполосная, 600/2400 Вт, 8 Ом, 100 дБ, 60...20000 Гц, предназначена для высококачественного озвучивания помещений различного назначения. Двухполосная акустическая система способна обеспечивать широкий диапазон воспроизводимых звуковых частот, равномерность амплитудно-частотной характеристики и устойчивость к возникновению акустической обратной связи. Корпус акустической системы имеет ассиметричную форму. В зависимости от стороны среза угла корпуса различают модификации R и L. Корпус изготовлен из МДФ толщиной 15 мм, покрытой плотным отделочным материалом. Особенностью акустической системы является использование рупора оригинальной конфигурации для излучателя ВЧ. Он имеет различную ширину и форму волновода в нижней и верхней частях. Также есть возможность поворота рупора вокруг собственной оси. Такая конструкция позволяет изменять направленность и ширину диаграммы звуковых волн в горизонтальной и вертикальной плоскостях. Эта особенность и конструкция корпуса, пред | Уточняйте у менеджера | Уточняйте у менеджера
00-00015710 | PG-6104 | Inter-M | Блок программного обмена, предназначен для работы в составе оборудования Inter-M серии 6000 для построения систем автоматического звукового оповещения 3, 4 или 5 типа. Блок PG-6104 позволяет реализовать приоритетное оповещение на 4 независимые звуковые программы. В случае поступления управляющего сигнала с контроллера ЕCS-6216P трансляция звуковых программ прекращается и на все выходы поступает общий сигнал оповещения. Уровни приоритетов для сигналов от различных источников распределяются следующим образом: тревожные входы, аварийный селектор на блоке ECS-6216P и пожарный миркрофон на блоке EP-6216 (EM); таймер PW-6242A (TIMER); 2 микрофонные консоли RM-6024 (RM1, RM2); программные входы (CH1-CH4). На лицевой панели блока расположены индикаторы работы блока в различных режимах в случае приоритетного оповещения. | Уточняйте у менеджера | Уточняйте у менеджера
00-00081000 | PM-236 | Inter-M | Цифровой микшер-усилитель PM-236 со встроенным USB-проигрывателем предназначен для построения систем речевого оповещения и музыкальной трансляции. Он позволяет смешивать и усиливать сигналы микрофонного и линейного уровней от различных источников звука и распределять усиленный сигнал по пяти зонам трансляции. Микшер-усилитель оснащен разъёмом для подключения удаленной микрофонной панели RM-05A, которая позволяет осуществлять речевое оповещение в выбранные зоны, группу зон или все зоны одновременно. Для подключения источников звука в микшер-усилителе предусмотрено 3 универсальных и 5 линейных входов. Универсальные входы позволяют подключать источники сигналов микрофонного и линейного уровней, для конденсаторных микрофонов предусмотрено фантомное питание. Для подключения различных мобильных источников звука, например, смартфонов, MP3-плееров или ноутбуков, микшер-усилитель оснащен стереоразъемом 3,5-мм., удобно расположенным на передней панели усилителя. Микшер-усилитель имеет встроенные | Уточняйте у менеджера | Уточняйте у менеджера
00-00077820 | PM-248 | Inter-M | Цифровой микшер-усилитель, 5 зон, 480 Вт, 3 унив., 5 лин. входов, RM-05A, вход АТС. Предназначен для построения систем речевого оповещения и музыкальной трансляции. Он позволяет смешивать и усиливать сигналы микрофонного и линейного уровней от различных источников звука и распределять усиленный сигнал по пяти зонам трансляции. Микшер-усилитель оснащен разъёмом для подключения удаленной микрофонной панели RM-05A, которая позволяет осуществлять речевое оповещение в выбранные зоны, группу зон или все зоны одновременно. Для подключения источников звука в микшер-усилителе предусмотрено 3 универсальных и 5 линейных входов. Универсальные входы позволяют подключать источники сигналов микрофонного и линейного уровней, для конденсаторных микрофонов предусмотрено фантомное питание. Для подключения различных мобильных источников звука, например, смартфонов, MP3-плееров или ноутбуков, микшер-усилитель оснащен стереоразъемом 3,5-мм., удобно расположенным на передней панели усилителя. Микшер-усилител | Уточняйте у менеджера | Уточняйте у менеджера
00-00081001 | PM-260 | Inter-M | Цифровой микшер-усилитель PM-260 со встроенным USB-проигрывателем предназначен для построения систем речевого оповещения и музыкальной трансляции. Он позволяет смешивать и усиливать сигналы микрофонного и линейного уровней от различных источников звука и распределять усиленный сигнал по пяти зонам трансляции. Микшер-усилитель оснащен разъёмом для подключения удаленной микрофонной панели RM-05A, которая позволяет осуществлять речевое оповещение в выбранные зоны, группу зон или все зоны одновременно. Для подключения источников звука в микшер-усилителе предусмотрено 3 универсальных и 5 линейных входов. Универсальные входы позволяют подключать источники сигналов микрофонного и линейного уровней, для конденсаторных микрофонов предусмотрено фантомное питание. Для подключения различных мобильных источников звука, например, смартфонов, MP3-плееров или ноутбуков, микшер-усилитель оснащен стереоразъемом 3,5-мм., удобно расположенным на передней панели усилителя. Микшер-усилитель имеет встроенные | Уточняйте у менеджера | Уточняйте у менеджера
03-00010243 | PM-6228 | Inter-M | Блок монитора для контроля сигналов, предназначен для применения в системах звукового оповещения и трансляции. Блок монитора PM-6228 позволяет осуществлять визуальный и акустический контроль звуковых сигналов с уровнем 70 или 100В. Контроль сигналов на линиях. Блок монитора позволяет осуществлять контроль звукового сигнала на 8 линиях с уровнем 70 или 100В. Пиковые индикаторы сигнала. Уровень сигнала на линиях в постоянном режиме контролируется с помощью светодиодных индикаторов. Контрольный громкоговоритель. Прослушивание сигнала на любой линии возможно через встроенный громкоговоритель. Громкость громкоговорителя можно регулировать с помощью ступенчатого аттенюатора. | Уточняйте у менеджера | Уточняйте у менеджера
00-00015711 | PMC-6208 | Inter-M | Блок ручного управления системой предназначен для ручного управления входами и выходами матричного аудиоконтроллера PX-6208. Блок предусматривает работу в составе оборудования Inter-M серии 6000 для построения многоканальных систем автоматического звукового оповещения. Пользователь может регулировать громкость сигнала отдельно для каждого входа и выхода матричного аудиоконтроллера PX-6216. Сигналы, которые поступают на неприоритетные входы можно микшировать в различных комбинациях. Сформированный таким образом сигнал можно подать на любой выход матричного аудиоконтроллера. Электронный эквалайзер позволяет изменять частотную характеристику сигнала в каждом входном и выходном канале. Управление всеми функциями осуществляется через пользовательское меню с выводом на ЖК-дисплей, валкодер и кнопки навигации. | Уточняйте у менеджера | Уточняйте у менеджера
00-00033079 | PMC-6208A | Inter-M | Блок управления, контроля и мониторинга для непрерывного контроля работоспособности системы оповещения на базе матричного аудиоконтроллера PX-6216, а также ручного управления каналами трансляции. PMC-6208A обеспечивает непрерывный контроль целостности интерфейсной линии связи, по которой осуществляется управление, мониторинг и взаимодействие оборудования системы оповещения. Блок непрерывно получает актуальную информацию о состоянии оборудования и в случае повреждения линии связи или неисправности блока сигнализирует об этом. Дополнительно, при срабатывании охранно-пожарной сигнализации предусмотрен вывод информационного сообщения на дисплей устройства с номером зоны возгорания. Позволяет регулировать уровень сигнала по каждому аудиовходу и аудиовыходу матричного контроллера PX-6216, выполнять корректировку АЧХ звуковых каналов. С его помощью можно микшировать аудиосигналы с неприоритетных входов PX-6216 для их последующей трансляции в любой из 8-ми каналов матричного аудиоконтроллера. | Уточняйте у менеджера | Уточняйте у менеджера
00-00015794 | PMU-120N | Inter-M | Цифровой трансляционный усилитель мощности 120 Вт, применяется в системах радиотрансляции и озвучивания, звукового оповещения, цифрового аудиовещания, громкоговорящей связи. Выходной каскад усилителя мощности класса D. Трансформаторный выход для подключения трансляционной линии 100В. Выход для подключения низкоомной нагрузки 4 Ом. Импульсный блок питания. Встроенный селектор на 5 зон оповещения со световой индикацией активных зон. Ступенчатый аттенюатор для регулировки громкости громкоговорителей в пятой зоне. Микрофонные и линейные входы с возможностью микширования сигналов. Система приоритетов для сигналов от различных источников. Встроенный тональный сигнал ГОНГ. Телефонный вход для организации громкоговорящей связи через мини АТС. Линейный выход для подключения дополнительного усилителя или других устройств. Возможность удаленной регулировки громкости с помощью внешнего потенциометра или пульта VCA-100. Функция автоматического приглушения всех транслируемых сигналов. Съемные винтов | Уточняйте у менеджера | Уточняйте у менеджера
00-00015796 | PMU-240N | Inter-M | Цифровой трансляционный усилитель мощности 240 Вт, применяется в системах радиотрансляции и озвучивания, звукового оповещения, цифрового аудиовещания, громкоговорящей связи. Выходной каскад усилителя мощности класса D. Трансформаторный выход для подключения трансляционной линии 100В. Выход для подключения низкоомной нагрузки 4 Ом. Импульсный блок питания. Встроенный селектор на 5 зон оповещения со световой индикацией активных зон. Ступенчатый аттенюатор для регулировки громкости громкоговорителей в пятой зоне. Микрофонные и линейные входы с возможностью микширования сигналов. Система приоритетов для сигналов от различных источников. Встроенный тональный сигнал ГОНГ. Телефонный вход для организации громкоговорящей связи через мини АТС. Линейный выход для подключения дополнительного усилителя или других устройств. Возможность удаленной регулировки громкости с помощью внешнего потенциометра или пульта VCA-100. Функция автоматического приглушения всех транслируемых сигналов. Съемные винтов | Уточняйте у менеджера | Уточняйте у менеджера
00-00015797 | PMU-360 | Inter-M | Цифровой трансляционный усилитель мощности 360 Вт, применяется в системах звукового оповещения, громкой связи, радиотрансляции, фонового озвучивания. Выходной каскад усилителя мощности класса D. Трансформаторный выход для подключения трансляционной линии 100В. Выход для подключения низкоомной нагрузки 4 Ом. Импульсный блок питания. Встроенный селектор на 5 зон оповещения со световой индикацией активных зон. Ступенчатый аттенюатор для регулировки громкости громкоговорителей в пятой зоне. Микрофонные и линейные входы с возможностью микширования сигналов. Система приоритетов для сигналов от различных источников. Встроенный тональный сигнал ГОНГ. Телефонный вход для организации громкоговорящей связи через мини АТС. Линейный выход для подключения дополнительного усилителя или других устройств. Возможность удаленной регулировки громкости с помощью внешнего потенциометра или пульта VCA-100. Функция автоматического приглушения всех транслируемых сигналов. Регуляторы тембра для низких и высоки | Уточняйте у менеджера | Уточняйте у менеджера
00-00015798 | PMU-360N | Inter-M | Цифровой трансляционный усилитель мощности 360 Вт, применяется в системах радиотрансляции и озвучивания, звукового оповещения, цифрового аудиовещания, громкоговорящей связи. Выходной каскад усилителя мощности класса D. Трансформаторный выход для подключения трансляционной линии 100В. Выход для подключения низкоомной нагрузки 4 Ом. Импульсный блок питания. Встроенный селектор на 5 зон оповещения со световой индикацией активных зон. Ступенчатый аттенюатор для регулировки громкости громкоговорителей в пятой зоне. Микрофонные и линейные входы с возможностью микширования сигналов. Система приоритетов для сигналов от различных источников. Встроенный тональный сигнал ГОНГ. Телефонный вход для организации громкоговорящей связи через мини АТС. Линейный выход для подключения дополнительного усилителя или других устройств. Возможность удаленной регулировки громкости с помощью внешнего потенциометра или пульта VCA-100. Функция автоматического приглушения всех транслируемых сигналов. Съемные винт | Уточняйте у менеджера | Уточняйте у менеджера
00-00015799 | PMU-480 | Inter-M | Цифровой трансляционный усилитель мощности 480 Вт, применяется в системах звукового оповещения, громкой связи, радиотрансляции, фонового озвучивания. Микрофонные и линейные входы с возможностью микширования сигналов. Система приоритетов для сигналов от различных источников. Встроенный тональный сигнал ГОНГ. Телефонный вход для организации громкоговорящей связи через мини АТС. Линейный выход для подключения дополнительного усилителя или других устройств. Возможность удаленной регулировки громкости с помощью внешнего потенциометра или пульта VCA-100. Функция автоматического приглушения всех транслируемых сигналов. Регуляторы тембра для низких и высоких частот. Пиковый индикатор выходного сигнала. Съемные винтовые разъемы. Питание от сети переменного тока 220В. | Уточняйте у менеджера | Уточняйте у менеджера
00-00015800 | PMU-480N | Inter-M | Цифровой трансляционный усилитель мощности 480 Вт, применяется в системах радиотрансляции и озвучивания, звукового оповещения, цифрового аудиовещания, громкоговорящей связи. Выходной каскад усилителя мощности класса D. Трансформаторный выход для подключения трансляционной линии 100В. Выход для подключения низкоомной нагрузки 4 Ом. Импульсный блок питания. Встроенный селектор на 5 зон оповещения со световой индикацией активных зон. Ступенчатый аттенюатор для регулировки громкости громкоговорителей в пятой зоне. Микрофонные и линейные входы с возможностью микширования сигналов. Система приоритетов для сигналов от различных источников. Встроенный тональный сигнал ГОНГ. Телефонный вход для организации громкоговорящей связи через мини АТС. Линейный выход для подключения дополнительного усилителя или других устройств. Возможность удаленной регулировки громкости с помощью внешнего потенциометра или пульта VCA-100. Функция автоматического приглушения всех транслируемых сигналов. Съемные винт | Уточняйте у менеджера | Уточняйте у менеджера
00-00015801 | PMU-60 | Inter-M | Цифровой трансляционный усилитель мощности 60 Вт, применяется в системах звукового оповещения, громкой связи, радиотрансляции, фонового озвучивания. Микрофонные и линейные входы с возможностью микширования сигналов. Система приоритетов для сигналов от различных источников. Встроенный тональный сигнал ГОНГ. Телефонный вход для организации громкоговорящей связи через мини АТС. Линейный выход для подключения дополнительного усилителя или других устройств. Возможность удаленной регулировки громкости с помощью внешнего потенциометра или пульта VCA-100. Функция автоматического приглушения всех транслируемых сигналов. Регуляторы тембра для низких и высоких частот. Пиковый индикатор выходного сигнала. Съемные винтовые разъемы. Питание от сети переменного тока 220В. | Уточняйте у менеджера | Уточняйте у менеджера
00-00015803 | PMU-600N | Inter-M | Цифровой трансляционный усилитель мощности 600 Вт, применяется в системах радиотрансляции и озвучивания, звукового оповещения, цифрового аудиовещания, громкоговорящей связи. Выходной каскад усилителя мощности класса D. Трансформаторный выход для подключения трансляционной линии 100В. Выход для подключения низкоомной нагрузки 4 Ом. Импульсный блок питания. Встроенный селектор на 5 зон оповещения со световой индикацией активных зон. Ступенчатый аттенюатор для регулировки громкости громкоговорителей в пятой зоне. Микрофонные и линейные входы с возможностью микширования сигналов. Система приоритетов для сигналов от различных источников. Встроенный тональный сигнал ГОНГ. Телефонный вход для организации громкоговорящей связи через мини АТС. Линейный выход для подключения дополнительного усилителя или других устройств. Возможность удаленной регулировки громкости с помощью внешнего потенциометра или пульта VCA-100. Функция автоматического приглушения всех транслируемых сигналов. Съемные винтов | Уточняйте у менеджера | Уточняйте у менеджера
00-00015804 | PMU-60N | Inter-M | Цифровой трансляционный усилитель мощности 60 Вт, применяется в системах радиотрансляции и озвучивания, звукового оповещения, цифрового аудиовещания, громкоговорящей связи. Выходной каскад усилителя мощности класса D. Трансформаторный выход для подключения трансляционной линии 100В. Выход для подключения низкоомной нагрузки 4 Ом. Импульсный блок питания. Встроенный селектор на 5 зон оповещения со световой индикацией активных зон. Ступенчатый аттенюатор для регулировки громкости громкоговорителей в пятой зоне. Микрофонные и линейные входы с возможностью микширования сигналов. Система приоритетов для сигналов от различных источников. Встроенный тональный сигнал ГОНГ. Телефонный вход для организации громкоговорящей связи через мини АТС. Линейный выход для подключения дополнительного усилителя или других устройств. Возможность удаленной регулировки громкости с помощью внешнего потенциометра или пульта VCA-100. Функция автоматического приглушения всех транслируемых сигналов. Съемные винто | Уточняйте у менеджера | Уточняйте у менеджера
00-00077822 | PN-224 | Inter-M | Сетевой микшер-усилитель для системы NCS. Предназначен для усиления и трансляции цифрового аудиопотока, принимаемого по сети Ethernet от удалённых компонентов NCS системы. Он позволяет организовать отдельную зону вещания распределённой IP-аудиосистемы, подключать к ней локальные источники звука, загружать и включать через веб-интерфейс воспроизведение mp3-файлов, а также гибко настраивать приоритеты всех аудиосигналов. Микшер-усилитель обеспечивает приём цифровых данных по сети Ethernet, преобразование их в аналоговый вид, усиление до уровня 100В и трансляцию через подключенные громкоговорители в зону вещания. Усилитель оборудован двумя балансными входами XLR для организации музыкального сопровождения в организованной с помощью усилителя зоне вещания. К выходным клеммам усилителя можно подключать как трансляционные громкоговорители, так и низкоомные акустические системы с импедансом 8 Ом. Режим сна и гибернации позволяют снизить энергопотребление усилителей мощности при отсутствии звук | Уточняйте у менеджера | Уточняйте у менеджера
03-00010240 | PO-6106 | Inter-M | Распределитель программный, предназначен для подключения одного источника сигнала с линейным уровнем к нескольким линейным входам различных устройств. Данный блок может использоваться в составе модульного оборудования Inter-M или как автономное устройство в различных системах звукоусиления. Распределить программ имеет шесть независимых выходов с отдельными регуляторами усиления в каждом канале. Например, в случае применения данного блока, можно сигнал с одного предварительного усилителя подать на шесть оконечных усилителей. В каждом канале предусмотрен пиковый индикатор перегрузки, который загорается в случае превышения уровня сигнала больше чем +3 дБ. Вход и выходы блока обладают гальванической развязкой. | Уточняйте у менеджера | Уточняйте у менеджера
03-00009809 | PP-6213 | Inter-M | Усилитель предварительный, предназначен для микширования и усиления сигналов от различных источников. Данный блок может использоваться в составе модульного оборудования Inter-M или как автономное устройство в различных системах звукоусиления. Один канал усиления, на все выходы усилителя поступает сигнал МОНО. 9 универсальных входов для подключения микрофонов или других устройств. Усилитель выполняет функции полноценного микшера и его можно использовать для монтажа звуковых программ. Отдельные 3-х полосные эквалайзеры для входных каналов и 4-х полосный эквалайзер для выхода MASTER. Усилитель имеет 4 приоритетных входа, два из которых обладают постоянным приоритетом, а для других двух входов функцию приоритета можно отключать с помощью кнопок на задней панели. В случае поступления сигналов на приоритетные входы все другие сигналы в усилителе автоматически приглушаются. | Уточняйте у менеджера | Уточняйте у менеджера
00-00015712 | PP-6214 | Inter-M | Усилитель предварительный, предназначен для микширования и усиления сигналов от различных источников. Данный блок может использоваться в составе модульного оборудования Inter-M или как автономное устройство в различных системах звукоусиления. Два независимых канала усиления позволяют сформировать выходной сигнал в режиме СТЕРЕО. 8 микрофонных/7 линейных входов, 2 входа СТЕРЕО для подключения микрофонов и различных устройств. Сигнал с любого входа можно подать на один из двух линейных выходов при помощи селектора каналов. Усилитель выполняет функции полноценного микшера и его можно использовать для монтажа звуковых программ. В каждый выходной канал можно включить дополнительное устройство для обработки сигнала с помощью входа/выхода INSERT. При использовании данных входов, дополнительное устройство, например, эквалайзер включается "в разрыв" между каскадами усиления. Усилитель имеет 3 приоритетных входа. В случае поступления сигналов на приоритетные входы все другие сигналы в усилителе | Уточняйте у менеджера | Уточняйте у менеджера
00-00015713 | PS-6116 | Inter-M | Селектор акустических систем для распределения сигнала от усилителей по 16 зонам трансляции и позволяет построить систему оповещения с ручным управлением. На передней панели устройства предусмотрены кнопки с фиксацией для выбора всех зон, групп зон или каждой зоны в отдельности. В кнопки встроены светодиодные индикаторы, которые загораются при включении соответствующих зон. Дополнительно блок PS-6116 оснащен двумя индикаторами TIMER и REMOTE, которые загораются при замыкании соответствующих клемм на задней панели. Данные индикаторы предназначены для отображения режима работы системы трансляции. На задней панели блока PS-6116 предусмотрены клеммы для подключения источника питания, усилителей мощности, громкоговорителей, а также клеммы для дистанционного управления зонами. Пользователь дистанционно, например, с помощью микрофонной панели RM-616 может включить зоны 1-8, зоны 9-16 или все зоны одновременно. Эти клеммы могут использоваться для включения зон при поступлении сигнала от сист | Уточняйте у менеджера | Уточняйте у менеджера
00-00015953 | PS-80 | Inter-M | Акустическая система, двухполосная 170 Вт, 60...20000 Гц, изготовлена на основе двухполосной компактной акустической системы MS-80, известной своим высоким качеством звучания. В обоих устройствах используются одинаковые высококачественные звуковые излучатели. PS-80 предназначена для фиксированных инсталляций как в небольших помещениях, так и в акустически сложных помещениях средних и больших размеров. Также возможно ее применение в качестве студийного монитора. Небольшие габариты акустической системы позволяют оптимально вписать ее в дизайн помещения. Внутри корпуса акустической системы встроен компактный модуль усилителя номинальной мощностью 170 Вт. Управление громкостью звучания осуществляется регулятором на задней панели. Для крепления к несущим конструкциям помещений в корпусе предусмотрены две монтажные точки (M6). | Уточняйте у менеджера | Уточняйте у менеджера
00-00015768 | PS-88A | Inter-M | Пульт дистанционного управления музыкальной трансляцией в заданной зоне в многоканальных системах. Устройство позволяет выбирать любой из 8-ми источников сигнала, подключенных к матричному контроллеру PX-0288, регулировать громкость. Устройство имеет семисегментный индикатор для отображения номера источника сигнала, порт RS-422 для обмена данными с PX-0288. Пульт дистанционного управления применяется только совместно с аудиоматричным контроллером PX-0288. | Уточняйте у менеджера | Уточняйте у менеджера
00-00067905 | PU-103 | Inter-M | Цифровой микшер-усилитель, 30 Вт, 1 мик., 1 унив., 1 лин., вход АТС, встроенный USB-проигрыватель. Предназначен для организации звуковых систем малой мощности. В устройстве предусмотрены приоритетный микрофонный вход, 1 универсальный и 1 линейный вход, линейный вход для подключения АТС, регуляторы уровня громкости для каждого аудиовхода и выхода, 2-полосный эквалайзер. Встроенный мультимедийный проигрыватель поддерживает форматы MP3/WMA/WAV. С помощью порта USB на передней панели пользователь может воспроизводить аудиофайлы с внешнего USB-накопителя. Микшер-усилитель PU-103 предназначен для настольной установки. | Уточняйте у менеджера | Уточняйте у менеджера
00-00067906 | PU-106 | Inter-M | Цифровой микшер-усилитель, 60 Вт, 1 мик., 1 унив., 1 лин., вход АТС, встроенный USB-проигрыватель. Предназначен для организации звуковых систем малой мощности. В устройстве предусмотрены приоритетный микрофонный вход, 1 универсальный и 1 линейный вход, линейный вход для подключения АТС, регуляторы уровня громкости для каждого аудиовхода и выхода, 2-полосный эквалайзер. С помощью порта USB на передней панели пользователь может воспроизводить аудиофайлы с внешнего USB-накопителя. Встроенный мультимедийный проигрыватель поддерживает форматы MP3/WMA/WAV. Микшер-усилитель PU-106 предназначен для настольной установки. | Уточняйте у менеджера | Уточняйте у менеджера
00-00077821 | PU-112 | Inter-M | Цифровой микшер-усилитель, 120 Вт, 1 мик., 1 унив., 1 лин., вход АТС, встроенный USB-проигрыватель. Предназначен для организации звуковых систем малой мощности. В устройстве предусмотрены приоритетный микрофонный вход, 1 универсальный и 1 линейный вход, линейный вход для подключения АТС, регуляторы уровня громкости для каждого аудиовхода и выхода, 2-полосный эквалайзер. С помощью порта USB на передней панели пользователь может воспроизводить аудиофайлы с внешнего USB-накопителя. Встроенный мультимедийный проигрыватель поддерживает форматы MP3/WMA/WAV. Микшер-усилитель PU-112 предназначен для настольной установки. | Уточняйте у менеджера | Уточняйте у менеджера
00-00029328 | PV-6232A | Inter-M | Магнитофон цифровой для воспроизведения аудиофайлов в трансляционных и профессиональных звуковых системах. Позволяет воспроизводить аудиофайлы форматов MP3, FLAC, OGG, WAV, WMA с SD-карты, объемом до 32 Гб. Совместно с другим трансляционным оборудованием Inter-M PV-6232А может использоваться для воспроизведения файлов тревожных сообщений, сообщений рекламного и служебного характера, музыкальных записей по расписанию. Для загрузки аудиофайлов с компьютера на SD-карту предусмотрен USB-порт типа 'B', расположенный на передней панели магнитофона, воспроизведение аудиофайлов с внешнего накопителя возможно с помощью USB-порта типа 'А'. Для отображения меню настроек и параметров воспроизведения предусмотрен графический ЖК-дисплей. Для записи аудиосигналов от внешних источников предусмотрен микрофонный и линейные входы с регулятором уровня записи. Качество воспроизводимого звукового сигнала можно контролировать при помощи наушников, подключаемых к разъему на передней панели устройства. PV-6232 | Уточняйте у менеджера | Уточняйте у менеджера
00-00033080 | PW-6242B | Inter-M | Программируемый таймер, используется в системах оповещения и управления эвакуацией для воспроизведения по недельному расписанию голосовых сообщений и музыкальных сигналов. Согласно расписанию таймер PW-6242B позволяет управлять электропитанием различных устройств, для этого предусмотрены две розетки сетевого питания 220 В. Каждая розетка рассчитана на 500 Вт передаваемой мощности. Одновременно с розетками таймер управляет выходом 'сухой контакт', работающим на замыкание. Недельное расписание работы PW-6242B настраивается с помощью кнопок на передней панели таймера, либо с использованием подключаемого по интерфейсу RS-232 персонального компьютера. Специальная программа позволяет быстро создавать и редактировать расписание таймера, а также сохранять его в файле на жестком диске. Программируемый таймер PW-6242B оснащен USB-портом типа 'B' и USB-портом типа 'A' для копирования аудиофайлов на SD-карту памяти с компьютера и с внешнего USB носителя. Максимальный объем SD-карты памяти составля | Уточняйте у менеджера | Уточняйте у менеджера
00-00015714 | PX-6216 | Inter-M | Контроллер аудиоматричный, предназначен для работы в составе оборудования Inter-M серии 6000 для построения многоканальных систем автоматического звукового оповещения. Программируемая матрица позволяет осуществлять коммутацию сигналов от 16 различных источников на 8 независимых каналов. С помощью блоков расширения ECS-6216MS возможно построение системы оповещения на 160 зон. Один блок ECS-6216MS расширяет систему на 16 зон. В максимальной конфигурации к одному блоку PX-6216 можно подключить 10 блоков расширения ECS-6216MS. В память аудиоконтроллера можно внести 12 конфигураций для различных алгоритмов оповещения. Быстрый запуск в ручном режиме для 6 конфигураций возможен с помощью кнопок на лицевой панели. Для подключения цифрового магнитофона PV-6232 предусмотрен отдельный порт RS-232. Сообщения с цифрового магнитофона будут транслироваться в нужные каналы согласно заданным алгоритмам и сценариям. Три порта RS-232 предназначены для подключения и управления цифровым тюнером TU-6200, пр | Уточняйте у менеджера | Уточняйте у менеджера
00-00015715 | PX-8000D | Inter-M | Контроллер аудиоматричный, предназначен для построения многоканальных систем звуковой трансляции с возможностью применения в автоматических системах оповещения о пожаре, управления эвакуацией, ГО и ЧС и др. Данный блок может использоваться в составе трансляционного оборудования Inter-M или самостоятельно в системах звукоусиления других производителей. На базе контроллера можно построить систему на 8 независимых зон, когда для каждой зоны транслируется своя звуковая программа. Контроллер предусматривает подключение до 4-х удаленных микрофонных консолей RM-8000 для передачи речевых сообщений и управления зонами. Пользователи могут регулировать громкость звучания громкоговорителей в своей зоне, а также подключить микрофон или другой источник звукового сигнала с помощью удаленных контроллеров LM-8000. На лицевой панели расположен разъем для подключения микрофона, с помощью которого можно осуществлять передачу сообщений в любую зону или все зоны сразу. В память контроллера можно записать ци | Уточняйте у менеджера | Уточняйте у менеджера
00-00015911 | Q-4300 | Inter-M | Усилитель мощности, 2x1900 Вт (2 Ом), 20-20000 Гц, предназначен для озвучивания музыкальных и концертных залов, залов конференций, молодежных клубов, баров, ресторанов и т. п. Высокие технические характеристики обеспечивают чистый и мягкий звук. В устройстве предусмотрены независимая регулировка уровня громкости в каждом канале, отключаемый фильтр высоких частот для каждого канала, отключаемый ограничитель на входе каждого канала, индикаторы уровня сигнала в каждом канале, перегрузки по входу и срабатывания защиты, симметричные входы XLR и Jack 6.35 для каждого канала, выходные клеммы и разъемы Speakon, вентиляторы для принудительного охлаждения с автоматической регулировкой скорости вращения. Высокий демпинг-фактор (не менее 400) обеспечивает отличное воспроизведение басов. Выходные каскады имеют надежную защиту от перегрузки, от перегрева и от постоянного напряжения на выходе. Усилитель может работать в стерео, параллельном или в мостовом режиме класса усиления H. Нагрузка может сост | Уточняйте у менеджера | Уточняйте у менеджера
00-00015912 | QD-4240 | Inter-M | Усилитель мощности 4 х 60 Вт (4 Ом), предназначен для усиления сигналов звуковой частоты линейного уровня. По каждому входу имеется регулятор уровня сигнала. В усилителе предусмотрена защита от превышения температуры и постоянного напряжения на выходе, а также светодиодная индикация наличия сигнала, перегрузки, срабатывания защиты для каждого канала. Блок предназначен для работы в составе профессиональных систем звукоусиления. Совместно с блоком трансформаторов OT-4240 усилитель QD-4240 может использоваться для работы в составе многоканальных систем оповещения и музыкальной трансляции. | Уточняйте у менеджера | Уточняйте у менеджера
00-00015913 | QD-4480 | Inter-M | Усилитель мощности 4 х 120 Вт (4 Ом), предназначен для усиления сигналов звуковой частоты линейного уровня. По каждому входу имеется регулятор уровня сигнала. В усилителе предусмотрена защита от превышения температуры и постоянного напряжения на выходе, а также светодиодная индикация наличия сигнала, перегрузки, срабатывания защиты для каждого канала. Блок предназначен для работы в составе профессиональных систем звукоусиления. Совместно с блоком трансформаторов OT-4480 усилитель QD-4480 может использоваться для работы в составе многоканальных систем оповещения и музыкальной трансляции. | Уточняйте у менеджера | Уточняйте у менеджера
00-00015914 | QD-4960 | Inter-M | Усилитель мощности 4 х 240 Вт (4 Ом), предназначен для усиления сигналов звуковой частоты линейного уровня. По каждому входу имеется регулятор уровня сигнала. В усилителе предусмотрена защита от превышения температуры и постоянного напряжения на выходе, а также светодиодная индикация наличия сигнала, перегрузки, срабатывания защиты для каждого канала. Блок предназначен для работы в составе профессиональных систем звукоусиления. Совместно с блоком трансформаторов OT-4960 усилитель QD-4960 может использоваться для работы в составе многоканальных систем оповещения и музыкальной трансляции. | Уточняйте у менеджера | Уточняйте у менеджера
00-00015915 | R-150 plus | Inter-M | Усилитель мощности, 2×75 Вт (4 Ом), 20...20000 Гц, предназначен для озвучивания музыкальных и концертных залов, конференц-залов, молодежных клубов, баров, ресторанов и т. п. Высокие технические характеристики обеспечивают чистый и мягкий звук. В устройстве предусмотрены: независимая регулировка уровня громкости в каждом канале, индикаторы питания, уровня сигнала в каждом канале, перегрузки по входу и срабатывания защиты, симметричные входы для каждого канала с разъемами XLR и 6,35-мм ('джек'), выходные клеммы и разъемы Speakon. Выходные каскады имеют надежную защиту от перегрузки, перегрева и постоянного напряжения на выходе. Усилитель может работать в стереорежиме или в мостовом режиме класса усиления AB. | Уточняйте у менеджера | Уточняйте у менеджера
00-00015916 | R-300 plus | Inter-M | Усилитель мощности, 2 x 150 Вт (4 Ом), 20—20000 Гц | Уточняйте у менеджера | Уточняйте у менеджера
00-00015917 | R-500 plus | Inter-M | Усилитель мощности, 2×250 Вт (4 Ом), 20...20000 Гц, предназначен для озвучивания музыкальных и концертных залов, конференц-залов, молодежных клубов, баров, ресторанов и т. п. Высокие технические характеристики обеспечивают чистый и мягкий звук. В устройстве предусмотрены: независимая регулировка уровня громкости в каждом канале, индикаторы питания, уровня сигнала в каждом канале, перегрузки по входу и срабатывания защиты, симметричные входы для каждого канала с разъемами XLR и 6,35-мм ('джек'), выходные клеммы и разъемы Speakon. Выходные каскады имеют надежную защиту от перегрузки, перегрева и постоянного напряжения на выходе. Усилитель может работать в стереорежиме или в мостовом режиме класса усиления AB. | Уточняйте у менеджера | Уточняйте у менеджера
00-00067908 | RG-6116 | Inter-M | Блок коммутации RG-6116 предназначен для использования в составе систем оповещения о пожаре и громкоговорящей связи и обеспечивает распределение усиленного аудиосигнала на 16 зон трансляции. Блок RG-6116 имеет два режима работы, которые обеспечивают коммутацию зон для трансляции от неприоритетных источников звука и для экстренного оповещения, которое имеет наивысший приоритет в системе. Для коммутации зон предусмотрены два управляющих входа, соответствующие двум режимам работы RG-6116. Коммутационный блок RG-6116 позволяет организовать трёхпроводные трансляционные линии для подключения аттенюаторов ATT-03 и ATT-30, при этом обеспечивается трансляция тревожного оповещения на максимальной громкости, независимо от положения регулятора громкости аттенюатора. Питание RG-6116 осуществляется от источника постоянного тока, напряжением 24 В, например, от блока контроля и распределения питания PD-6359. Конструкция устройства предусматривает установку в стандартный 19-дюймовый аппаратный шкаф и з | Уточняйте у менеджера | Уточняйте у менеджера
03-00000332 | RM-01 | Inter-M | Микрофон настольный речевой динамический, Применяется в звуковом оповещении, громкой связи, рекламной трансляции, системах озвучивания, для передачи речевых сообщений. Съемный гибкий трубчатый держатель микрофона MC-01. Клавиша TALK без фиксации – включение микрофона. Клавиша CHIME без фиксации – включение тонального сигнала в усилителе. Литое тяжелое основание с резиновыми ножками. Микрофон поставляется без соединительного корда. В комплект поставки входит ветрозащитный колпачок. | Уточняйте у менеджера | Уточняйте у менеджера
00-00015774 | RM-02 | Inter-M | Микрофон настольный речевой динамический, применяется в звуковом оповещении, громкой связи, рекламной трансляции, системах озвучивания, для передачи речевых сообщений. Съемный гибкий трубчатый держатель микрофона. Фиксируемая клавиша для включения микрофона. Металлическое основание с резиновыми ножками. Микрофон поставляется без соединительного корда. | Уточняйте у менеджера | Уточняйте у менеджера
03-00002055 | RM-05A | Inter-M | Микрофонная панель, предназначена для работы с трансляционными усилителями серии PAM, модели PAM-340A/480A, PAM-510/520 или с блоком автоматического оповещения SC-05EM. С помощью консоли RM-05A можно осуществлять передачу речевых сообщений и управлять зонами оповещения. Настольный микрофон в гибком трубчатом держателе. Селектор на 5 зон оповещения со световой индикацией активных зон. Встроенный тональный сигнал привлечения внимания "Гонг". Пиковый индикатор уровня выходного сигнала. Регулятор усиления (чувствительности) микрофона. Питание консоли осуществляется по управляющему кабелю от усилителя или блока оповещения. | Уточняйте у менеджера | Уточняйте у менеджера
00-00015775 | RM-6012KP | Inter-M | Дополнительная клавиатура предназначена для увеличения количества функциональных кнопок в микрофонной консоли RM-6024. К одной микрофонной консоли RM-6024 можно подключить две дополнительные клавиатуры RM-6012KP, таким образом, общее количество функциональных кнопок будет составлять 48 штук. | Уточняйте у менеджера | Уточняйте у менеджера
00-00033126 | RM-6016 | Inter-M | Микрофонная панель на 16 зон, 100-15000 Гц, предназначена для работы в составе систем оповещения и служит для преобразования звуковых колебаний в электрические. Устройство предназначено для совместной работы с контроллером ECS-616 или с матрицей PX-9116. Предусмотрен встроенный генератор сигнала привлечения внимания, возможность выбора зон оповещения (при помощи встроенной клавиатуры), возможность запуска алгоритмов эвакуации при использовании маршрутизатора ER cord. Вариант исполнения устройства - настольный. Питание устройства осуществляется от источника питания постоянного тока напряжением 24 В. В качестве источника питания может выступать блок PD-6359. | Уточняйте у менеджера | Уточняйте у менеджера
03-00003683 | RM-6024 | Inter-M | Микрофонная панель, предназначена для применения в составе модульного оборудования Inter-M серии 6000 или с комбинированными системами PAC-5000A/5600. На базе микрофонных консолей RM-6024 возможно создание удаленных рабочих мест операторов с возможностью передачи речевых сообщений и управления зонами оповещения. Двадцать четыре программируемые кнопки для выбора отдельных зон или групп зон. Включение всех зон одной кнопкой. Микрофон в гибком трубчатом держателе. Тональный сигнал привлечения внимания "Гонг". Возможность нанесения служебных надписей на селекторе зон. Линейный вход для подключения внешнего источника звукового сигнала. Индикаторы состояния консоли: BUSU – работа невозможна, используется более приоритетный источник, FAULT – нарушение связи по интерфейсу RS-485. Подключение по кабелю "витая пара" через стандартный разъем RG-45. Питание консоли осуществляется по управляющему кабелю от центрального оборудования. Количество программируемых кнопок можно увеличить до сорока восьми | Уточняйте у менеджера | Уточняйте у менеджера
03-00010238 | RM-616 | Inter-M | Микрофонная панель на 16 зон для ECS-616 и PX-9116, 100-15000 Гц, предназначена для работы в составе систем оповещения и служит для преобразования звуковых колебаний в электрические. Устройство предназначено для совместной работы с контроллером ECS-616 или с матрицей PX-9116. Предусмотрен встроенный генератор сигнала привлечения внимания, возможность выбора зон оповещения (при помощи встроенной клавиатуры), возможность запуска алгоритмов эвакуации при использовании маршрутизатора ER cord. Вариант исполнения устройства - настольный. Питание устройства осуществляется от источника питания постоянного тока напряжением 24 В. В качестве источника питания может выступать блок PD-659 или BC-224-28. | Уточняйте у менеджера | Уточняйте у менеджера
00-00074549 | RM-6800 | Inter-M | Универсальная микрофонная панель Inter-M совместимая с контроллерами 6000-ой серии, NPX-8000, предназначена для работы в составе систем оповещения. Панель совместима с контроллерами 6000-ой серии PX-6216 и ECS-6216P, аудиоконтроллером NPX-8000, а также имеет 14 выходных 'сухих контактов'. Предусмотрена возможность выбора до 160 зон (зависит от режима работы) оповещения, а также дистанционного управления сигналом 'Гонг'. Параметры интерфейсов взаимодействия: * Режим RM-6024 (RS-422). Максимальное расстояние 1000 м. * Режим NRM-8000A (CAN). Максимальное расстояние 300 м. * Режим RM-6016 (cухие контакты). Максимальное расстояние 300 м. Выходной сигнал можно прослушать в реальном времени через мониторный динамик, а его уровень отображается на светодиодных индикаторах. Устройство имеет вход питания постоянного напряжения 24 В. Есть возможность использовать сетевой адаптер (в комплекте). | Уточняйте у менеджера | Уточняйте у менеджера
03-00003684 | RM-8000 | Inter-M | Микрофонная панель, предназначена для передачи речевых сообщений и управления зонами оповещения матричного коммутатора PX-8000D. Микрофон в гибком трубчатом держателе. Кнопочный селектор на 8 зон оповещения. Включение всех зон одной кнопкой. Три вида сигнала "Гонг" для привлечения внимания. Пиковый индикатор выходного сигнала. Индикаторы статуса других консолей в системе RM1-RM4. Встроенный контрольный громкоговоритель. Конструкция корпуса предусматривает использование микрофонной консоли в настольном варианте внутри помещений. Питание осуществляется по управляющему кабелю от матричного коммутатора PX-8000D. | Уточняйте у менеджера | Уточняйте у менеджера
00-00015776 | RM-911D | Inter-M | Микрофонная панель, предназначена для передачи речевых сообщений с микрофона и запуска цифровых сообщений на блоке тревожного оповещения ARM-911A. Микрофон в гибком трубчатом держателе. Выбор и запуск сообщений осуществляется с помощью кнопочного селектора. Предусмотрен режим работы, когда запуск сообщений возможен только после ввода пользовательского пароля. Кнопка включения микрофона TALK может работать в 2-х режимах: с фиксацией или без фиксации. Нужный режим устанавливается переключателем на задней панели. Тональный сигнал привлечения внимания "Гонг". Пиковый индикатор выходного сигнала. Индикаторы статуса других панелей в системе RM1-RM4. Встроенный контрольный громкоговоритель. Конструкция корпуса предусматривает использование микрофонной панели в настольном варианте внутри помещений. Питание осуществляется по управляющему кабелю от блока ARM-911A. При большой протяженности кабеля необходимо использовать внешний адаптер питания (не входит в комплект поставки). | Уточняйте у менеджера | Уточняйте у менеджера
00-00015777 | RM-911W | Inter-M | Микрофонная панель, предназначена для передачи речевых сообщений с микрофона и запуска цифровых сообщений на блоке тревожного оповещения ARM-911A. Выносной микрофон с тангентой. Выбор и запуск сообщений осуществляется с помощью кнопочного селектора. Предусмотрен режим работы, когда запуск сообщений возможен только после ввода пользовательского пароля. Пиковый индикатор выходного уровня сигнала с микрофона. Индикаторы статуса других панелей в системе RM1-RM4. Конструкция корпуса предусматривает настенный способ монтажа и применение внутри помещений. Питание осуществляется по управляющему кабелю от блока ARM-911A. При большой протяженности кабеля необходимо использовать внешний адаптер питания (не входит в комплект поставки). | Уточняйте у менеджера | Уточняйте у менеджера
00-00077823 | RM-N3000 | Inter-M | Сетевая микрофонная панель для системы NCS, предназначена для реализации громкоговорящей связи в системах оповещения и музыкальной трансляции, организованных на основе сетевого оборудования NCS. Она обеспечивает передачу речевых сообщений в выбранные зоны, а также запуск заранее созданных событий и предустановок системы. В общей сложности микрофонная панель обеспечивает активацию до 1024-х настроенных ранее событий и предустановок. Встроенный дисплей предназначен для отображения режимов работы микрофонной панели и значительно упрощает навигацию по вкладкам меню. Дополнительный линейный вход с собственным регулятором усиления позволяет с помощью микрофонной панели воспроизводить в выбранных зонах сигналы, например, от MP3-проигрывателя. Светодиодные индикаторы громкости позволяют оперативно контролировать выходной сигнал и при необходимости корректировать его уровень при помощи соответствующих регуляторов. Подключение RM-N3000 к сети Ethernet может осуществляться с помощью одного кабеля | Уточняйте у менеджера | Уточняйте у менеджера
00-00015778 | RMC-02 | Inter-M | Микрофон настольный речевой электретный, применяется в звуковом оповещении, громкой связи, рекламной трансляции, системах озвучивания. Настольный микрофон с встроенным усилителем сигнала. На выходе микрофона формируется аналоговый сигнал линейного уровня. Питание микрофона осуществляется от 2-х батарей типа "АА" или по соединительному кабелю от усилителя мощности с фантомным питанием. В основании микрофона расположена кнопка включения микрофона с фиксацией: Первое нажатие – включение микрофона. Второе нажатие – отключение микрофона. В комплект поставки входит ветрозащитный колпачок. | Уточняйте у менеджера | Уточняйте у менеджера
03-00006878 | RMC-01A | Inter-M | Микрофон настольный речевой электретный, применяется в звуковом оповещении, громкой связи, рекламной трансляции, системах озвучивания. Настольный микрофон с встроенным усилителем сигнала. На выходе микрофона формируется аналоговый сигнал линейного уровня. Питание микрофона осуществляется от одной батареи типа "ААА" или по соединительному кабелю от усилителя мощности с фантомным питанием. В основании микрофона расположены две не фиксируемые кнопки: TALK – включение микрофона; CHIME – включение сигнала "Гонг" в усилителе мощности. Гибкий трубчатый держатель СМС-01 оснащен световым индикатором в форме кольца, который загорается при включении микрофона. В комплект поставки входит ветрозащитный колпачок. | Уточняйте у менеджера | Уточняйте у менеджера
03-00012773 | RME-6108 | Inter-M | Контроллер предназначен для увеличения количества используемых в системе микрофонных панелей RM-6024 и телефонных контроллеров TP-6231. Контроллер предусматривает работу в составе оборудования Inter-M серии 6000 для построения систем автоматического звукового оповещения. Один контроллер RME-6108 позволяет дополнительно подключать до 8 штук микрофонных панелей RM-6024 и телефонных контроллеров TP-6231A. В системе оповещения реализованной на базе ECS-6216P можно использовать 2 контроллера RME-6106, таким образом общее количество микрофонных панелей и телефонных контроллеров может быть равно 16 шт. В системе на базе PX-6216, можно использовать 4 контроллера RME-6106, соответственно количество устройств может быть равно 32 шт. Уровень приоритетов для устройств, которые подключаются к контроллеру, программируется при настройке системы с помощью компьютера и блока DIB-6000. По умолчанию приоритеты распределяются по номеру входа. Связь контроллера со всеми устройствами осуществляется через ин | Уточняйте у менеджера | Уточняйте у менеджера
00-00015960 | SB-30HA | Inter-M | Кронштейн настенный предназначен для настенного размещения акустических систем с массой до 30 кг и имеющих установочное гнездо с посадочным диаметром 35 мм. Предусмотрена возможность регулировки вертикального наклона акустической системы и угла разворота в горизонтальной плоскости. | Уточняйте у менеджера | Уточняйте у менеджера
00-00015871 | SC-05EM | Inter-M | Блок автоматического оповещения и контроля трансляционных линий, 5 зон, выполняет функции контроллера системы, маршрутизатора тревожного оповещения, источника сообщений, а также обеспечивает реализацию громкоговорящей связи и контроль целостности трансляционных линий. Блок можно применять для организации системы оповещения школы, небольшого торгового центра и других помещений, небольшой и средней площади. SC-05EM может использоваться совместно с трансляционными усилителями любого типа - с многозонными или однозонными настольными микшер-усилителями, с одноканальными или многоканальными усилителями стоечного исполнения. Контроль целостности линий осуществляется методом периодического измерения импеданса линий и сравнения текущих значений с начальными, полученными при первичном конфигурировании системы. Отклонение сопротивления линии от начального значения более чем на 20%, а также короткое замыкание или обрыв линии, сигнализируется на блоке SC-05EM c помощью светодиодных индикаторов и со | Уточняйте у менеджера | Уточняйте у менеджера
00-00015895 | SC-28 | Inter-M | Акустическая система 100/200 Вт, 8 Ом, 92 дБ, 55-20000 Гц, предназначена для применения в профессиональных звуковых системах и позволяют качественно воспроизводить музыкальные записи. Применение двухполосной системы в сочетании с фазоинверторами и особенной конструкции корпуса акустической системы обеспечивает широкий динамический диапазон и диапазон воспроизводимых частот, равномерность амплитудно-частотной характеристики, большой объем озвучиваемого пространства, отчетливое воспроизведение низких частот даже на самом малом уровне громкости, устойчивость к возникновению акустической обратной связи, низкий уровень собственной вибрации. | Уточняйте у менеджера | Уточняйте у менеджера
03-00003828 | SC-6224 | Inter-M | Блок контроля 24-х линий громкоговорителей, предназначен для работы в составе оборудования Inter-M серии 6000 для построения систем автоматического звукового оповещения. Контроль трансляционных линий производится по следующим параметрам: обрыв, короткое замыкание, утечка на землю, изменение сопротивления. Световая индикация состояния линий: исправность линии – зеленый цвет; изменение сопротивления линии – красный цвет; короткое замыкание – оранжевый цвет; обрыв линии – мигание красным цветом. Требуемый интервал проверки устанавливается от 20 до 200 минут. Допустимый диапазон отклонения сопротивления линии устанавливается 10 или 20%. При изменении сопротивления в этих диапазонах не будет фиксироваться ошибка. Возможно тестирование в ручном режиме всех подключенных линий. При возникновении неисправности в линии активируется релейный выход, для управления внешним оборудованием. Удаленный мониторинг и управление блоком SC-6224 можно осуществлять по интерфейсу RS-485 и программного обеспече | Уточняйте у менеджера | Уточняйте у менеджера
00-00015779 | SCM-6000V | Inter-M | Микрофон ручной динамический, применяется в системах озвучивания, рекламной трансляции, громкой связи, звукового оповещения. Динамический ручной микрофон с диаграммой направленности суперкардиоид. Стальной корпус с металлической сеткой для защиты капсюля микрофона. Выключатель микрофона ползункового типа. В комплект поставки входит соединительный корд длинной 5 метров и держатель микрофона для крепления к стойке. | Уточняйте у менеджера | Уточняйте у менеджера
00-00015896 | SE-10K | Inter-M | Акустическая система двухполосная, 150/600 Вт, 8 Ом, 94 дБ, 55...20000 Гц, относится к разряду устройств экономкласса. Несмотря на это она обладает высокими техническими характеристиками, обеспечивает чистый и мощный звук. Использование современных высококачественных громкоговорителей с улучшенными характеристиками позволило расширить диапазон частот, увеличить выходную мощность, уменьшить массогабаритные параметры акустической системы. Все это обуславливает широкую сферу применения устройства: театры, аудитории, конференц-залы, фитнес-клубы, жилые помещения и т.д. Полосу НЧ акустической системы обеспечивает драйвер диаметром 254 мм с вентилируемой магнитной системой, полосу ВЧ – компрессионный драйвер диаметром 34,3 мм с титановой мембраной. Корпус изготовлен из МДФ толщиной 15 мм, покрыт слоем полиуретана чёрного цвета, оснащён монтажными точками (6 шт. M8) для жёсткого крепления или подвеса, посадочным стаканом для установки на стойку диаметром 35 мм. | Уточняйте у менеджера | Уточняйте у менеджера
00-00015898 | SE-12K | Inter-M | Акустическая система двухполосная, 250/1000 Вт, 8 Ом, 96 дБ, 50...20000 Гц, относится к разряду устройств экономкласса. Несмотря на это она обладает высокими техническими характеристиками, обеспечивает чистый и мощный звук. Использование современных высококачественных громкоговорителей с улучшенными характеристиками позволило расширить диапазон частот, увеличить выходную мощность, уменьшить массогабаритные параметры акустической системы. Все это обуславливает широкую сферу применения устройства: театры, аудитории, конференц-залы, фитнес-клубы, жилые помещения и т.д. Полосу НЧ акустической системы обеспечивает драйвер диаметром 305 мм с вентилируемой магнитной системой, полосу ВЧ – компрессионный драйвер диаметром 44,5 мм с титановой мембраной. Корпус изготовлен из МДФ толщиной 15 мм, покрыт слоем полиуретана чёрного цвета, оснащён монтажными точками (8 шт. M8) для жёсткого крепления или подвеса, посадочным стаканом для установки на стойку диаметром 35 мм. | Уточняйте у менеджера | Уточняйте у менеджера
00-00015899 | SE-15K | Inter-M | Акустическая система двухполосная, 300/1200 Вт, 8 Ом, 97 дБ, 45...20000 Гц, относится к разряду устройств экономкласса. Несмотря на это она обладает высокими техническими характеристиками, обеспечивает чистый и мощный звук. Использование современных высококачественных громкоговорителей с улучшенными характеристиками позволило расширить диапазон частот, увеличить выходную мощность, уменьшить массогабаритные параметры акустической системы. Все это обуславливает широкую сферу применения устройства. Это могут быть театры, аудитории, конференц-залы, фитнес-клубы, жилые помещения и т.д. Полосу НЧ акустической системы обеспечивает драйвер диаметром 381 мм с вентилируемой магнитной системой, полосу ВЧ – компрессионный драйвер диаметром 51,6 мм с титановой мембраной. Корпус изготовлен из МДФ толщиной 15 мм, покрыт слоем полиуретана чёрного цвета, оснащён монтажными точками (8 шт. M8) для жёсткого крепления или подвеса, посадочным стаканом для установки на стойку диаметром 35 мм. | Уточняйте у менеджера | Уточняйте у менеджера
00-00015900 | SE-8K | Inter-M | Акустическая система двухполосная, 125/500 Вт, 8 Ом, 93 дБ, 65...20000 Гц, относится к разряду устройств экономкласса. Несмотря на это она обладает высокими техническими характеристиками, обеспечивает чистый и мощный звук. Использование современных высококачественных громкоговорителей с улучшенными характеристиками позволило расширить диапазон частот, увеличить выходную мощность, снизить массогабаритные показатели акустической системы. Все это обуславливает широкую сферу применения устройства: театры, аудитории, конференц-залы, фитнес-клубы, жилые помещения и т.д. Полосу НЧ акустической системы обеспечивает драйвер диаметром 203 мм с вентилируемой магнитной системой, полосу ВЧ – компрессионный драйвер диаметром 34,3 мм с титановой мембраной. Корпус изготовлен из МДФ толщиной 15 мм, покрыт слоем полиуретана чёрного цвета, оснащен монтажными точками (6 шт. M8) для жёсткого крепления или подвеса, а также посадочным стаканом для установки на стойку диаметром 35 мм. | Уточняйте у менеджера | Уточняйте у менеджера
00-00022893 | SJC-10WB | Inter-M | Громкоговоритель настенный, 10 Вт, 90 дБ, 150 Гц – 14 кГц, предназначен для воспроизведения голосовых сообщений и музыкальных программ в трансляционных сетях и системах оповещения. Конструкция акустической системы предусматривает установку внутри помещений. Дизайн громкоговорителя выполнен в стиле ретро и наиболее гармоничен для использования в жилых и офисных помещениях, библиотеках, вестибюлях гостиниц. Корпус громкоговорителя выполнен из ДСП, стилизованного под натуральное дерево. С лицевой стороны корпус обтянут ажурной тканью, защищающей излучающую головку от воздействия пыли и посторонних предметов. | Уточняйте у менеджера | Уточняйте у менеджера
00-00022894 | SJC-5WB | Inter-M | Громкоговоритель настенный, 5 Вт, 90 дБ, 150 Гц – 14 кГц, предназначен для воспроизведения голосовых сообщений и музыкальных программ в трансляционных сетях и системах оповещения. Конструкция акустической системы предусматривает установку внутри помещений. Дизайн громкоговорителя выполнен в стиле ретро и наиболее гармоничен для использования в жилых и офисных помещениях, библиотеках, вестибюлях гостиниц. Корпус громкоговорителя выполнен из ДСП, стилизованного под натуральное дерево. С лицевой стороны корпус обтянут ажурной тканью, защищающей излучающую головку от воздействия пыли и посторонних предметов. Инсталляция: навешивается на стену при помощи петли на задней стенке корпуса. | Уточняйте у менеджера | Уточняйте у менеджера
00-00067909 | SK-503A | Inter-M | Металлическая стойка предназначена для установки и регулировки положения профессиональных акустических систем. Диаметр трубы стандартный, что позволяет ее использовать со многими акустическими системами. Стойка регулируется по высоте, имеет 2 зажима для фиксации положения. | Уточняйте у менеджера | Уточняйте у менеджера
00-00067910 | SQ-15 | Inter-M | Двухполосная акустическая система, 450/1800 Вт, 8 Ом, 98 дБ, 45 - 18000 Гц, обладает высоким качеством звука и предназначена для многоцелевого использования. Дизайн корпуса разработан таким образом, чтобы акустическую систему можно было легко приспособить к различным условиям окружающей обстановки. Различные углы скоса задней части корпуса позволяют изменять угол наклона в горизонтальном лежачем положении и использовать акустическую систему в качестве звукового монитора. Корпус акустической системы изготовлен из высококачественной фанеры и оснащен монтажными точками (13 шт.) для крепления или подвеса. Предусмотрена также возможность установки акустической системы на стойку с посадочным диаметром 35 мм. | Уточняйте у менеджера | Уточняйте у менеджера
00-00015903 | SQ-15K | Inter-M | Акустическая система двухполосная, 450/1800 Вт, 8 Ом, 102 дБ, 54...20000 Гц, обладает высоким качеством звука и большой мощностью при компактных габаритах, может использоваться в самых различных стационарных инсталляциях. Использование современных технологий при изготовлении громкоговорителей позволило расширить звуковой диапазон по сравнению с аналогичной моделью SQ-15. Корпус акустической системы изготовлен из высококачественной МДФ-панели и оснащен монтажными точками (12 шт. M8) для кронштейна или подвеса. Предусмотрена также возможность установки акустической системы на стойку с посадочным диаметром 35 мм или кронштейн SB-30HA. | Уточняйте у менеджера | Уточняйте у менеджера
03-00003998 | SWS-03(B) | Inter-M | Громкоговоритель настенный, мощность 3/2/1 Вт, 93 дБ/м, полоса частот 200 Гц-14 кГц, пластик, ткань, 182х274х120 мм, цвет черный (b). Применяется в звуковом оповещении, громкой связи, фоновом озвучивании, рекламной трансляции. Настенный громкоговоритель для внутреннего применения. Подключение к трансляционной линии 70 или 100В. Возможно включение громкоговорителя на различную мощность. Конструкция корпуса предусматривает навесное крепление на стену. Подключение линии осуществляется через клеммную колодку с креплением проводов "под винт". | Уточняйте у менеджера | Уточняйте у менеджера
03-00001988 | SWS-03(I) | Inter-M | Громкоговоритель настенный, мощность 3/2/1 Вт, 93 дБ/м, полоса частот 200 Гц-14 кГц, пластик, ткань, 182х274х120 мм, цвет белый (i). Применяется в звуковом оповещении, громкой связи, фоновом озвучивании, рекламной трансляции. Настенный громкоговоритель для внутреннего применения. Подключение к трансляционной линии 70 или 100В. Возможно включение громкоговорителя на различную мощность. Конструкция корпуса предусматривает навесное крепление на стену. Подключение линии осуществляется через клеммную колодку с креплением проводов "под винт". | Уточняйте у менеджера | Уточняйте у менеджера
00-00013223 | SWS-03A(I) | Inter-M | Громкоговоритель настенный с аттенюатором, мощность 3 Вт, 93 дБ/м, полоса частот 200 Гц-14 кГц, пластик, ткань, 182х274х120 мм, цвет белый (i). Применяется в звуковом оповещении, громкой связи, фоновом озвучивании, рекламной трансляции. Настенный громкоговоритель для внутреннего применения. Подключение к трансляционной линии 70 или 100В. Встроенный аттенюатор для регулировки громкости. Конструкция корпуса предусматривает навесное крепление на стену. Подключение линии осуществляется через клеммную колодку с креплением проводов "под винт". | Уточняйте у менеджера | Уточняйте у менеджера
03-00000331 | SWS-10(I) | Inter-M | Громкоговоритель настенный, мощность 10/5/3 Вт, 91 дБ/м, полоса частот 160 Гц-10 кГц, пластик, ткань, 182х274х120 мм, цвет белый (i). Применяется в звуковом оповещении, громкой связи, фоновом озвучивании, рекламной трансляции. Настенный громкоговоритель для внутреннего применения. Подключение к трансляционной линии 70 или 100В. Возможно включение громкоговорителя на различную мощность. Конструкция корпуса предусматривает навесное крепление на стену. Подключение линии осуществляется через клеммную колодку с креплением проводов "под винт". | Уточняйте у менеджера | Уточняйте у менеджера
03-00011222 | SWS-10(В) | Inter-M | Громкоговоритель настенный, мощность 10/5/3 Вт, 91 дБ/м, полоса частот 160 Гц-10 кГц, пластик, ткань, 182х274х120 мм, цвет черный (b). Применяется в звуковом оповещении, громкой связи, фоновом озвучивании, рекламной трансляции. Настенный громкоговоритель для внутреннего применения. Подключение к трансляционной линии 70 или 100В. Возможно включение громкоговорителя на различную мощность. Конструкция корпуса предусматривает навесное крепление на стену. Подключение линии осуществляется через клеммную колодку с креплением проводов "под винт". | Уточняйте у менеджера | Уточняйте у менеджера
00-00015848 | SWS-10A(B) | Inter-M | Громкоговоритель настенный с аттенюатором, мощность 10 Вт, 91 дБ/м, полоса частот 160 Гц-10 кГц, пластик, ткань, 182х274х120 мм, цвет черный (b). Применяется в звуковом оповещении, громкой связи, фоновом озвучивании, рекламной трансляции. Настенный громкоговоритель для внутреннего применения. Подключение к трансляционной линии 70 или 100В. Встроенный ступенчатый аттенюатор для регулировки громкости. Конструкция корпуса предусматривает навесное крепление на стену. Подключение линии осуществляется через клеммную колодку с креплением проводов "под винт". | Уточняйте у менеджера | Уточняйте у менеджера
03-00004000 | SWS-10А(I) | Inter-M | Громкоговоритель настенный с аттенюатором, мощность 10 Вт, 91 дБ/м, полоса частот 160 Гц-10 кГц, пластик, ткань, 182х274х120 мм, цвет белый (i). Применяется в звуковом оповещении, громкой связи, фоновом озвучивании, рекламной трансляции. Настенный громкоговоритель для внутреннего применения. Подключение к трансляционной линии 70 или 100В. Встроенный ступенчатый аттенюатор для регулировки громкости. Конструкция корпуса предусматривает навесное крепление на стену. Подключение линии осуществляется через клеммную колодку с креплением проводов "под винт". | Уточняйте у менеджера | Уточняйте у менеджера
00-00015805 | SYS-2240G | Inter-M | Микшер-усилитель комбинированный, 10 зон, 240 Вт, CD/MP3, тюнер, дека на 2 кассеты, 2 лин. и 5 микр. входов, предназначен для построения многозоновых систем оповещения и музыкальной трансляции. В устройстве предусмотрены CD/MP3 проигрыватель на один диск, AM/FM-тюнер с памятью на 30 каналов, двухкассетная дека с автореверсом и возможностью записи, кнопочный селектор на 10 зон, 5 микрофонных и 2 линейных входа, 7-полосный эквалайзер, встроенный мониторный громкоговоритель, светодиодные индикаторы уровня выходного сигнала и срабатывания защиты, генератор сигнала гонга. Первый и второй микрофонные входы являются приоритетными. С помощью дополнительных кронштейнов BKT-SYS2240A усилитель может быть установлен в 19-дюймовую стойку. | Уточняйте у менеджера | Уточняйте у менеджера
00-00033163 | TE08 | Inter-M | Акустическая система двухполосная, 130/520 Вт, 8 Ом, 97 дБ, 60...20000 Гц, предназначена для высококачественного озвучивания помещений различного назначения. Двухполосная акустическая система способна обеспечивать широкий диапазон воспроизводимых звуковых частот, равномерность амплитудно-частотной характеристики и устойчивость к возникновению акустической обратной связи. Корпус акустической системы имеет трапециевидную форму. Он изготовлен из МДФ толщиной 15 мм, покрытой плотным отделочным материалом. Акустическая система снабжена монтажными точками для жёсткого крепления или подвеса, что совместно с трапециевидной формой корпуса допускает различные варианты инсталляции. Предусмотрена также установка акустической системы на стойку или кронштейн с посадочным диаметром 35 мм. | Уточняйте у менеджера | Уточняйте у менеджера
00-00033164 | TE10 | Inter-M | Акустическая система двухполосная, 160/640 Вт, 8 Ом, 99 дБ, 58...19000 Гц, предназначена для высококачественного озвучивания помещений различного назначения. Двухполосная акустическая система способна обеспечивать широкий диапазон воспроизводимых звуковых частот, равномерность амплитудно-частотной характеристики и устойчивость к возникновению акустической обратной связи. Корпус акустической системы имеет трапециевидную форму. Он изготовлен из МДФ толщиной 15 мм, покрытой плотным отделочным материалом. Акустическая система снабжена монтажными точками для жёсткого крепления или подвеса, что совместно с трапециевидной формой корпуса допускает различные варианты инсталляции. Предусмотрена также установка акустической системы на стойку или кронштейн с посадочным диаметром 35 мм. | Уточняйте у менеджера | Уточняйте у менеджера
00-00033165 | TE12 | Inter-M | Акустическая система двухполосная, 300/1200 Вт, 8 Ом, 100 дБ, 50...19000 Гц, предназначена для высококачественного озвучивания помещений различного назначения. Двухполосная акустическая система способна обеспечивать широкий диапазон воспроизводимых звуковых частот, равномерность амплитудно-частотной характеристики и устойчивость к возникновению акустической обратной связи. Корпус акустической системы имеет трапециевидную форму. Он изготовлен из МДФ толщиной 15 мм, покрытой плотным отделочным материалом. Акустическая система снабжена монтажными точками для жёсткого крепления или подвеса, что совместно с трапециевидной формой корпуса допускает различные варианты инсталляции. Предусмотрена также установка акустической системы на стойку или кронштейн с посадочным диаметром 35 мм. | Уточняйте у менеджера | Уточняйте у менеджера
00-00033166 | TE15 | Inter-M | Акустическая система двухполосная, 400/1600 Вт, 8 Ом, 100 дБ, 45...19000 Гц, предназначена для высококачественного озвучивания помещений различного назначения. Двухполосная акустическая система способна обеспечивать широкий диапазон воспроизводимых звуковых частот, равномерность амплитудно-частотной характеристики и устойчивость к возникновению акустической обратной связи. Корпус акустической системы имеет трапециевидную форму. Он изготовлен из МДФ толщиной 15 мм, покрытой плотным отделочным материалом. Акустическая система снабжена монтажными точками для жёсткого крепления или подвеса, что совместно с трапециевидной формой корпуса допускает различные варианты инсталляции. Предусмотрена также установка акустической системы на стойку или кронштейн с посадочным диаметром 35 мм. | Уточняйте у менеджера | Уточняйте у менеджера
00-00022886 | TP-6231A | Inter-M | Контроллер телефонный, предназначен для построения систем звукового оповещения с возможностью подключения телефонных линий связи и передачи речевых сообщений с телефонных аппаратов. Контроллер предусматривает работу в составе оборудования Inter-M серии 6000, а также может использоваться в качестве автономного блока с оборудованием других производителей. Контроллер подключается к телефонной линии связи и воспринимается станцией, как стандартный телефонный аппарат. На выходе контроллера формируется аналоговый сигнал линейного уровня. Дозвонившийся абонент попадает в голосовое меню с подсказками на русском языке. Выбор функций и управление контроллером происходит в тоновом режиме, набором двухзначных кодов. В память контроллера можно записать дополнительное сообщение длительностью 20 секунд. Речевое сообщение с телефонного аппарата можно передать в любую из 16 зон, группу зон или все зоны сразу. Для коммутации зон контроллер формирует управляющие сигналы на выходах типа "открытый коллекто | Уточняйте у менеджера | Уточняйте у менеджера
03-00004059 | TS-1 | Inter-M | Стойка микрофонная, предназначена для крепления ручных микрофонов. Настольное исполнение. Съемный гибкий трубчатый держатель устанавливается в металлическое основание. Микрофонный держатель в комплект поставки не входит (поставляется с микрофоном или приобретается отдельно). | Уточняйте у менеджера | Уточняйте у менеджера
00-00015969 | TS-115A | Inter-M | Мегафон ручной 10/15 Вт со встроенным микрофоном, 9 В, предназначен для организации мобильной громкоговорящей связи на открытых территориях, в помещениях с высоким уровнем шума, речевого оповещения в чрезвычайных ситуациях и спасательных работах. В устройстве предусмотрены встроенный микрофон и регулятор уровня громкости. Питание от 6 батарей типа AA. | Уточняйте у менеджера | Уточняйте у менеджера
00-00022931 | TS-125B | Inter-M | Мегафон ручной 18/25 Вт с выносным микрофоном, 9 В (6 x 1,5 В), предназначен для организации мобильной громкоговорящей связи на открытых территориях, в помещениях с высоким уровнем шума, речевого оповещения в чрезвычайных ситуациях и спасательных работах. В устройстве предусмотрены выносной микрофон и регулятор уровня громкости. Питание от 6 батареек 1,5 В типа C. | Уточняйте у менеджера | Уточняйте у менеджера
00-00015970 | TS-135BC | Inter-M | Мегафон ручной 25/35 Вт с выносным микрофоном и сигналом сирены, 12 В, предназначен для организации мобильной громкоговорящей связи на открытых территориях, в помещениях с высоким уровнем шума, речевого оповещения в чрезвычайных ситуациях и спасательных работах. В устройстве предусмотрены выносной микрофон, регулятор уровня громкости, генератор сигналов 'сирена' и 'свисток'. Питание от 8 батарей типа 'С'. | Уточняйте у менеджера | Уточняйте у менеджера
00-00015961 | TSS-1 | Inter-M | Стойка напольная предназначена для установки и регулировки положения профессиональных акустических систем, например: SE-8K, SQ-8K, CSQ-8K. Диаметр трубы стандартный, что позволяет ее использовать со многими акустическими системами. | Уточняйте у менеджера | Уточняйте у менеджера
03-00010245 | TU-6200 | Inter-M | Тюнер цифровой, предназначен для приема радиостанций в FM/AM диапазоне, может использоваться в профессиональных системах звукоусиления или в системах звукового оповещения для фонового музыкального озвучивания. Память на 40 радиостанций. Тюнер позволяет сохранить в память 40 фиксированных частот для приема радиостанций в AM/FM диапазонах. Режим МОНО или СТЕРЕО. В зависимости от условий приема, можно вручную выбрать режим приема радиостанций. Автоматическая или ручная настройка. В автоматическом режиме тюнер настраивается на радиостанции и заносит их в память. Дистанционное управление. Проигрыватель оснащен портом с интерфейсом RS-232 с помощью которого возможно дистанционное управление по протоколам AMX/CRESTRON и Inter-M Systems. | Уточняйте у менеджера | Уточняйте у менеджера
00-00033113 | USB-RS485 | Inter-M | Преобразователь интерфейсов для подключения контроллера кольцевой линии LDB к ПК и используется для преобразования сигналов интерфейса USB в сигналы двухпроводного интерфейса RS-485. Преобразователь обеспечивает подключение до 256 контроллеров LDB, объединенных в одну линию интерфейса RS-485. Питание устройства осуществляется от USB-порта персонального компьютера. Кабель для подключения к ПК поставляется в комплекте. | Уточняйте у менеджера | Уточняйте у менеджера
00-00033168 | UTR-485 | Inter-M | Конвертер интерфейсов используется совместно с аудиопроцессором AFSP-048 для управления им по интерфейсу RS-485 с персонального компьютера. Конвертер соединяется с аудиопроцессором стандартным кабелем CAT5 через разъем RJ-45 и с персональным компьютером через USB-разъем. | Уточняйте у менеджера | Уточняйте у менеджера
00-00015918 | V-1000 | Inter-M | Усилитель мощности, 2×550 Вт (2 Ом), 20...20000 Гц, предназначен для озвучивания музыкальных и концертных залов, залов конференций, молодежных клубов, баров, ресторанов и т.п. Высокие технические характеристики обеспечивают чистый и мягкий звук. В устройстве предусмотрены независимая регулировка уровня громкости в каждом канале, индикаторы уровня сигнала в каждом канале, перегрузки по входу и срабатывания защиты, симметричные входы XLR для каждого канала, выходные разъемы Speakon, вентиляторы для принудительного охлаждения с автоматической регулировкой скорости вращения. Высокий демпинг-фактор (не менее 400) обеспечивает отличное воспроизведение басов. Выходные каскады имеют надежную защиту от перегрузки, от перегрева и от постоянного напряжения на выходе. Усилитель может работать в стереорежиме или в мостовом режиме. Класс усиления H. Нагрузка может составлять 2 Ом на канал в стереорежиме. | Уточняйте у менеджера | Уточняйте у менеджера
00-00015920 | V-3000 | Inter-M | Усилитель мощности, 2×1500 Вт (2 Ом), 20...20000 Гц, предназначен для озвучивания музыкальных и концертных залов, залов конференций, молодежных клубов, баров, ресторанов и т.п. Высокие технические характеристики обеспечивают чистый и мягкий звук. В устройстве предусмотрены независимая регулировка уровня громкости в каждом канале, отключаемый фильтр высоких частот для каждого канала, индикаторы уровня сигнала в каждом канале, перегрузки по входу и срабатывания защиты, симметричные входы XLR и 6,35-мм для каждого канала, выходные разъемы Speakon, вентиляторы для принудительного охлаждения с автоматической регулировкой скорости вращения. Высокий демпинг-фактор (не менее 400) обеспечивает отличное воспроизведение басов. Выходные каскады имеют надежную защиту от перегрузки, от перегрева и от постоянного напряжения на выходе. Усилитель может работать в стерео или в мостовом режиме. Класс усиления H. Нагрузка может составлять 2 Ом на канал в стереорежиме. | Уточняйте у менеджера | Уточняйте у менеджера
00-00015921 | V-4000 | Inter-M | Усилитель мощности, 2×1900 Вт (2 Ом), 20...20000 Гц, предназначен для озвучивания музыкальных и концертных залов, залов конференций, молодежных клубов, баров, ресторанов и т.п. Высокие технические характеристики обеспечивают чистый и мягкий звук. В устройстве предусмотрены независимая регулировка уровня громкости в каждом канале, отключаемый фильтр высоких частот для каждого канала, индикаторы уровня сигнала в каждом канале, перегрузки по входу и срабатывания защиты, симметричные входы XLR и 6,35-мм для каждого канала, выходные разъемы Speakon, вентиляторы для принудительного охлаждения с автоматической регулировкой скорости вращения. Высокий демпинг-фактор (не менее 400) обеспечивает отличное воспроизведение басов. Выходные каскады имеют надежную защиту от перегрузки, от перегрева и от постоянного напряжения на выходе. Усилитель может работать в стерео или в мостовом режиме. Класс усиления H. Нагрузка может составлять 2 Ом на канал в стереорежиме. | Уточняйте у менеджера | Уточняйте у менеджера
00-00015922 | V2-1000 | Inter-M | Усилитель мощности, 2×550 Вт (2 Ом), 20...20000 Гц, предназначен для применения в профессиональных звуковых системах. Высокие технические характеристики усилителя обеспечивают мощный и чистый звук. В устройстве используется импульсный источник питания, что позволило уменьшить габариты и массу усилителя. Выходные каскады усилителя мощности работают в аналоговом режиме (класс AB), обеспечены надежной защитой от перегрузки, перегрева, постоянного напряжения на выходе. Каждый канал имеет независимый регулятор уровня громкости, переключаемые фильтры высоких частот (ВЫКЛ/30/50 Гц), отключаемый динамический ограничитель пиковых значений сигнала. Уровень сигнала, перегрузка по входу, срабатывание защиты индицируются для каждого канала соответствующими светодиодами на передней панели. Для подключения источников сигнала используются симметричные входы с разъемами XLR и 6,35-мм, выходные сигналы подаются на разъемы Speakon. Усилитель может работать в нескольких режимах подключения к нагрузке: сте | Уточняйте у менеджера | Уточняйте у менеджера
00-00015924 | V2-2000 | Inter-M | Двухканальный усилитель мощности V2-2000 предназначен для применения в профессиональных звуковых системах. Высокие технические характеристики усилителя обеспечивают мощный и чистый звук. В устройстве используется импульсный источник питания, что позволило уменьшить габариты и массу усилителя. Выходные каскады усилителя мощности работают в аналоговом режиме (класс AB), обеспечены надежной защитой от перегрузки, перегрева, постоянного напряжения на выходе. Каждый канал имеет независимый регулятор уровня громкости, переключаемые фильтры высоких частот (ВЫКЛ/30/50 Гц), отключаемый динамический ограничитель пиковых значений сигнала. Уровень сигнала, перегрузка по входу, срабатывание защиты индицируются для каждого канала соответствующими светодиодами на передней панели. Для подключения источников сигнала используются симметричные входы с разъемами XLR и 6,35-мм, выходные сигналы подаются на разъемы Speakon. Усилитель может работать в нескольких режимах подключения к нагрузке: стерео, паралл | Уточняйте у менеджера | Уточняйте у менеджера
00-00015926 | V2-3000 | Inter-M | Усилитель мощности, 2x1500 Вт (2 Ом), 20...20000 Гц, предназначен для применения в профессиональных звуковых системах. Высокие технические характеристики усилителя обеспечивают мощный и чистый звук. В устройстве используется импульсный источник питания, что позволило уменьшить габариты и массу усилителя. Выходные каскады усилителя мощности работают в аналоговом режиме (класс Н с двухуровневым питанием), обеспечены надежной защитой от перегрузки, перегрева, постоянного напряжения на выходе. Каждый канал имеет независимый регулятор уровня громкости, переключаемые фильтры высоких частот (ВЫКЛ/30/50 Гц), отключаемый динамический ограничитель пиковых значений сигнала. Уровень сигнала, перегрузка по входу, срабатывание защиты индицируются для каждого канала соответствующими светодиодами на передней панели. Для подключения источников сигнала используются симметричные входы с разъемами XLR и 6,35-мм, выходные сигналы подаются на разъемы Speakon. Усилитель может работать в нескольких режимах по | Уточняйте у менеджера | Уточняйте у менеджера
00-00015928 | V2-4000 | Inter-M | Усилитель мощности с сетевым интерфейсом, 2×1900 Вт (2 Ом), 20...20000 Гц, предназначен для применения в профессиональных звуковых системах. Высокие технические характеристики усилителя обеспечивают мощный и чистый звук. С помощью сетевого интерфейса по протоколу TCP/IP обеспечивается удаленное управление и мониторинг усилителя. В устройстве используется импульсный источник питания, что позволило уменьшить габариты и массу усилителя. Выходные каскады усилителя мощности работают в аналоговом режиме (класс Н, с двухуровневым питанием), обеспечены надежной защитой от перегрузки, перегрева, постоянного напряжения на выходе. Каждый канал имеет независимый регулятор уровня громкости, переключаемый фильтр высоких частот (ВЫКЛ/50 Гц) и аттенюатор входного сигнала (1B/32 дБ/26 дБ). Уровень сигнала, перегрузка по входу, срабатывание защиты индицируются для каждого канала соответствующими светодиодами на передней панели. При подключении сетевого кабеля (UTP, CAT-5E) мониторинг режимов работы усил | Уточняйте у менеджера | Уточняйте у менеджера
00-00015930 | V2-5000 | Inter-M | Усилитель мощности, 2×2250 Вт (2 Ом), 20...20000 Гц, предназначен для применения в профессиональных звуковых системах. Высокие технические характеристики усилителя обеспечивают мощный и чистый звук. В устройстве используется импульсный источник питания, что позволило уменьшить габариты и массу усилителя. Выходные каскады усилителя мощности работают в аналоговом режиме (класс Н с двухуровневым питанием), обеспечены надежной защитой от перегрузки, перегрева, постоянного напряжения на выходе. Каждый канал имеет независимый регулятор уровня громкости, переключаемые фильтры высоких частот (ВЫКЛ/30/50 Гц), отключаемый динамический ограничитель пиковых значений сигнала. Уровень сигнала, перегрузка по входу, срабатывание защиты индицируются для каждого канала соответствующими светодиодами на передней панели. Для подключения источников сигнала используются симметричные входы с разъемами XLR и 6,35-мм, выходные сигналы подаются на разъемы Speakon. Усилитель может работать в нескольких режимах по | Уточняйте у менеджера | Уточняйте у менеджера
00-00015769 | VCA-100 | Inter-M | Пульт удаленной регулировки громкости, для усилителей серий MA(U), PMU(N). Сдвоенный потенциометр с линейной характеристикой позволяет регулировать громкость в 2-х независимых каналах усиления. Для подключения проводов используется клеммная колодка с самофиксирующими зажимами. Конструкция корпуса предусматривает врезной способ монтажа. Для установки в бетонные или монтажные стены можно использовать монтажный бокс ATT-BOX. | Уточняйте у менеджера | Уточняйте у менеджера
00-00015770 | VF-01N | Inter-M | Модуль голосового файла, предназначен для установки в блок тревожной сигнализации EP-6216 для воспроизведения заранее записанного цифрового сообщения в режиме автоматического оповещения. Встроенная память модуля имеет размер 64 Мб, что позволяет хранить сообщения общей длительностью до 67 минут. Возможно увеличение объема внутренней памяти через установку дополнительной SD-карты размером до 4 Гб. В памяти модуля звуковые файлы в формате MP3 могут храниться в 4-х папках. В заводской конфигурации в папках №1 и 3 находятся файлы с сообщениями на русском языке, в папках 2 и 4 – на английском. Тревожное сообщение на русском языке имеет следующее содержание: "Внимание, пожарная тревога! Сработала охранно-пожарная сигнализация. Всем, находящимся в здании, срочно покинуть свое помещение через запасные и аварийно-спасательные выходы. Пользоваться лифтом при эвакуации здания категорически запрещено!" С помощью DIP-переключателей, можно установить количество повторов тревожного сообщения и выбрат | Уточняйте у менеджера | Уточняйте у менеджера
00-00033100 | WS-15T(BK) | Inter-M | Громкоговоритель всепогодный, 15 Вт, 79 дБ, 140-20000 Гц, черный, предназначен для воспроизведения речевых сообщений и музыкальных программ в трансляционных сетях и системах оповещения. Конструкция громкоговорителя рассчитана для использования внутри помещений и на уличную установку. Громкоговоритель имеет высокую степень защиты - IP-54. Материал корпуса - пластик, цвет корпуса – черный. Громкоговоритель оснащен широкополосной динамической головкой диаметром 2,5’, которая защищена стальной металлической решеткой, покрытой антикоррозийным материалом и окрашенной в цвет корпуса. Громкоговоритель имеет современный дизайн, высокую мощность и компактные размеры. Для инсталляции громкоговоритель комплектуется поворотным кронштейном и крепежом. Кронштейн обеспечивает ориентацию громкоговорителя в вертикальной и горизонтальной плоскостях. Громкоговоритель предназначен для подключения в линию 70 или 100 В, дополнительно имеет возможность подключения к низкоомному выходу усилителя (8 Ом). | Уточняйте у менеджера | Уточняйте у менеджера
00-00033101 | WS-15T(WK) | Inter-M | Громкоговоритель всепогодный, 15 Вт, 79 дБ, 140-20000 Гц, белый, предназначен для воспроизведения речевых сообщений и музыкальных программ в трансляционных сетях и системах оповещения. Конструкция громкоговорителя рассчитана для использования внутри помещений и на уличную установку. Громкоговоритель имеет высокую степень защиты - IP-54. Материал корпуса - пластик, цвет корпуса – белый. Громкоговоритель оснащен широкополосной динамической головкой диаметром 2,5’, которая защищена стальной металлической решеткой, покрытой антикоррозийным материалом и окрашенной в цвет корпуса. Громкоговоритель имеет современный дизайн, высокую мощность и компактные размеры. Для инсталляции громкоговоритель комплектуется поворотным кронштейном и крепежом. Кронштейн обеспечивает ориентацию громкоговорителя в вертикальной и горизонтальной плоскостях. Громкоговоритель предназначен для подключения в линию 70 или 100 В, дополнительно имеет возможность подключения к низкоомному выходу усилителя (8 Ом). | Уточняйте у менеджера | Уточняйте у менеджера
00-00015849 | WS-203(B) | Inter-M | Громкоговоритель настенный, мощность 3/2/1 Вт, 91 дБ/м, полоса частот 130 Гц-16 кГц, пластик, ткань, 315х183х102.5 мм, цвет черный (b). Применяется в звуковом оповещении, громкой связи, фоновом озвучивании, рекламной трансляции. Настенный громкоговоритель для внутреннего применения. Подключение к трансляционной линии 70 или 100В. Возможно включение громкоговорителя на различную мощность с помощью отводов на согласующем трансформаторе. Конструкция корпуса предусматривает навесное крепление. Для подключения линии используется вывод провода из корпуса. | Уточняйте у менеджера | Уточняйте у менеджера
03-00009810 | WS-203(I) | Inter-M | Громкоговоритель настенный, мощность 3/2/1 Вт, 91 дБ/м, полоса частот 130 Гц-16 кГц, пластик, ткань, 315х183х102.5 мм, цвет белый (i). Применяется в звуковом оповещении, громкой связи, фоновом озвучивании, рекламной трансляции. Настенный громкоговоритель для внутреннего применения. Подключение к трансляционной линии 70 или 100В. Возможно включение громкоговорителя на различную мощность с помощью отводов на согласующем трансформаторе. Конструкция корпуса предусматривает навесное крепление. Для подключения линии используется вывод провода из корпуса. | Уточняйте у менеджера | Уточняйте у менеджера
00-00015850 | WS-210(B) | Inter-M | Громкоговоритель настенный, мощность 10/5/2.5 Вт, 92 дБ/м, полоса частот 130 Гц-16 кГц, пластик, ткань, 315х183х102.5 мм, цвет черный (b). Применяется в звуковом оповещении, громкой связи, фоновом озвучивании, рекламной трансляции. Настенный громкоговоритель для внутреннего применения. Подключение к трансляционной линии 70 или 100В. Возможно включение громкоговорителя на различную мощность с помощью отводов на согласующем трансформаторе. Конструкция корпуса предусматривает навесное крепление. Для подключения линии используется вывод провода из корпуса. | Уточняйте у менеджера | Уточняйте у менеджера
03-00009811 | WS-210(I) | Inter-M | Громкоговоритель настенный, мощность 10/5/2.5 Вт, 92 дБ/м, полоса частот 130 Гц-16 кГц, пластик, ткань, 315х183х102.5 мм, цвет белый (i). Применяется в звуковом оповещении, громкой связи, фоновом озвучивании, рекламной трансляции. Настенный громкоговоритель для внутреннего применения. Подключение к трансляционной линии 70 или 100В. Возможно включение громкоговорителя на различную мощность с помощью отводов на согласующем трансформаторе. Конструкция корпуса предусматривает навесное крепление. Для подключения линии используется вывод провода из корпуса. | Уточняйте у менеджера | Уточняйте у менеджера
00-00015851 | WS-230(B) | Inter-M | Громкоговоритель настенный, мощность 3/2/1 Вт, 91 дБ/м, полоса частот 130 Гц-16 кГц, пластик, ткань, 315х183х102.5 мм, цвет черный (b). Применяется в звуковом оповещении, громкой связи, фоновом озвучивании, рекламной трансляции. 2-х полосный громкоговоритель для внутреннего применения. Подключение к трансляционной линии 70 или 100В. Возможно включение громкоговорителя на различную мощность с помощью отводов на согласующем трансформаторе. Конструкция корпуса предусматривает навесное крепление. Для подключения линии используется вывод провода из корпуса. | Уточняйте у менеджера | Уточняйте у менеджера
00-00015852 | WS-230(I) | Inter-M | Громкоговоритель настенный, мощность 3/2/1 Вт, 91 дБ/м, полоса частот 130 Гц-16 кГц, пластик, ткань, 315х183х102.5 мм, цвет белый (i). Применяется в звуковом оповещении, громкой связи, фоновом озвучивании, рекламной трансляции. 2-х полосный громкоговоритель для внутреннего применения. Подключение к трансляционной линии 70 или 100В. Возможно включение громкоговорителя на различную мощность с помощью отводов на согласующем трансформаторе. Конструкция корпуса предусматривает навесное крепление. Для подключения линии используется вывод провода из корпуса. | Уточняйте у менеджера | Уточняйте у менеджера
00-00033114 | WS-30T установочная скоба, белая | Inter-M | Крепление для громкоговорителя WS-30T(WK), белый цвет. Максимальный угол поворота громкоговорителя при креплении с помощью установочной скобы составляет 30° в обе стороны. | Уточняйте у менеджера | Уточняйте у менеджера
00-00033115 | WS-30T установочная скоба, черная | Inter-M | Крепление для громкоговорителя WS-30T(BK), черный цвет. Максимальный угол поворота громкоговорителя при креплении с помощью установочной скобы составляет 30° в обе стороны. | Уточняйте у менеджера | Уточняйте у менеджера
00-00033102 | WS-30T(BK) | Inter-M | Громкоговоритель всепогодный 2-полосный, 30 Вт, 84 дБ, 133-17700 Гц, черный, предназначен для воспроизведения в высоком качестве речевых сообщений и музыкальных программ в трансляционных сетях и системах оповещения. Конструкция громкоговорителя рассчитана для использования внутри помещений и на уличную установку. Громкоговоритель имеет высокую степень защиты - IP-54. Материал корпуса - пластик, цвет корпуса – черный. Громкоговоритель оснащен динамической головкой диаметром 4’ и высокочастотным твиттером, которые защищены стальной металлической решеткой, покрытой антикоррозийным материалом и окрашенной в цвет корпуса. Громкоговоритель имеет современный дизайн, высокую мощность и компактные размеры. Для инсталляции громкоговоритель комплектуется поворотным кронштейном и крепежом. Кронштейн обеспечивает ориентацию громкоговорителя в вертикальной и горизонтальной плоскостях. Также крепление громкоговорителя может быть организовано с помощью U-образной установочной скобы , которая поставляе | Уточняйте у менеджера | Уточняйте у менеджера
00-00033103 | WS-30T(WK) | Inter-M | Громкоговоритель всепогодный 2-полосный, 30 Вт, 84 дБ, 133-17700 Гц, белый, предназначен для воспроизведения в высоком качестве речевых сообщений и музыкальных программ в трансляционных сетях и системах оповещения. Конструкция громкоговорителя рассчитана для использования внутри помещений и на уличную установку. Громкоговоритель имеет высокую степень защиты - IP-54. Материал корпуса - пластик, цвет корпуса – белый. Громкоговоритель оснащен динамической головкой диаметром 4’ и высокочастотным твиттером, которые защищены стальной металлической решеткой, покрытой антикоррозийным материалом и окрашенной в цвет корпуса. Громкоговоритель имеет современный дизайн, высокую мощность и компактные размеры. Для инсталляции громкоговоритель комплектуется поворотным кронштейном и крепежом. Кронштейн обеспечивает ориентацию громкоговорителя в вертикальной и горизонтальной плоскостях. Также крепление громкоговорителя может быть организовано с помощью U-образной установочной скобы , которая поставляетс | Уточняйте у менеджера | Уточняйте у менеджера
00-00033116 | WS-50T установочная скоба, белая | Inter-M | Крепление для громкоговорителя WS-50T(WK), белый цвет. Максимальный угол поворота громкоговорителя при креплении с помощью установочной скобы составляет 30° в обе стороны. | Уточняйте у менеджера | Уточняйте у менеджера
00-00033117 | WS-50T установочная скоба, черная | Inter-M | Крепление для громкоговорителя WS-50T(BK), черный цвет. Максимальный угол поворота громкоговорителя при креплении с помощью установочной скобы составляет 30° в обе стороны. | Уточняйте у менеджера | Уточняйте у менеджера
00-00033104 | WS-50T(BK) | Inter-M | Громкоговоритель всепогодный 2-полосный, 50 Вт, 87 дБ, 126-15800 Гц, черный, предназначен для воспроизведения в высоком качестве речевых сообщений и музыкальных программ в трансляционных сетях и системах оповещения. Конструкция громкоговорителя рассчитана для использования внутри помещений и на уличную установку. Громкоговоритель имеет высокую степень защиты - IP-54. Материал корпуса - пластик, цвет корпуса – черный. Громкоговоритель оснащен динамической головкой диаметром 5’ и высокочастотным твиттером, которые защищены стальной металлической решеткой, покрытой антикоррозийным материалом и окрашенной в цвет корпуса. Громкоговоритель имеет современный дизайн, высокую мощность и компактные размеры. Для инсталляции громкоговоритель комплектуется поворотным кронштейном и крепежом. Кронштейн обеспечивает ориентацию громкоговорителя в вертикальной и горизонтальной плоскостях. Также крепление громкоговорителя может быть организовано с помощью U-образной установочной скобы , которая поставляе | Уточняйте у менеджера | Уточняйте у менеджера
00-00033105 | WS-50T(WK) | Inter-M | Громкоговоритель всепогодный 2-полосный, 50 Вт, 87 дБ, 126-15800 Гц, белый, предназначен для воспроизведения в высоком качестве речевых сообщений и музыкальных программ в трансляционных сетях и системах оповещения. Конструкция громкоговорителя рассчитана для использования внутри помещений и на уличную установку. Громкоговоритель имеет высокую степень защиты - IP-54. Материал корпуса - пластик, цвет корпуса – белый. Громкоговоритель оснащен динамической головкой диаметром 5’ и высокочастотным твиттером, которые защищены стальной металлической решеткой, покрытой антикоррозийным материалом и окрашенной в цвет корпуса. Громкоговоритель имеет современный дизайн, высокую мощность и компактные размеры. Для инсталляции громкоговоритель комплектуется поворотным кронштейном и крепежом. Кронштейн обеспечивает ориентацию громкоговорителя в вертикальной и горизонтальной плоскостях. Также крепление громкоговорителя может быть организовано с помощью U-образной установочной скобы , которая поставляетс | Уточняйте у менеджера | Уточняйте у менеджера
00-00033118 | WS-80T установочная скоба, белая | Inter-M | Крепление для громкоговорителя WS-80T(WK), белый цвет. Максимальный угол поворота громкоговорителя при креплении с помощью установочной скобы составляет 30° в обе стороны. | Уточняйте у менеджера | Уточняйте у менеджера
00-00033119 | WS-80T установочная скоба, черная | Inter-M | Крепление для громкоговорителя WS-80T(BK), черный цвет. Максимальный угол поворота громкоговорителя при креплении с помощью установочной скобы составляет 30° в обе стороны. | Уточняйте у менеджера | Уточняйте у менеджера
00-00033106 | WS-80T(BK) | Inter-M | Громкоговоритель всепогодный 2-полосный, 80 Вт, 86 дБ, 133-20000 Гц, черный, предназначен для воспроизведения в высоком качестве речевых сообщений и музыкальных программ в трансляционных сетях и системах оповещения. Конструкция громкоговорителя рассчитана для использования внутри помещений и на уличную установку. Громкоговоритель имеет высокую степень защиты - IP-54. Материал корпуса - пластик, цвет корпуса – черный. Громкоговоритель оснащен динамической головкой диаметром 6,5’ и высокочастотным твиттером, которые защищены стальной металлической решеткой, покрытой антикоррозийным материалом и окрашенной в цвет корпуса. Громкоговоритель имеет современный дизайн, высокую мощность и компактные размеры. Для инсталляции громкоговоритель комплектуется поворотным кронштейном и крепежом. Кронштейн обеспечивает ориентацию громкоговорителя в вертикальной и горизонтальной плоскостях. Также крепление громкоговорителя может быть организовано с помощью U-образной установочной скобы , которая поставл | Уточняйте у менеджера | Уточняйте у менеджера
00-00033107 | WS-80T(WK) | Inter-M | Громкоговоритель всепогодный 2-полосный, 80 Вт, 86 дБ, 113-20000 Гц, белый, предназначен для воспроизведения в высоком качестве речевых сообщений и музыкальных программ в трансляционных сетях и системах оповещения. Конструкция громкоговорителя рассчитана для использования внутри помещений и на уличную установку. Громкоговоритель имеет высокую степень защиты - IP-54. Материал корпуса - пластик, цвет корпуса – белый. Громкоговоритель оснащен динамической головкой диаметром 6,5’ и высокочастотным твиттером, которые защищены стальной металлической решеткой, покрытой антикоррозийным материалом и окрашенной в цвет корпуса. Громкоговоритель имеет современный дизайн, высокую мощность и компактные размеры. Для инсталляции громкоговоритель комплектуется поворотным кронштейном и крепежом. Кронштейн обеспечивает ориентацию громкоговорителя в вертикальной и горизонтальной плоскостях. Также крепление громкоговорителя может быть организовано с помощью U-образной установочной скобы , которая поставляе | Уточняйте у менеджера | Уточняйте у менеджера
00-00022895 | WSM-5061VA | Inter-M | Громкоговоритель настенный, 6 Вт, 91 дБ, 150 Гц – 18 кГц, предназначен для воспроизведения голосовых сообщений и музыкальных программ в трансляционных сетях и системах оповещения. Дизайн устройства выполнен в индустриальном стиле и наиболее соответствует производственным и служебным помещениям. Корпус громкоговорителя имеет антивандальное исполнение. Он сделан из стали толщиной 1 мм и обладает отличной прочностью. Инсталляция: навешивается на стену при помощи петли на задней стенке корпуса. | Уточняйте у менеджера | Уточняйте у менеджера
00-00033198 | XCA48 | Inter-M | Цифровой звуковой процессор предназначен для профессиональной обработки и маршрутизации аудиосигналов. В устройстве реализованы такие функции, как компрессор, лимитер, кроссовер, многополосный параметрический эквалайзер, линия задержки. Аудиосигнал подается на 4 входных разъема XLR и снимается с 8 выходных разъемов XLR. Управление процессором осуществляется как с помощью расположенных на передней панели клавиш, так и с ПК с помощью специального программного обеспечения через USB-порт, по интерфейсу RS-485 или через сеть Wi-Fi с помощью поставляемого в комплетке модуля UTW1. | Уточняйте у менеджера | Уточняйте у менеджера
Система оповещения ITC
03-00010623 | IN-BOX | ITC | Монтажная коробка для врезного монтажа, 81(Д)х81(Ш)х45(Г) мм (установочные размеры), 80(Д)х80(Ш)х37(Г) мм (габариты), 0.1 кг, пластик, белый, предназначена для установки четырех проводных регуляторов громкости и аттенюаторов-селекторов ITC-ESCORT. | 270 | 270
00-00035634 | T-3V | ITC | Монтажная коробка для настенного регулятора громкости T-6/T-6F, накладная, позволяет монтировать проводные регуляторы громкости T-6/T-6F накладным способом на стену. Сама коробка довольно проста в монтаже (устанавливается на стену и фиксируется четырьмя винтами) и подойдет под любой интерьер помещения. Внутри коробки находятся два паза с отверстиями под винты, которые позволяют надежно фиксировать регуляторы. | 450 | 450
00-00019529 | T-4S60 | ITC | Усилитель мощности 4-х канальный представляет из себя 4 усилителя мощностью по 60 Вт каждый в одном корпусе.Усилитель предназначен для установки в аппаратный шкаф или стойку 19", высота в блока в стойке 2U. Усилитель имеет 4 симметричных линейных входа для подключения входных сигналов (разъемы Jack 1/4"), 4 выходных терминала с выходами 100В, 70В и 4-16 Ом. Для каждого канала предусмотрены отдельные регуляторы уровня сигнала. Защита от перегрева, перегрузки и короткого замыкания. Светодиодная индикация включения, уровня сигнала, пикового значения и включения защиты. | 74700 | 74700
00-00019577 | T-6 | ITC | Регулятор громкости (аттенюатор) T-6 предназначен для подключения в трансляционную линию в разрыв между усилителем мощности и громкоговорителем или несколькими громкоговорителями и регулировки уровня громкости в громкоговорителях, которые подключены к данному устройству. Суммарная мощность подключаемых акустических систем к данной модели аттенюатора не должна превышать 6 Вт. Данный тип аттенюатора предназначен не использует реле принудительного включения устройства и предусматривает использование в двухпроводных трансляционных линиях. | 1260 | 1260
00-00019582 | T-6020 | ITC | Мобильная радиосистема переносная, которая служит для усиления речи вокалиста или оратора. В комплект входит передатчик и приемник радиосигнала, а также два микрофона: петличный и головной, что позволит проводить лекторские выступления, экскурсии или что-то подобное. 10 канальный передатчик работает в частотном диапазоне 230-260 МГц, что позволит одновременно использовать до 10 таких систем в одном помещении. Работу передатчика обеспечиваю два сменные элементы питания типа АА. Приемник может питаться от сети 12 VDC или от 220 VAC. При использовании специального переходника, возможно подать питание от автомобильного прикуривателя, 180x110x300 мм, 2.5 кг. | 19440 | 19440
00-00019535 | T-6219 | ITC | Программируемый таймер, 3 встроенных сигнала, работа с TW-080/TW-081/TW-082, 2U, 4 канальный, используется в современных системах аварийного оповещения или музыкальной трансляции. Основные каналы управляют 4 дополнительными каналами, которые можно использовать для питания усилителя. T-6219 оборудован большим дисплеем и механическими кнопками, которые служат для управления. Имеется возможность сетевого управления проигрывателями CD, блоками сообщений или тюнерами. Аварийные выходы позволяют в случае опасности подавать сигналы на включение системы оповещения. Дополнительное удобство предоставляет функция восстановления настроек, которая пригодится в случае аварийного отключения электроэнергии. | 66240 | 66240
00-00013236 | T-6232 | ITC | Программируемый таймер с речевым модулем, 2U, входит в состав системы оповещения ITC-ESCORT и используется для построения систем автоматического аварийного оповещения и музыкальной трансляции на базе дополнительного оборудования. Данный блок работает как в ручном, так и в автоматическом режимах и выполняет функции как таймера так и селектора зон. Имеется возможность дистанционного управления с помощью компьютера, через 232 протокол. Как селектор зон, данный блок коммутирует 100В выходы усилителей к 10-ти линиям громкоговорителей. К данному блоку может быть подключено до 5-ти усилителей мощности. Мощность каждого усилителя не должна превышать 1500Вт. Как недельный таймер, данный блок включает следующие функции: 1) Автоматическое включение/выключение напряжения 220В по 4 каналам; 2) активация всех зон, при возникновении пожара; 3)возможность хранения и автоматического воспроизведения mp3-файлов; 4) управление встроенным селектором; 5) управление дополнительными селекторами зон ITC ESCORT | 92160 | 92160
00-00019538 | T-6240 | ITC | Предусилитель 8-ми канальный (8 вх.+1 лин./8 вых.) линейный, 2 аварийных входа, 2U, входит в состав системы оповещения ITC-ESCORT и используется для построения систем автоматического аварийного оповещения и музыкальной трансляции на базе дополнительного оборудования. Блок ITC ESCORT T-6240 предназначен для предварительного усиления звукового сигнала от музыкальных источников. К данному блоку может быть подключено до 8-ми источников аудио сигнала, уровень каждого из которых регулируется при помощи ручек на передней панели. Данные сигналы имеют самый низкий приоритет. Более высокий приоритет имеет микрофонный вход на передней панели. Сигнал с микрофона поступает в любой из 8-ми каналов. Выбор канала осуществляется нажатием кнопки на передней панели блока ITC ESCORT T-6240, музыкальная трансляция в этом канале прекращается до тех пор, пока данная кнопка остается нажатой. Самый высокий приоритет имеют входы EMC INPUT 1,2. К входу EMC INPUT 2, подключается источник звукового сигнала. Сигнал | 53460 | 53460
00-00019554 | T-6711A | ITC | Вызывная настенная IP панель T-6711A является частью комплекса IP системы ITC-ESCORT и служит для организации двухсторонней дуплексной связи с другими IP устройствами системы по цифровой сети. Панель работает по протоколу TCP/IP и несет в системе функции переговорного устройства. Поддерживается полная дуплексная связь с пейджинговыми, микрофонными и вызывными консолями IP системы ITC-ESCORT. Для вызова необходимо зажать кнопку «Вызов» и говорить в микрофон. Обратная связь осуществляется благодаря встроенному громкоговорителю мощностью в 5 Вт. Дополнительно имеется встроенный 60 Вт усилитель мощности для подключения внешних динамиков. Вся настройка и управление панелью T-6711A происходит по протоколу TCP/IP от центрального сервера со встроенным ПО T-6700R. Также сервер отвечает за логирование всех событий, а также за запись и прослушивание переговоров. Дополнительно T-6711A имеет возможность аппаратной интеграции (NC/NO контакт) с комплексом систем безопасности объекта (СВН, СКУД, СОС и | Уточняйте у менеджера | Уточняйте у менеджера
00-00019555 | T-6712 | ITC | Пейджинговая вызывная панель предназначена для работы в IP системе ITC ESCORT. Используется для построения систем автоматического аварийного оповещения и музыкальной трансляции на базе дополнительного оборудования. Панель работает по ЛВС и обеспечивает дуплексную (двухстороннюю) связь с другими устройствами IP системы. При помощи данной панели оператор может связаться с любым устройством IP системы. Панель работает только в составе IP системы при включенном сервере (компьютере). Номер вызывной панели настраивается с помощью программного обеспечения ITC ESCORT T-6700R. Все переговоры и выполняемые действия вызывной панели могут быть записаны на сервере (компьютере). С помощью программного обеспечения ITC ESCORT T-6700R можно вести полный мониторинг (прослушивание). В устройство встроен стерео усилитель 10Вт+10Вт, к которому можно подключить низкоомные громкоговорители. Вызывная панель ITC ESCORT T-6712 выполнена во влагонепроницаемом металлическом корпусе. Предназначена для врезного и н | 86670 | 86670
00-00019557 | T-6715A | ITC | IP-терминал, TCP/IP - лин. сигнал, 1 микр. + 1 лин. вход, настенный, используется для усиления цифровых аудио сигналов и коммутации переговорных устройств в IP системе ITC-ESCORT. Конструктивно он состоит из трех полноценных устройств: усилителя с возможностью подключения двух каналов по 10 Вт или одного канала 30 Вт, блока ЦАП и коммутатора для 15 переговорных устройств Т-6716. T-6715A имеет свой адрес в системе, согласно которому на сервер записываются все действия, например, список проигрываемых песен или переговоры по двусторонней связи. Для подключения громкоговорителей предусмотрен высокоточный трансформаторный выход 70/100 В с минимальными потерями сигнала и защитой от перегрузки, перегрева и КЗ. Также имеются возможность аппаратной интеграции (NC/NO контакт) с комплексом систем безопасности объекта (СВН, СКУД, СОС и т.п.). Для включения в сеть TCP/IP предусмотрен RJ45 порт, а для питания обычный IEC разъем C13 на 220 В. Легкость монтажа обусловлена компактными размерами. Возмож | Уточняйте у менеджера | Уточняйте у менеджера
00-00026692 | T-6717 | ITC | Вызывная панель для T-6715, дуплекс, 2 кнопки, настенная. | 26190 | 26190
00-00019562 | T-6731 | ITC | IP-пейджинговая вызывная панель с телефонной трубкой, взрывозащищенная, дуплекс, настенная, уличная, предназначена для работы в IP системе ITC ESCORT. Используется для построения систем автоматического аварийного оповещения и музыкальной трансляции на базе дополнительного оборудования. Панель работает по ЛВС и обеспечивает дуплексную (двухстороннюю) связь с другими устройствами IP системы. При помощи данной панели пользователь может связаться с любым устройством IP системы имеющим функцию двусторонней связи. Вызывная панель выполнена во взрывозащищенном, влагонепроницаемом металлическом корпусе. Предназначена для накладного монтажа. Возможности панели: Выбор конкретных зон; Выбор группы зон; Выбор всех зон; Оповещение со встроенного микрофона в выбранных направлениях; Обратная связь с назначенным (заранее запрограммированным) устройством. Панель ITC ESCORT T-6731 работает только в составе IP системы при включенном сервере (компьютере). Номер вызывной панели настраивается с помощью прог | 189180 | 189180
00-00019563 | T-6732A | ITC | IP-вызывная панель, дуплекс, уличная, настенная, является частью комплекса IP системы ITC-ESCORT и служит для организации двухсторонней дуплексной связи с другими IP устройствами системы по цифровой сети. Панель работает по протоколу TCP/IP и несет в системе функции переговорного устройства. Поддерживается полная дуплексная связь с пейджинговыми, микрофонными и вызывными консолями IP системы ITC-ESCORT. Для вызова необходимо зажать кнопку «Вызов» и говорить в микрофон. Обратная связь осуществляется благодаря встроенному громкоговорителю мощностью в 3 Вт. Дополнительно имеется встроенный 20 Вт усилитель мощности, для подключения внешних динамиков. Вся настройка и управление панелью T-6732A происходит по протоколу TCP/IP от центрального сервера со встроенным ПО T-6700R. Также сервер отвечает за логирование всех событий, а также за запись и прослушивание переговоров. Дополнительно T-6732A имеет возможность аппаратной интеграции (NC/NO контакт) с комплексом систем безопасности объекта (СВН | 169650 | 169650
00-00019542 | T-8000AE | ITC | Блок расширения консоли на 8 зон для T-8000A. Применяется для построения трансляционных и музыкальных систем. | 16830 | 16830
03-00009517 | HR-4015 | Roxton | Промышленный персональный компьютер, 4U, используется для построения систем автоматического аварийного оповещения и музыкальной трансляции на базе дополнительного оборудования. Корпус выполнен в конструктиве 4U для 19-ти дюймовой стойки. В стандартном исполнении ПК поставляются с источником питания не менее 300Вт ATX. HR-4015 предназначен для установки материнской платы формата ATX (или mATX). Для надежной фиксации плат в корпусах есть антивибрационные защелки, делающие системы на их базе еще более надежными и идеально подходящими для промышленных применений. В HR-4015 можно установить 3 накопителя размером 5,25" с доступом с передней панели и 2 накопителя 3,5" (открытый и внутренний). Для обеспечения возможности безотказной работы системы в корпусах установлены виброустойчивые крепления накопителей. Система охлаждения ПК представлена двумя мощными вентиляторами диаметром 8 и 12см. При этом воздух нагнетается через пылеулавливающий фильтр, поэтому внутри корпуса пыль практически отсутс | 326500 | 326500
Система оповещения Roxton
03-00003688 | AA-120 | Roxton | Трансляционный усилитель, предназначен для построения систем громкой голосовой связи, трансляции и оповещения. Мощность усилителя 120 Вт. Усилитель может работать с трансляционными громкоговорителями любого типа – потолочные, настенные, рупорные или всепогодные. Суммарная мощность подключаемой акустики не должна превышать мощность усилителя. Входное напряжение подключаемых громкоговорителей 100 и 70 В. Также в усилителе предусмотрены выходы 8-16 Ом для работы с низкоомными громкоговорителями. В качестве источников сигнала, к усилителю возможно подключить до 3-х микрофонов (динамических настольных или ручных) и до 2-х источников с линейным уровнем (радио-тюнер, CD/MP3 проигрыватель, источник цифровых сообщений, компьютер и т.д.). Подстройка уровня сигнала по каждому входу и общая регулировка громкости осуществляется регуляторами на передней стенке усилителя. Предусмотрен линейный выход. | 56950 | 56950
03-00003689 | AA-240 | Roxton | Трансляционный усилитель, мощностью 240 Вт, предназначен для использования при создании систем трансляции/оповещения, громкой голосовой связи, музыкального озвучивания и рекламного вещания. Имеет выход в трансляционную линию 100В для подключения различных типов трансляционных 100В громкоговорителей. Предусмотрены также выходы 4-16 Ом для подключения акустических систем с соответствующим сопротивлением. Суммарная мощность всех подключаемых громкоговорителей на выход 100В не должна превышать мощность самого усилителя. Усилитель не имеет встроенных источников сигнала, но предусмотрены 5 входов различного назначения: 3 – для подключения динамических микрофонов и 2 универсальных входа (AUX) – для подключения различных источников сигнала с линейным уровнем. С помощью регуляторов на передней стенке усилителя возможна регулировка по отдельности уровня сигнала по каждому из 5-ти входов усилителя и общая регулировка громкости «MASTER». Для подключения устройства записи имеется линейный выход. | 71110 | 71110
03-00003690 | AA-35 | Roxton | Трансляционный усилитель, мощностью 35 Вт, позволяет создавать небольшие системы трансляции, озвучивания и громкой связи. Удобен для использования в небольших офисах, на проходных предприятий, АЗС и для озвучивания небольших площадок. К устройству можно подключить около 10-ти настенных или потолочных громкоговорителей мощностью 3 Вт или (например) уличный громкоговоритель мощностью 30 Вт. В качестве источника сигнала возможно использование до 3-х микрофонов (динамических ручных или настольных). Два универсальных входа дают возможность подключения к усилителю двух музыкальных или иных источников сигнала с линейным уровнем (CD/MP3 проигрыватели, тюнер, источник цифровых сообщений и другие).Каждый микрофонный и универсальный вход усилителя имеет отдельную регулировку уровня громкости, что позволяет подстроить громкость различных источников до комфортного уровня относительно друг друга. Общая регулировка «MASTER» дает возможность выставить общий уровень громкости уже смикшированного сигнал | 28180 | 28180
03-00001611 | AA-35M | Roxton | Трансляционный усилитель с USB проигрывателем, используется для построения небольших систем озвучивания, громкой связи и трансляции. Небольшая мощность усилителя (35Вт) предполагает установку на небольших объектах, таких как отделы магазинов, небольшие офисы, автозаправочные станции, проходные предприятий. Предполагается подключение трансляционных 100В громкоговорителей, но предусмотрен также выход 4 и 8 Ом для подключения низкоомной акустики. Подключаемая акустика может быть в потолочном, настенном или всепогодном исполнении и в любой комбинации. К усилителю возможно подключить несколько дополнительных источников сигнала – до трёх микрофонов и два источника с линейным уровнем (CD/MP3 проигрыватель, тюнер и т.д.). Уровень сигнала подключаемых источников и уровень сигнала встроенного USB проигрывателя регулируются по отдельности на передней стенке усилителя. | 30620 | 30620
03-00003691 | AA-360 | Roxton | Трансляционный усилитель, предназначен для построения небольших и средних систем трансляции и озвучивания. Мощность усилителя 360 Вт. К усилителю возможно подключить достаточно большое количество трансляционных настенных, потолочных, всепогодных и других громкоговорителей с входным напряжением 100В. Важно учитывать, что вне зависимости от типа и количества подключаемых громкоговорителей, их суммарная мощность не должна превышать мощность усилителя (360 Вт). Предусмотрены выходы 4-16 Ом для подключения низкоомных акустических систем. К усилителю в качестве источников сигнала возможно подключить до 3-х микрофонов и до 2-х источников с линейнам уровнем сигнала (CD/MP3 проигрыватели, тюнеры, звуковые карты ПК, источники цифровых сообщений и т.д.). Предусмотрен линейный выход для подачи сигнала на стороннее оборудование или устройство записи. На передней панели располагаются регуляторы уровней входных сигналов, общий регулятор громкости и регуляторы низких и высоких частот. | 86970 | 86970
00-00107740 | AA-40M | Roxton | Трансляционный усилитель мощностью 40 Вт со встроенным MP3 проигрывателем, поддержкой внешних накопителей - это решение начального уровня для построения несложных систем речевого оповещения и музыкальной трансляции. В первую очередь он предназначен для озвучивания помещений небольшой площади. Линейный и микрофонный аудиовход на задней панели позволяют выбрать источник аудиосигнала, а дополнительный низкоомный аудиовыход позволяет подключать к усилителю акустические системы бытового и профессионального уровней. Особенностью усилителя является возможность установки в 19” стойку и любые вертикальные поверхности. В комплекте с усилителем идет комплект крепежа, позволяющий установить как один, так и сразу два усилителя в 1U. Отдельно стоит отметить встроенный в усилитель проигрыватель MP3/WMA аудиофайлов с поддержкой внешних USB-флеш накопителей и функцией Bluetooth. Помимо этого, ROXTON AA-40M оборудован регуляторами громкости и тембра выходного аудиосигнала, что позволяет получать требуем | 26860 | 26860
00-00019458 | AA-480 | Roxton | Трансляционный усилитель, предназначен для построения систем трансляции, оповещения и озвучивания. Мощность усилителя 480Вт. Устройство может использоваться для озвучивания магазинов, учебных заведений, спортивных площадок, офисных и производственных зданий. К усилителю возможно подключить различные типы трансляционных настенных, потолочных, всепогодных и других громкоговорителей с входным напряжением 100В. Предусмотрены выходы 4-16 Ом для подключения низкоомных акустических систем. В качестве источников сигнала возможно подключить до 3-х микрофонов и до 2-х источников с линейным уровнем сигнала (CD/MP3 проигрыватели, тюнеры, звуковые карты ПК, источники цифровых сообщений и т.д.). Предусмотрен линейный выход для подачи сигнала на стороннее оборудование или устройство записи. На передней панели усилителя располагаются регуляторы уровней входных сигналов, общий регулятор громкости и регуляторы низких и высоких частот. | 105130 | 105130
03-00003692 | AA-60 | Roxton | Трансляционный усилитель, предназначен для построения небольших систем трансляции, оповещения и громкой связи. Мощность усилителя (60 Вт) позволяет подключить около 10-ти настенных или потолочных громкоговорителей мощностью 6 Вт или до 20-ти динамиков мощностью 3 Вт. Возможно подключение всепогодных громкоговорителей. Усилитель имеет выходы на трансляционную линию 100 и 70В, при использовании низкоомных громкоговорителей предусмотрены выходы 4-16 Ом. Можно использовать для озвучивания небольших предприятий, магазинов и офисов. В качестве источников сигнала можно подключить до 3-х микрофонов (динамических ручных или настольных) и до двух источников сигнала с линейным уровнем (тюнер, CD/MP3 проигрыватель, источник сообщений или возможно подключить звуковую карту ПК). Регуляторы уровня входных сигналов и общий регулятор громкости «MASTER» расположены на передней стенке усилителя. Предусмотрен линейный выход на устройство записи или для подключения дополнительных усилителей. | 45850 | 45850
03-00003693 | AA-60M | Roxton | Трансляционный усилитель c USB проигрывателем, предназначен для создания небольших систем трансляции и озвучивания с суммарной мощностью подключаемой акустики не более 60-ти Ватт. Это могут быть небольшие торговые предприятия, кафе и рестораны, офисы, АЗС спортивные площадки и проч. Помимо трех микрофонных и двух универсальных входов, усилитель содержит встроенный проигрыватель USB/SD/MIMC-карт. При подключении микрофонов (до 3-х) возможно организовать систему громкой голосовой связи. Если есть необходимость подключения сторонних источников сигнала с линейным уровнем, используются два универсальных входа. К усилителю возможно подключение любых типов трансляционных акустических систем предусмотренных для работы в трансляционных линиях с уровнем 100 или 70 В (это могут быть настенные, потолочные и всепогодные акустические системы) в любой комбинации и последовательности, но с суммарной мощностью не более 60-ти Вт. В устройстве также предусмотрен выход 4 и 8 Ом для подключения низкоомных | 36340 | 36340
00-00019470 | AP-8264 | Roxton | Аудио-процессор - блок речевого оповещения с возможностью ручного и автоматического управления, предназначен для воспроизведения звуковых сигналов, речевых сообщений заранее записанных на цифровой носитель. Блок может работать как самостоятельно, так и в составе системы оповещения и управления эвакуацией СОУЭ ROXTON 8000. На базе данного блока при его совместном использовании с программируемой пожарной станцией можно реализовать сложный алгоритм оповещения, используемый при построении СОУЭ 4, 5 типов. Ручное/Автоматическое включение, полуавтоматическое управление, до 9 сообщений mp3 формата. Раздельная и общая активация сухим контактом. Управление 8 группами терминалов (до 512-ти пожарных зон). Протокол управления RS-485, 3-х канальный маршрутизатор, USB-порт, FLASH накопитель, линейный аудио выход, встроенный мониторный громкоговоритель, регулировка уровня громкости монитора, кнопочное управление, индикаторная панель, светодиодная индикация, универсальное питание AC 220В / DC 24В. | 149900 | 149900
00-00026701 | AT-06 | Roxton | Регулятор громкости (аттенюатор) мощностью 6 Вт применяется для раздельного регулирования уровня громкости одного или нескольких громкоговорителей подключенных к линии оповещения. 10 ступеней регулировки громкости с шагом +3 дБ, а так же дополнительная ступень, выключающая звуковую трансляцию. Отличительная особенность регулятора громкости это реле принудительного отключения аттенюации. При поступлении 24 В на встроенное реле, происходит принудительное отключение регулировки громкости и звуковой сигнал поступает на громкоговоритель в полную мощность, что соответствует нормам пожарной безопасности. | 2070 | 2070
00-00026702 | AT-12 | Roxton | Регулятор громкости (аттенюатор) мощностью 12 Вт применяется для раздельного регулирования уровня громкости одного или нескольких громкоговорителей подключенных к линии оповещения. 10 ступеней регулировки громкости с шагом +3 дБ, а так же дополнительная ступень, выключающая звуковую трансляцию. Отличительная особенность регулятора громкости это реле принудительного отключения аттенюации. При поступлении 24 В на встроенное реле, происходит принудительное отключение регулировки громкости и звуковой сигнал поступает на громкоговоритель в полную мощность, что соответствует нормам пожарной безопасности. | 4390 | 4390
00-00056369 | AT-120 | Roxton | Регулятор громкости мощностью 120 Вт, с 10 (+ выкл.) ступенями регулировки и реле принудительного отключения для линий оповещения 100 В. Регулятор громкости (аттенюатор) ROXTON AT-120 применяется для раздельного регулирования уровня громкости одного или нескольких громкоговорителей подключенных к линии оповещения. У аттенюатора 10 ступеней регулировки громкости с шагом +3 дБ, а так же дополнительная ступень, выключающая звуковую трансляцию. Отличительная особенность регулятора ROXTON AT-120 это реле принудительного отключения аттенюации. При поступлении 24 В на встроенное реле, происходит принудительное отключение регулировки громкости и звуковой сигнал поступает на громкоговоритель в полную мощность, что соответствует нормам пожарной безопасности. Для накладного или врезного монтажа ROXTON AT-120 применяются специальные монтажные коробки ROXTON AT-Inbox соответственно. | 6600 | 6600
00-00053686 | AT-160 | Roxton | Регулятор громкости мощностью 160 Вт, с 10 (+ выкл.) ступенями регулировки и реле принудительного отключения для линий оповещения 100 В. Регулятор громкости (аттенюатор) ROXTON AT-160 применяется для раздельного регулирования уровня громкости одного или нескольких громкоговорителей подключенных к линии оповещения. У аттенюатора 10 ступеней регулировки громкости с шагом +3 дБ, а так же дополнительная ступень, выключающая звуковую трансляцию. Отличительная особенность регулятора ROXTON AT-160 это реле принудительного отключения аттенюации. При поступлении 24 В на встроенное реле, происходит принудительное отключение регулировки громкости и звуковой сигнал поступает на громкоговоритель в полную мощность, что соответствует нормам пожарной безопасности. Для накладного или врезного монтажа ROXTON AT-160 применяются специальные монтажные коробки ROXTON AT-Inbox соответственно. | 8410 | 8410
00-00026707 | AT-206 | Roxton | Селектор программ/регулятор громкости 6 Вт/100 В, реле принудительного включения. | 7310 | 7310
00-00026714 | AT-212 | Roxton | Селектор программ/регулятор громкости 12 Вт/100 В, реле принудительного включения. | 8040 | 8040
00-00026709 | AT-224 | Roxton | Селектор программ/регулятор громкости 24 Вт/100 В, реле принудительного включения. | 8780 | 8780
00-00026711 | AT-236 | Roxton | Селектор программ/регулятор громкости 36 Вт/100 В, реле принудительного включения. | 9510 | 9510
00-00026703 | AT-24 | Roxton | Регулятор громкости (аттенюатор) мощностью 24 Вт применяется для раздельного регулирования уровня громкости одного или нескольких громкоговорителей подключенных к линии оповещения. 10 ступеней регулировки громкости с шагом +3 дБ, а так же дополнительная ступень, выключающая звуковую трансляцию. Отличительная особенность регулятора громкости это реле принудительного отключения аттенюации. При поступлении 24 В на встроенное реле, происходит принудительное отключение регулировки громкости и звуковой сигнал поступает на громкоговоритель в полную мощность, что соответствует нормам пожарной безопасности. | 5130 | 5130
00-00026705 | AT-36 | Roxton | Регулятор громкости (аттенюатор) мощностью 36 Вт применяется для раздельного регулирования уровня громкости одного или нескольких громкоговорителей подключенных к линии оповещения. 10 ступеней регулировки громкости с шагом +3 дБ, а так же дополнительная ступень, выключающая звуковую трансляцию. Отличительная особенность регулятора громкости это реле принудительного отключения аттенюации. При поступлении 24 В на встроенное реле, происходит принудительное отключение регулировки громкости и звуковой сигнал поступает на громкоговоритель в полную мощность, что соответствует нормам пожарной безопасности. | 5610 | 5610
00-00025836 | AT-50 | Roxton | Регулятор громкости (аттенюатор) мощностью 50 Вт применяется для раздельного регулирования уровня громкости одного или нескольких громкоговорителей подключенных к линии оповещения. 10 ступеней регулировки громкости с шагом +3 дБ, а так же дополнительная ступень, выключающая звуковую трансляцию. Отличительная особенность регулятора громкости это реле принудительного отключения аттенюации. При поступлении 24 В на встроенное реле, происходит принудительное отключение регулировки громкости и звуковой сигнал поступает на громкоговоритель в полную мощность, что соответствует нормам пожарной безопасности. | 6230 | 6230
00-00026718 | AT-INBOX | Roxton | Монтажная коробка для регулятора громкости или селектора программ ROXTON серии AT и PR, врезная. | 730 | 730
00-00026719 | AT-ONBOX | Roxton | Монтажная коробка для регулятора громкости или селектора программ ROXTON серии AT и PR, накладная. | 490 | 490
00-00026720 | AT-ONBOX-2 | Roxton | Монтажная коробка для регулятора громкости или селектора программ, накладная | 620 | 620
00-00019459 | AX-120 | Roxton | Трансляционный усилитель, позволяет строить распределённые системы речевого оповещения и музыкальной трансляции. В первую очередь он предназначен для озвучивания помещений, разбитых на несколько зон оповещения, мощность 120 Вт, выходное напряжение 100В, предусмотрен общий низкоомный выход 4 Ом. Усилитель имеет селектор на 5 зон трансляции. Выбор зон осуществляется на передней панели усилителя или при объявлений с микрофонной консоли RM-05, непосредственно на микрофоне. Для получения оптимальных частотных характеристик в усилителе предусмотрен семи-полосный эквалайзер. Встроенные генераторы предупреждающего сигнала "Гонг" (запускается с усилителя или с микрофонной панели RM-05) и "Сирена" (запускается только кнопкой на передней панели усилителя). | Уточняйте у менеджера | Уточняйте у менеджера
00-00019462 | AX-480 | Roxton | Трансляционный усилитель, позволяет строить распределённые системы речевого оповещения и музыкальной трансляции. В первую очередь он предназначен для озвучивания помещений, мощность 480 Вт, выходное напряжение 100В, предусмотрен общий низкоомный выход 4 Ом. Усилитель имеет селектор на 5 зон трансляции. Выбор зон осуществляется на передней панели усилителя или, при объявлений с микрофонной консоли RM-05, непосредственно на микрофоне. Для получения оптимальных частотных характеристик в усилителе предусмотрен семи-полосный эквалайзер. Встроенные генераторы предупреждающего сигнала "Гонг" (запускается с усилителя или с микрофонной панели RM-05) и "Сирена" (запускается только кнопкой на передней панели усилителя). | 215880 | 215880
00-00019463 | AX-600 | Roxton | Трансляционный усилитель, позволяет строить распределённые системы речевого оповещения и музыкальной трансляции. В первую очередь он предназначен для озвучивания помещений, мощность 480 Вт, выходное напряжение 100В, предусмотрен общий низкоомный выход 4 Ом. Усилитель имеет селектор на 5 зон трансляции. Выбор зон осуществляется на передней панели усилителя или, при объявлений с микрофонной консоли RM-05, непосредственно на микрофоне. Для получения оптимальных частотных характеристик в усилителе предусмотрен семи-полосный эквалайзер. Встроенные генераторы предупреждающего сигнала "Гонг" (запускается с усилителя или с микрофонной панели RM-05) и "Сирена" (запускается только кнопкой на передней панели усилителя). | 230520 | 230520
03-00001352 | AZ-120 | Roxton | Трансляционный усилитель, мощностью 120 Вт с селектором на 6 зон трансляции предназначен для использования в составе систем громкой голосовой связи, систем трансляции и оповещения. Особенностью является возможность осуществлять выборочную трансляцию на любую из 6-ти подключенных трансляционных линий. Возможна подача голосовых объявлений, тревожных сообщений или музыкальных программ на любую зону, группу зон или все зоны предприятия. Суммарная мощность подключаемых акустических систем (суммарно на все зоны) не должна превышать мощность усилителя. Предусмотрен также выход 4 Ом на случай использования низкоомных акустических систем. К устройству можно подключить до трёх микрофонов и два источника с линейным уровнем сигнала (Радио-тюнер, CD проигрыватель, звуковая карта компьютера и т.д.) На передней панели расположены регуляторы уровня входных сигналов (3 микр., 2 AUX), общий регулятор громкости, регуляторы низких и высоких частот и кнопочный селектор зон трансляции со светодиодной индика | 67210 | 67210
03-00002086 | AZ-240 | Roxton | Трансляционный усилитель, мощностью 240 Вт со встроенным селектором зон трансляции. Кнопочный селектор со светодиодной индикацией на передней панели устройства позволяет вести выборочную трансляцию на любую зону (помещение или группу помещений) объекта. Возможно включение любой зоны, группы зон или всех зон сразу. Суммарная мощность подключаемой акустики (на все зоны вместе) не должна превышать мощность усилителя. При использовании низкоомных акустических систем используется выход усилителя 4 Ом. В качестве источников сигнала можно использовать до трёх ручных и настольных микрофонов и любые устройства с линейным уровнем сигнала на выходе (проигрыватели CD/MP3, тюнеры, ПК, цифровые магнитофоны). Для каждого микрофонного и линейного входа усилителя на передней панели предусмотрен отдельный регулятор уровня. Для подключения устройства записи или другого стороннего оборудования предусмотрен линейный выход. Общая громкость и уровень низких и высоких частот подстраиваются регуляторами на пер | 82940 | 82940
03-00009437 | AZ-360 | Roxton | Трансляционный усилитель, мощностью 360 Вт со встроенным селектором на шесть зон трансляции используется в составе систем громкой голосовой связи, систем оповещения и трансляции. С помощью встроенного селектора трансляционных зон можно осуществлять выборочное вещание на любую из шести подключенных трансляционных линий. Возможна подача голосовых или тревожных сообщений, музыкальных программ на любую зону, группу зон или все зоны объекта. В усилителе предусмотрен также выход 4 Ом на случай использования низкоомных акустических систем. К устройству можно подключить до трёх микрофонов и два источника с линейным уровнем. Для подключения устройства записи или дополнительного усилителя имеется линейный выход. На передней панели усилителя расположены регуляторы уровня входных сигналов (3 микр., 2 AUX), общий регулятор громкости, регуляторы низких и высоких частот и кнопочный селектор зон трансляции со светодиодной индикацией. | 98070 | 98070
03-00003694 | AZ-480 | Roxton | Трансляционный усилитель, мощностью 480 Вт со встроенным селектором на 6 зон трансляции. Кнопочный селектор со светодиодной индикацией выбранных зон на передней стенке усилителя дает возможность вести выборочную трансляцию на любую зону (помещение или группу помещений) предприятия или территории. Возможно включение любой зоны по отдельности, группы зон или всех зон одновременно. К усилителю подключаются трансляционные акустические системы (любого исполнения - настенные, потолочные, рупорные и проч.). При использовании низкоомных акустических систем используется выход усилителя 4 Ом (не допускается одновременное использование выхода 100В и 4 Ом). В качестве источников сигнала можно использовать до 3-х ручных и настольных динамических микрофонов и любые устройства с линейным уровнем сигнала на выходе (проигрыватели CD/MP3 дисков, радио-тюнеры, звуковые карты ПК, цифровые магнитофоны). Для подключения устройства записи или другого стороннего оборудования предусмотрен линейный выход. | 116960 | 116960
03-00010467 | AZ-560 | Roxton | Трансляционный усилитель, мощностью 560 Вт со встроенным селектором на 6 зон трансляции. Кнопочный селектор со светодиодной индикацией выбранных зон на передней стенке усилителя дает возможность вести выборочную трансляцию на любую зону (помещение или группу помещений) предприятия или территории. Возможно включение любой зоны по отдельности, группы зон или всех зон одновременно. Суммарная мощность подключаемых громкоговорителей (на все зоны вместе) не должна превышать мощность усилителя (560 Вт). При использовании низкоомных акустических систем используется выход усилителя 4 Ом (не допускается одновременное использование выхода 100В и 4 Ом). В качестве источников сигнала можно использовать до трех ручных или настольных динамических микрофонов и 2 любых устройства с линейным уровнем сигнала на выходе (проигрыватели CD/MP3 дисков, радио-тюнеры, звуковые карты ПК, цифровые магнитофоны). Для подключения устройства записи или другого стороннего оборудования предусмотрен линейный выход. | 120750 | 120750
03-00010300 | AZ-650 | Roxton | Трансляционный усилитель, мощностью 650 Вт для построения распределённых систем речевого оповещения и музыкальной трансляции. В первую очередь он предназначен для озвучивания помещений, разбитых на несколько зон оповещения. Два линейных и три микрофонных аудиовхода на задней панели дают широкий выбор источников аудиосигнала, дополнительные низкоомные аудиовыходы позволяют подключать к усилителю акустические системы бытового и профессионального уровней. Встроенный селектор зон, коммутирующий высоковольтные выходы усилителя с шестью линиями громкоговорителей. Оборудован регуляторами громкости и тембра выходного аудиосигнала. | 153680 | 153680
03-00001353 | CN-10T | Roxton | Звуковая колонна, мощностью 10/5 Вт может устанавливаться как на улице, так и в помещении. Работает в трансляционных линиях 100/70 В и может применяться для построения самых разных систем трансляции, оповещения и озвучивания. Широкий диапазон воспроизводимых частот обеспечивает высокое качество передачи музыкальных и речевых программ. Корпус выполнен из алюминиевого сплава, белый цвет. Громкоговорители установлены внутри корпуса в один ряд в вертикальном положении. В комплекте с громкоговорителем поставляется кронштейн, позволяющий регулировать положение акустической системы при установке. | 9150 | 9150
03-00009169 | CN-20T | Roxton | Звуковая колонна, мощностью 20/10 Вт может устанавливаться как в закрытом помещении, так и на улице. Модель активно применяется проектировщиками при построении систем фонового озвучивания, трансляции и оповещения. Для работы акустической системы требуются трансляционные линии 100 и 70 В. Благодаря высоким акустическим характеристикам и широкому диапазону воспроизводимых частот, звуковая колонна обеспечивает отличное качество звука при трансляции речевых и музыкальных программ. Корпус громкоговорителя выполнен из алюминиевого сплава, белый цвет. В комплекте с громкоговорителем поставляется кронштейн, позволяющий регулировать положение акустической системы в двух плоскостях при установке (вертикальной и горизонтальной). | 10610 | 10610
03-00009124 | CN-30T | Roxton | Звуковая колонна, мощностью 30/15 Вт предназначена для использования в системах громкой голосовой связи, трансляции и оповещения. Громкоговоритель может устанавливаться как в помещении, так и на улице. Акустическая система работает в трансляционных линиях 100 и 70 В. Хорошие акустические характеристики громкоговорителя позволяет передавать музыку и речь с отличным качеством. Корпус громкоговорителя выполнен из алюминиевого сплава, белый цвет. В комплекте с громкоговорителем поставляется кронштейн, позволяющий регулировать положение акустической системы в двух плоскостях при установке. Громкоговоритель прост в установке и подключении. | 12320 | 12320
03-00009099 | CN-40T | Roxton | Звуковая колонна, мощностью 40/20 Вт предназначена для использования в составе систем оповещения, трансляции и фонового озвучивания. Система поддерживает работу в трансляционных линиях 100 и 70 В. Благодаря высоким акустическим характеристикам и широкому диапазону воспроизводимых частот, звуковая колонна CN-40T обеспечивает отличное качество звука при трансляции музыки и речи. Несмотря на всепогодное исполнение, модель одинаково хороша при использовании на улице и в закрытых помещениях. Корпус выполнен из прочного алюминиевого сплава, в белом цвете. Звуковая колонна проста в установке и подключении. С помощью кронштейна, входящего в комплект поставки, громкоговоритель легко устанавливается в горизонтальной и вертикальной плоскости. | 14640 | 14640
00-00019471 | CP-8032 | Roxton | Абонентская вызывная панель системы обратной связи, RS-485, настенная, работает совместно с блоком обратной связи CS-8232 и предназначена для организации обратной связи из зон трансляции предприятия с оператором центрального оборудования. Выполнена в антивандальном корпусе и может устанавливаться путем накладного монтажа. Встроенный микрофон и громкоговоритель мощностью 0,5 Вт. Подключение панелей производится кабелем "Витая пара" UTP-5. Всего в рамках одной системы можно подключить до 32-х абонентских панелей. Все панели подключаются на один кабель UTP, который заводится к входу RG-45 блока CS-8032. С помощью DIP переключателей устанавливается адрес панели в системе (1-32). | 22790 | 22790
00-00028312 | CP-8032i | Roxton | Абонентская вызывная панель, работает совместно с селектором связи CS-8232; к селектору связи можно подключить до 32-х панелей, предназначена для осуществления экстренной связи с дежурным оператором. Связь осуществляется (инициируется) нажатием кнопки на передней панели, наличие связи отображается на индикаторе. Сообщение при помощи встроенного микрофона передается в линию на селектор связи. Обратное (ответное) сообщение воспроизводится встроенным мониторным громкоговорителем. | 22790 | 22790
03-00010780 | CS-810T | Roxton | Звуковая колонна, мощностью 10/5 Вт предназначена для работы в составе систем озвучивания. Работает в трансляционных линиях с напряжением 100 и 70В. Хорошие акустические характеристики, широкий диапазон воспроизводимых частот, позволяют передавать речевые и музыкальные программы с высоким качеством. Корпус акустической системы выполнен из алюминиевого сплава, серый цвет. Кронштейн, идущий в комплекте поставки позволяет регулировать положение в двух плоскостях. | 10730 | 10730
03-00009116 | CS-820T | Roxton | Звуковая колонна, мощностью 20/10 Вт используется в системах громкой голосовой связи, фонового озвучивания, трансляции и оповещения. Ззащищена от прямого попадания осадков, имеет всепогодное исполнение, но может также устанавливаться в помещении. Работает в трансляционных линиях с напряжением 100 и 70В. Хорошие акустические характеристики звуковой колонны, широкий диапазон воспроизводимых частот, позволяют передавать речевые и музыкальные программы с высоким качеством. Корпус выполнен из алюминиевого сплава, светло - серый цвет. Кронштейн, идущий в комплекте поставки позволяет регулировать положение в двух плоскостях. | 13290 | 13290
00-00019472 | CS-8232 | Roxton | Cелектор связи, предназначен для осуществления экстренной связи с 32 абонентскими панелями. Связь осуществляется (инициируется) нажатием кнопки на передней панели, наличие связи отображается на индикаторах передней панели и прослушивается через встроенный громкоговоритель с регулируемой громкостью. Сообщение при помощи подвесного тангетного микрофона передается в линию и далее на панель, соответствующую номеру нажатой кнопки. Ответ или вызов с дистанционно удаленной панели воспроизводится встроенным громкоговорителем и отображается на соответствующем индикаторе. | 184900 | 184900
03-00011141 | CS-830T | Roxton | Звуковая колонна, мощностью 30/15 Вт (отводы трансформатора) предназначена для использования в системах фонового озвучивания, трансляции и оповещения. Имеет всепогодное исполнение, защищен от прямого попадания осадков, но может также использоваться в закрытых помещениях. Выполнена в привлекательном современном дизайне. Работает в трансляционных линиях с напряжением 100 и 70В. Хорошие акустические характеристики, широкий диапазон воспроизводимых частот, позволяют передавать музыкальные и речевые программы с высоким качеством. Корпус выполнен из алюминиевого сплава, светло - серый цвет. Кронштейн, поставляющийся в комплекте позволяет регулировать положение в двух плоскостях. | 15740 | 15740
03-00003695 | CS-840T | Roxton | Звуковая колонна, мощностью 40/20 Вт имеет два отвода трансформатора и предназначен для использования в системах громкой голосовой связи, фонового озвучивания, трансляции и оповещения. Акустическая система имеет всепогодное исполнение, защищена от прямого попадания осадков, но может также использоваться в закрытых помещениях. Работает в трансляционных линиях с напряжением 100 и 70В. Хорошие акустические характеристики, широкий диапазон воспроизводимых частот, позволяют передавать музыкальные и речевые программы с высоким качеством. Кронштейн, поставляющийся в комплекте со звуковой колонной, позволяет регулировать его положение в двух плоскостях (по вертикали и горизонтали). Корпус выполнен из алюминиевого сплава, окрашен в светло-серый цвет. | 18300 | 18300
00-00089550 | FA-8142 | Roxton | Оптический преобразователь (ведущий) одномод, 1×FC, 1310/1550 нм, до 20 км | 128740 | 128740
00-00089551 | FB-8143 | Roxton | Оптический преобразователь (ведомый) одномод, 1×FC, 1550/1310 нм, до 20 км | 128740 | 128740
03-00010419 | HP-01T | Roxton | Рупорный громкоговоритель, мощностью 10/5 Вт (отводы трансформатора). Используется в составе систем громкой голосовой связи, трансляции и оповещения. Удобен при установке на проходных предприятий (въездах), АЗС, для озвучивания небольших открытых площадок. Может использоваться и внутри помещений для озвучивания складов, частей производственных площадок. Громкоговоритель работает в трансляционных линиях 100/70В. Имеет хорошие акустические характеристики для такого типа акустических систем (200Гц - 8кГц, 100дБ). Громкоговоритель изготовлен из пластика, белый цвет. | 4880 | 4880
00-00019478 | HP-15CPT | Roxton | Рупорный громкоговоритель, разработан специально для эксплуатации в условиях экстремально низких рабочих температур. Данная модель способна стабильно функционировать при -60 °С, благодаря применению в конструкции последних достижений в области морозостойких материалов. Трансформатор номинальной мощностью 15 Вт с дополнительным отводом 7,5 Вт. Совместим с усилителями, ведущими трансляцию в линии 70 В и 100 В. Высокая чувствительность 103 дБ при уровне звукового давления до 120 дБ. Высококачественное звучание на всем частотном диапазоне от 300 Гц до 13 кГц. Универсальный кронштейн типа "скоба", входящий в комплект поставки, крепится тремя винтами к вертикальной или горизонтальной поверхности, с помощью которого можно регулировать положение громкоговорителя в 2 плоскостях. Всепогодный корпус IP54 с использованием инновационных композитных материалов и пластика белого цвета, устойчивых к постоянным перепадам температуры и перманентному обледенению. | 8660 | 8660
03-00003696 | HP-15T | Roxton | Рупорный громкоговоритель, мощностью 15 и 7,5 В (отводы трансформатора), работает в трансляционных линиях 100/70 В, используется в системах громкой голосовой связи, трансляции и оповещения. Громкоговоритель имеет компактные размеры, хороший дизайн и неплохие акустические характеристики. Рупорный громкоговоритель может использоваться для озвучивания небольших площадок, АЗС, въездов на территорию предприятий. Возможна также установка таких громкоговорителей при организации систем громкой связи на крупных складах или производствах. Корпус рупорного громкоговорителя выполнен из пластика белого цвета. Снабжен скобой крепления, которая позволяет установить громкоговоритель, регулируя его положение в двух плоскостях (по горизонтали и вертикали). | 7930 | 7930
03-00003697 | HP-30T | Roxton | Рупорный громкоговоритель, мощностью 30/15 Вт (отводы трансформатора). Громкоговоритель работает в трансляционных линиях 100/70В. Универсальный, простой в установке, достаточно мощный громкоговоритель обладает хорошими акустическими характеристиками и современным дизайном. Может использоваться в системах громкой голосовой связи, оповещения и трансляции. В основном, громкоговоритель устанавливается на улице для озвучивания открытых площадок, но может быть установлен и в помещении, например для озвучивания складов или производственных площадок. Скоба крепления, входящая в комплект поставки HP-30T позволяет отрегулировать положение громкоговорителя при инсталляции в двух плоскостях. Корпус выполнен из пластика, белый цвет. | 9260 | 9260
03-00002085 | HS-30T | Roxton | Рупорный громкоговоритель, мощностью 30/15 Вт. Акустическая система работает в трансляционных линиях 100/70В. Громкоговоритель рупорный может использоваться в любых системах трансляции, оповещения и громкой голосовой связи. Рупорный громкоговоритель находит успешное применение на объектах разного типа: производственные или торговые предприятия, учебные и спортивные заведения, аэропорты, вокзалы, склады, открытые площадки – любые площадки, где необходимо произвести озвучивание открытых территорий. Громкоговоритель снабжен прочным алюминиевым корпусом, надежно защищающим от повреждений. В комплект поставки входит специальное крепление (скоба), которое позволяет регулировать положение рупорного громкоговорителя при инсталляции в двух плоскостях. | 13050 | 13050
03-00003698 | HS-50T | Roxton | Рупорный громкоговоритель, предназначен для использования в системах оповещения, трансляции и громкой голосовой связи. Рупорный громкоговоритель работает в трансляционных линиях 100/70В. Мощность громкоговорителя 50/25 Вт (отводы трансформатора). Мощный, направленный звук, позволяет использовать громкоговоритель для озвучивания значительной по протяженности территории. Алюминиевый корпус устойчив к механическим воздействиям. Цвет корпуса – серый. Громкоговоритель крепится на кронштейне – скоба, который позволяет регулировать положение акустической системы при установке в двух плоскостях. | 14270 | 14270
00-00089556 | IP-A4012 | Roxton | Микрофонная консоль предназначена для работы с четырех канальными матричными микшер усилителями ROXTON IP-A4060MP/ A4120MP/A4240MP. Используется для дистанционного выбора зон оповещения с целью передачи речевой информации. | 69380 | 69380
00-00056366 | IP-A6201 | Roxton | Предварительный yсилитель, 19", 1U, 220Вт, используется для построения систем автоматического аварийного оповещения и музыкальной трансляции на базе дополнительного оборудования. Данный блок предназначен для предварительного усиления звукового сигнала от музыкальных источников. К данному блоку может быть подключено до 5-ти источников аудио сигнала, 2 из которых приоритетные. | 69520 | 69520
00-00038444 | IP-A6223A | Roxton | Интерфейс передачи аварийного сигнала с блоком сообщений (до 99), 30 зон, 2U, входит в состав интеллектуальной и IP системы оповещения. Используется для построения систем автоматического аварийного оповещения и музыкальной трансляции на базе дополнительного оборудования. Данный блок осуществляет прием сигнала в виде “сухого контакта” от пожарной станции или других устройств. При подаче сухого контакта на разъемы задней панели, запускается цифровое сообщение, записанное на SD-карту. На карте может быть записано до 300 сообщений. В зависимости от номера сухого контакта, запускается цифровое сообщение с соответствующим номером. Всего в системе может присутствовать до 10 блоков, способных принимать до 300 сухих контактов. Номера этих контактов зависят от номера адреса блока. Питание данного блока осуществляется от переменного напряжения 220В. Конструктивно блок ITC-ESCORT T-6223A выполнен в рэковом 19’ корпусе, предназначенном для монтажа в стандартный электротехнический шкаф. | 218810 | 218810
00-00046845 | IP-A6236 | Roxton | Мобильная трибуна со встроенной акустической системой, микрофоном и лампой, предназначена для озвучивания актовых залов, аудиторий, проведения презентаций, уличных мероприятий и т.д. Трибуна быстро подготавливается к работе и удобна в эксплуатации. | 150640 | 150640
00-00046843 | IP-A6237 | Roxton | Блок защиты от молнии, 2U, предназначен для эффективной защиты линий громкоговорителей в результате грозовых явлений. Блок включается в разрыв между выходами усилителей и линиями громкоговорителей. Блок должен быть тщательно заземлен, так как его работа основана на перенаправлении высоковольтного разряда в землю. | 166490 | 166490
00-00055197 | IP-A6241 | Roxton | Преобразователь входного сигнала 100 В в линейный выходной сигнал 0.7/1/1.2 В. Используется для построения систем аварийного оповещения и музыкальной трансляции. Выполнен в компактном корпусе для монтажа в RACK стойку (высота 1U). | 83310 | 83310
00-00038445 | IP-A6701 | Roxton | Цифро-аналоговый аудио преобразователь, 1 канал, IP-интерфейс, 2U, предназначен для работы в IP системе ITC ESCORT и используется для построения систем автоматического аварийного оповещения и музыкальной трансляции на базе дополнительного оборудования. Данный блок включает в себя 3 устройства – цифро-аналоговый преобразователь, предусилитель , mp3 проигрыватель и распределитель питания. Блок предназначен для приема цифровых (TCP/IP) аудио сигналов и перевода в линейные с целью передачи на усилитель мощности. Управление и программирование может осуществляться: c передней панели блока и компьютера. Цифро-аналоговый аудио преобразователь ITC ESCORT Т-6702 делает из любого обычного усилителя мощности – полноценный IP усилитель. С помощью данного устройства, возможно усовершенствовать любую систему оповещения и трансляции до инновационной цифровой IP технологии XXI века. Блок имеет: 1 линейный вход, 1 микрофонный вход, 4 линейных выхода, 4 розетки питания и 4 клеммные колодки для подключени | 134530 | 134530
00-00046844 | IP-A6702A | Roxton | Микрофонная консоль Roxton IP-A6702A предназначена для организации двухсторонней (дуплексной) связи с другими переговорными устройствами сходящими в состав IP-системы оповещения. Связь осуществляется по локальной сети (ЛВС, LAN). Микрофонная консоль Roxton IP-A6702A совмещает в себе селектор зон, микрофон и встроенный усилитель с 2-х ваттным громкоговорителем. Настройка и программирование консоли осуществляется с помощью программного обеспечения Roxton IP-A6700R. | 153080 | 153080
00-00038446 | IP-A6703P | Roxton | Вызывная панель предназначена для работы в IP системе ITC ESCORT. Используется для построения систем автоматического аварийного оповещения и музыкальной трансляции на базе дополнительного оборудования. Панель работает по ЛВС и обеспечивает дуплексную (двухстороннюю) связь с другими устройствами IP системы. При помощи вызывной панели оператор может связаться с: микрофонными консолями, пейджинговыми панелями, вызывными панелями. Вызов устройств осуществляется при помощи нажатия кнопки на лицевой панели устройства. В панель встроен 5 Вт динамик. Панель работает только в составе IP системы при включенном сервере (компьютере). Номер панели и IP адрес настраивается с помощью программного обеспечения T-6700R. Все переговоры и выполняемые действия на вызывной панели могут быть записаны на сервере (компьютере). С помощью программного обеспечения T-6700R можно вести полный мониторинг (прослушивание) вызывной панели. | 153310 | 153310
00-00076404 | IP-A6704 | Roxton | Цифро-аналоговый аудио преобразователь, 4 канала, IP-интерфейс, 2U | 409810 | 409810
00-00038449 | IP-A67120 | Roxton | IP-усилитель, 120 Вт, 1 микр.+ 1 лин. вход, запуск mp3-проигрывателя, 2U, предназначен для работы в IP системе ITC ESCORT и используется для построения систем автоматического аварийного оповещения и музыкальной трансляции на базе дополнительного оборудования. Данный блок включает в себя 3 устройства – цифро-аналоговый преобразователь, трансляционный высоковольтный усилитель, mp3 проигрыватель. Блок предназначен для приема цифровых (TCP/IP) аудио сигналов с целью усиления и дальнейшей трансляции на громкоговорители. Управление и программирование может осуществляться: c передней панели блока, с дистанционного ИК пульта управления и с компьютера. Блок имеет 1 линейный и 1 микрофонный вход. Уровень линейных и микрофонных сигналов регулируются при помощи ручек на передней панели. Выходной каскад усилителей содержит трансформатор, который дополнительно повышает напряжение усиленного сигнала, что необходимо для минимизации потерь. К высоковольтным клеммам усилителя необходимо подключать тольк | 182950 | 182950
00-00038450 | IP-A67120D | Roxton | IP-усилитель, 120 Вт, 1 микр.+ 1 лин. вход, настенный, предназначен для работы в IP системе ITC ESCORT и используется для построения систем автоматического аварийного оповещения и музыкальной трансляции на базе дополнительного оборудования. Данный блок включает в себя 2 устройства – цифро-аналоговый преобразователь, трансляционный высоковольтный усилитель. Блок предназначен для приема цифровых (TCP/IP) аудио сигналов с целью усиления и дальнейшей трансляции на громкоговорители. Блок имеет 1 линейный, 1микрофонный вход и 1 линейный выход. Выходной каскад усилителей содержит трансформатор, который дополнительно повышает напряжение усиленного сигнала, что необходимо для минимизации потерь. К высоковольтным клеммам усилителя необходимо подключать только специализированные громкоговорители, содержащие трансформатор. Усилитель ITC-ESCORT T-67120D работает в составе IP системы при включенном сервере (компьютере). Номер усилителя и список mp3 проигрывателя настраивается с помощью программного | 175640 | 175640
00-00038453 | IP-A6713 | Roxton | Преобразователь сигналов RS-422 – TCP/IP T-6713 предназначен для работы в IP системе ITC ESCORT. Используется для построения систем автоматического аварийного оповещения и музыкальной трансляции на базе дополнительного оборудования. Данный блок работает совместно с интерфейсом передачи аварийного сигнала T-6223A, используется для преобразования сигнала RS-422 на входе, в сигнал TCP/IP на выходе. Преобразователь сигналов работает только в составе IP системы при включенном сервере (компьютере). Настраивается с помощью программного обеспечения T-6700R. Все события записываются на сервере (компьютере). Питание данного блока осуществляется от переменного напряжения 220В. Конструктивно блок выполнен в рэковом 19’ корпусе, предназначенном для монтажа в стандартный электротехнический шкаф. | 101110 | 101110
00-00038454 | IP-A6715 | Roxton | IP-терминал, TCP/IP - лин. сигнал, 1 микр. + 1 лин. вход, настенный, работа с T-6716 по UTP, предназначен для работы в IP системе ITC ESCORT. Используется для построения систем автоматического аварийного оповещения и музыкальной трансляции на базе дополнительного оборудования. IP терминал включает в себя функции нескольких устройств: цифро-аналоговый преобразователь, стерео усилитель 10Вт+10Вт, коммутатор переговорных устройств (Т-6716). Подключать устройство можно в любой точке здания, где есть доступ к локальной сети. Один IP терминал работает с 15 вызывными панелями ITC ESCORT T-6716. | 151740 | 151740
00-00038455 | IP-A6716 | Roxton | Вызывная панель предназначена для работы в IP системе ITC ESCORT. Используется для построения систем обратной связи. Работает совместно с IP терминалом ITC ESCORT T-6715. | 55510 | 55510
00-00071969 | IP-A6718 | Roxton | Врезная монтажная коробка | 7190 | 7190
00-00071970 | IP-A6719 | Roxton | Накладная монтажная коробка | 7190 | 7190