00-00023900 | UGN10-001-D14-08 | IEK | Наконечник-гильза, предназначен для оконцевания проводов и подключения их к контактным зажимам различного электрооборудования (клеммным блокам, автоматическим выключателям, зажимам наборным, розеткам и т.п.). Данный вид наконечников предназначен для оконцевания многопроволочных гибких проводов. Зачищенный конец многопроволочного провода заводится внутрь полой концевой трубки и затем опрессовывается вместе с трубкой при помощи специального инструмента, образуя единую конструкцию, надежно фиксирующую пучок многопроволочной жилы. | Уточняйте у менеджера | Уточняйте у менеджера
00-00038484 | UGN10-016-08-12 | IEK | Наконечник-гильза, предназначен для оконцевания проводов и подключения их к контактным зажимам различного электрооборудования (клеммным блокам, автоматическим выключателям, зажимам наборным, розеткам и т.п.). Данный вид наконечников предназначен для оконцевания многопроволочных гибких проводов. Зачищенный конец многопроволочного провода заводится внутрь полой концевой трубки и затем опрессовывается вместе с трубкой при помощи специального инструмента, образуя единую конструкцию, надежно фиксирующую пучок многопроволочной жилы. | Уточняйте у менеджера | Уточняйте у менеджера
00-00059825 | UGN10-006-06-18 | IEK | Наконечники предназначены для оконцевания проводов и подключения их к контактным зажимам различного электрооборудования (клеммным блокам, автоматическим выключателям, зажимам наборным, розеткам и т.п.). Данный вид наконечников предназначен для оконцевания многопроволочных гибких проводов. Зачищенный конец многопроволочного провода заводится внутрь полой концевой трубки и затем опрессовывается вместе с трубкой при помощи специального инструмента, образуя единую конструкцию, надежно фиксирующую пучок многопроволочной жилы. | Уточняйте у менеджера | Уточняйте у менеджера
00-00044958 | UTE10-D75-100 | IEK | Наконечник-гильза, предназначен для оконцевания проводов и подключения их к контактным зажимам различного электрооборудования (клеммным блокам, автоматическим выключателям, зажимам наборным, розеткам и т.п.). Данный вид наконечников предназначен для оконцевания многопроволочных гибких проводов. Зачищенный конец многопроволочного провода заводится внутрь полой концевой трубки и затем опрессовывается вместе с трубкой при помощи специального инструмента, образуя единую конструкцию, надежно фиксирующую пучок многопроволочной жилы. | Уточняйте у менеджера | Уточняйте у менеджера
00-00079907 | UTE10-D2-4-100 | IEK | Наконечники выполняют те же функции, что и наконечники-гильзы медные луженые НШВИ, но дают возможность оконцевания не одного, а двух проводов. | Уточняйте у менеджера | Уточняйте у менеджера
00-00113375 | Наконечники (PR08.10401) | Промрукав | Наконечник кабельный вилочный изолированный. Используется для концевания опрессовкой многопроволочных медных проводов сечениями от 2,5 до 6,0 мм² и последующий крепеж наконечников к клеммам электрического оборудования крепежным болтом М5. | 11.35 | 10.22
00-00113377 | Наконечники (PR08.10390) | Промрукав | Наконечник кабельный вилочный изолированный. Используется для концевания опрессовкой многопроволочных медных проводов сечениями от 2,5 до 6,0 мм² и последующий крепеж наконечников к клеммам электрического оборудования крепежным болтом М5. | 5.02 | 4.52
00-00113378 | Наконечники (PR08.10394) | Промрукав | Наконечник кабельный вилочный изолированный. Используется для концевания опрессовкой многопроволочных медных проводов сечениями от 2,5 до 6,0 мм² и последующий крепеж наконечников к клеммам электрического оборудования крепежным болтом М5. | 5.19 | 4.67
00-00113379 | Наконечники (PR08.10395) | Промрукав | Наконечник кабельный вилочный изолированный. Используется для концевания опрессовкой многопроволочных медных проводов сечениями от 2,5 до 6,0 мм² и последующий крепеж наконечников к клеммам электрического оборудования крепежным болтом М5. | 5.19 | 4.67
00-00113380 | Наконечники (PR08.10396) | Промрукав | Наконечник кабельный вилочный изолированный. Используется для концевания опрессовкой многопроволочных медных проводов сечениями от 2,5 до 6,0 мм² и последующий крепеж наконечников к клеммам электрического оборудования крепежным болтом М5. | 5.69 | 5.12
00-00113374 | Наконечники (PR08.10397) | Промрукав | Наконечник кабельный вилочный изолированный. Используется для концевания опрессовкой многопроволочных медных проводов сечениями от 2,5 до 6,0 мм² и последующий крепеж наконечников к клеммам электрического оборудования крепежным болтом М5. | 5.97 | 5.37
00-00113381 | Наконечники (PR08.10398) | Промрукав | Наконечник кабельный вилочный изолированный. Используется для концевания опрессовкой многопроволочных медных проводов сечениями от 2,5 до 6,0 мм² и последующий крепеж наконечников к клеммам электрического оборудования крепежным болтом М5. | 5.8 | 5.22
00-00113382 | Наконечники (PR08.10399) | Промрукав | Наконечник кабельный вилочный изолированный. Используется для концевания опрессовкой многопроволочных медных проводов сечениями от 2,5 до 6,0 мм² и последующий крепеж наконечников к клеммам электрического оборудования крепежным болтом М5. | 11.39 | 10.25
00-00113376 | Наконечники (PR08.10400) | Промрукав | Наконечник кабельный вилочный изолированный. Используется для концевания опрессовкой многопроволочных медных проводов сечениями от 2,5 до 6,0 мм² и последующий крепеж наконечников к клеммам электрического оборудования крепежным болтом М5. | 10.67 | 9.6
00-00051312 | UZA-25-D16 | IEK | Наконечники герметичные изолированные, предназначены для герметичного оконцевания многожильных проводов опрессовкой. Изоляционным материалом является полимер, устойчивый к ультрафиолетовому излучению и погодно-климатическим условиям. Конструкция изделия позволяет обеспечить герметичность 6 кВ частотой 50 Гц в течение 1 минуты на глубине 1 метр. Для достижения данных параметров необходимо снять соответствующий слой изоляции с провода. Длина снятия изоляции указана на наконечнике. Граница зачистки должна быть ровной, толщина изоляции провода должна сохраняться на одном уровне вплоть до границы зачистки. Провод необходимо вставить в изделие до самого упора. Обжим необходимо проводить от центра к краю, соблюдая границу обжима и количество обжатий, которые указаны на изделии. Для несущих проводов допустимые механические нагрузки на опрессованное соединение составляют: - 1200 Н для сечений 16 мм2 и 25 мм2. - 2500 Н для сечений 35 мм2, 50 мм2, 54 мм2, 70 мм2, 95 мм2,120 мм2, 150 мм2. | Уточняйте у менеджера | Уточняйте у менеджера
00-00051313 | UZA-25-D25 | IEK | Наконечники герметичные изолированные, предназначены для герметичного оконцевания многожильных проводов опрессовкой. Изоляционным материалом является полимер, устойчивый к ультрафиолетовому излучению и погодно-климатическим условиям. Конструкция изделия позволяет обеспечить герметичность 6 кВ частотой 50 Гц в течение 1 минуты на глубине 1 метр. Для достижения данных параметров необходимо снять соответствующий слой изоляции с провода. Длина снятия изоляции указана на наконечнике. Граница зачистки должна быть ровной, толщина изоляции провода должна сохраняться на одном уровне вплоть до границы зачистки. Провод необходимо вставить в изделие до самого упора. Обжим необходимо проводить от центра к краю, соблюдая границу обжима и количество обжатий, которые указаны на изделии. Для несущих проводов допустимые механические нагрузки на опрессованное соединение составляют: - 1200 Н для сечений 16 мм2 и 25 мм2. - 2500 Н для сечений 35 мм2, 50 мм2, 54 мм2, 70 мм2, 95 мм2,120 мм2, 150 мм2. | Уточняйте у менеджера | Уточняйте у менеджера
00-00051314 | UZA-25-D35 | IEK | Наконечники герметичные изолированные, предназначены для герметичного оконцевания многожильных проводов опрессовкой. Изоляционным материалом является полимер, устойчивый к ультрафиолетовому излучению и погодно-климатическим условиям. Конструкция изделия позволяет обеспечить герметичность 6 кВ частотой 50 Гц в течение 1 минуты на глубине 1 метр. Для достижения данных параметров необходимо снять соответствующий слой изоляции с провода. Длина снятия изоляции указана на наконечнике. Граница зачистки должна быть ровной, толщина изоляции провода должна сохраняться на одном уровне вплоть до границы зачистки. Провод необходимо вставить в изделие до самого упора. Обжим необходимо проводить от центра к краю, соблюдая границу обжима и количество обжатий, которые указаны на изделии. Для несущих проводов допустимые механические нагрузки на опрессованное соединение составляют: - 1200 Н для сечений 16 мм2 и 25 мм2. - 2500 Н для сечений 35 мм2, 50 мм2, 54 мм2, 70 мм2, 95 мм2,120 мм2, 150 мм2. | Уточняйте у менеджера | Уточняйте у менеджера
00-00051315 | UZA-25-D50 | IEK | Наконечники герметичные изолированные, предназначены для герметичного оконцевания многожильных проводов опрессовкой. Изоляционным материалом является полимер, устойчивый к ультрафиолетовому излучению и погодно-климатическим условиям. Конструкция изделия позволяет обеспечить герметичность 6 кВ частотой 50 Гц в течение 1 минуты на глубине 1 метр. Для достижения данных параметров необходимо снять соответствующий слой изоляции с провода. Длина снятия изоляции указана на наконечнике. Граница зачистки должна быть ровной, толщина изоляции провода должна сохраняться на одном уровне вплоть до границы зачистки. Провод необходимо вставить в изделие до самого упора. Обжим необходимо проводить от центра к краю, соблюдая границу обжима и количество обжатий, которые указаны на изделии. Для несущих проводов допустимые механические нагрузки на опрессованное соединение составляют: - 1200 Н для сечений 16 мм2 и 25 мм2. - 2500 Н для сечений 35 мм2, 50 мм2, 54 мм2, 70 мм2, 95 мм2,120 мм2, 150 мм2. | Уточняйте у менеджера | Уточняйте у менеджера
00-00051316 | UZA-25-D54 | IEK | Наконечники герметичные изолированные, предназначены для герметичного оконцевания многожильных проводов опрессовкой. Изоляционным материалом является полимер, устойчивый к ультрафиолетовому излучению и погодно-климатическим условиям. Конструкция изделия позволяет обеспечить герметичность 6 кВ частотой 50 Гц в течение 1 минуты на глубине 1 метр. Для достижения данных параметров необходимо снять соответствующий слой изоляции с провода. Длина снятия изоляции указана на наконечнике. Граница зачистки должна быть ровной, толщина изоляции провода должна сохраняться на одном уровне вплоть до границы зачистки. Провод необходимо вставить в изделие до самого упора. Обжим необходимо проводить от центра к краю, соблюдая границу обжима и количество обжатий, которые указаны на изделии. Для несущих проводов допустимые механические нагрузки на опрессованное соединение составляют: - 1200 Н для сечений 16 мм2 и 25 мм2. - 2500 Н для сечений 35 мм2, 50 мм2, 54 мм2, 70 мм2, 95 мм2,120 мм2, 150 мм2. | Уточняйте у менеджера | Уточняйте у менеджера
00-00051317 | UZA-25-D70 | IEK | Наконечники герметичные изолированные, предназначены для герметичного оконцевания многожильных проводов опрессовкой. Изоляционным материалом является полимер, устойчивый к ультрафиолетовому излучению и погодно-климатическим условиям. Конструкция изделия позволяет обеспечить герметичность 6 кВ частотой 50 Гц в течение 1 минуты на глубине 1 метр. Для достижения данных параметров необходимо снять соответствующий слой изоляции с провода. Длина снятия изоляции указана на наконечнике. Граница зачистки должна быть ровной, толщина изоляции провода должна сохраняться на одном уровне вплоть до границы зачистки. Провод необходимо вставить в изделие до самого упора. Обжим необходимо проводить от центра к краю, соблюдая границу обжима и количество обжатий, которые указаны на изделии. Для несущих проводов допустимые механические нагрузки на опрессованное соединение составляют: - 1200 Н для сечений 16 мм2 и 25 мм2. - 2500 Н для сечений 35 мм2, 50 мм2, 54 мм2, 70 мм2, 95 мм2,120 мм2, 150 мм2. | Уточняйте у менеджера | Уточняйте у менеджера
00-00051318 | UZA-25-D95 | IEK | Наконечники герметичные изолированные, предназначены для герметичного оконцевания многожильных проводов опрессовкой. Изоляционным материалом является полимер, устойчивый к ультрафиолетовому излучению и погодно-климатическим условиям. Конструкция изделия позволяет обеспечить герметичность 6 кВ частотой 50 Гц в течение 1 минуты на глубине 1 метр. Для достижения данных параметров необходимо снять соответствующий слой изоляции с провода. Длина снятия изоляции указана на наконечнике. Граница зачистки должна быть ровной, толщина изоляции провода должна сохраняться на одном уровне вплоть до границы зачистки. Провод необходимо вставить в изделие до самого упора. Обжим необходимо проводить от центра к краю, соблюдая границу обжима и количество обжатий, которые указаны на изделии. Для несущих проводов допустимые механические нагрузки на опрессованное соединение составляют: - 1200 Н для сечений 16 мм2 и 25 мм2. - 2500 Н для сечений 35 мм2, 50 мм2, 54 мм2, 70 мм2, 95 мм2,120 мм2, 150 мм2. | Уточняйте у менеджера | Уточняйте у менеджера
00-00051310 | UZA-25-D120 | IEK | Наконечники герметичные изолированные, предназначены для герметичного оконцевания многожильных проводов опрессовкой. Изоляционным материалом является полимер, устойчивый к ультрафиолетовому излучению и погодно-климатическим условиям. Конструкция изделия позволяет обеспечить герметичность 6 кВ частотой 50 Гц в течение 1 минуты на глубине 1 метр. Для достижения данных параметров необходимо снять соответствующий слой изоляции с провода. Длина снятия изоляции указана на наконечнике. Граница зачистки должна быть ровной, толщина изоляции провода должна сохраняться на одном уровне вплоть до границы зачистки. Провод необходимо вставить в изделие до самого упора. Обжим необходимо проводить от центра к краю, соблюдая границу обжима и количество обжатий, которые указаны на изделии. Для несущих проводов допустимые механические нагрузки на опрессованное соединение составляют: - 1200 Н для сечений 16 мм2 и 25 мм2. - 2500 Н для сечений 35 мм2, 50 мм2, 54 мм2, 70 мм2, 95 мм2,120 мм2, 150 мм2. | Уточняйте у менеджера | Уточняйте у менеджера
00-00051311 | UZA-25-D150 | IEK | Наконечники герметичные изолированные, предназначены для герметичного оконцевания многожильных проводов опрессовкой. Изоляционным материалом является полимер, устойчивый к ультрафиолетовому излучению и погодно-климатическим условиям. Конструкция изделия позволяет обеспечить герметичность 6 кВ частотой 50 Гц в течение 1 минуты на глубине 1 метр. Для достижения данных параметров необходимо снять соответствующий слой изоляции с провода. Длина снятия изоляции указана на наконечнике. Граница зачистки должна быть ровной, толщина изоляции провода должна сохраняться на одном уровне вплоть до границы зачистки. Провод необходимо вставить в изделие до самого упора. Обжим необходимо проводить от центра к краю, соблюдая границу обжима и количество обжатий, которые указаны на изделии. Для несущих проводов допустимые механические нагрузки на опрессованное соединение составляют: - 1200 Н для сечений 16 мм2 и 25 мм2. - 2500 Н для сечений 35 мм2, 50 мм2, 54 мм2, 70 мм2, 95 мм2,120 мм2, 150 мм2. | Уточняйте у менеджера | Уточняйте у менеджера
00-00113384 | Наконечники (PR08.10392) | Промрукав | Наконечник кабельный кольцевой изолированный. Используется для оконцевания опрессовкой многопроволочных гибких медных проводов сечениями от 0,25 до 1,5 мм² и последующий крепеж наконечников к клеммам электрического оборудования крепежным болтом M3. | 4.7 | 4.23
00-00113385 | Наконечники (PR08.10405) | Промрукав | Наконечник кабельный кольцевой изолированный. Используется для оконцевания опрессовкой многопроволочных гибких медных проводов сечениями от 0,25 до 1,5 мм² и последующий крепеж наконечников к клеммам электрического оборудования крепежным болтом M3. | 4.87 | 4.38
00-00113386 | Наконечники (PR08.10406) | Промрукав | Наконечник кабельный кольцевой изолированный. Используется для оконцевания опрессовкой многопроволочных гибких медных проводов сечениями от 0,25 до 1,5 мм² и последующий крепеж наконечников к клеммам электрического оборудования крепежным болтом M3. | 5.48 | 4.93
00-00113387 | Наконечники (PR08.10407) | Промрукав | Наконечник кабельный кольцевой изолированный. Используется для оконцевания опрессовкой многопроволочных гибких медных проводов сечениями от 0,25 до 1,5 мм² и последующий крепеж наконечников к клеммам электрического оборудования крепежным болтом M3. | 8.71 | 7.84
00-00113388 | Наконечники (PR08.10408) | Промрукав | Наконечник кабельный кольцевой изолированный. Используется для оконцевания опрессовкой многопроволочных гибких медных проводов сечениями от 0,25 до 1,5 мм² и последующий крепеж наконечников к клеммам электрического оборудования крепежным болтом M3. | 5.34 | 4.81
00-00113389 | Наконечники (PR08.10409) | Промрукав | Наконечник кабельный кольцевой изолированный. Используется для оконцевания опрессовкой многопроволочных гибких медных проводов сечениями от 0,25 до 1,5 мм² и последующий крепеж наконечников к клеммам электрического оборудования крепежным болтом M3. | 7.12 | 6.41
00-00113390 | Наконечники (PR08.10410) | Промрукав | Наконечник кабельный кольцевой изолированный. Используется для оконцевания опрессовкой многопроволочных гибких медных проводов сечениями от 0,25 до 1,5 мм² и последующий крепеж наконечников к клеммам электрического оборудования крепежным болтом M3. | 11.31 | 10.18
00-00113383 | Наконечники (PR08.10411) | Промрукав | Наконечник кабельный кольцевой изолированный. Используется для оконцевания опрессовкой многопроволочных гибких медных проводов сечениями от 0,25 до 1,5 мм² и последующий крепеж наконечников к клеммам электрического оборудования крепежным болтом M3. | 8.43 | 7.59
00-00113391 | Наконечники (PR08.10416) | Промрукав | Наконечник кабельный кольцевой изолированный. Используется для оконцевания опрессовкой многопроволочных гибких медных проводов сечениями от 0,25 до 1,5 мм² и последующий крепеж наконечников к клеммам электрического оборудования крепежным болтом M3. | 17.12 | 15.41
00-00113392 | Наконечники (PR08.10412) | Промрукав | Наконечник кабельный кольцевой изолированный. Используется для оконцевания опрессовкой многопроволочных гибких медных проводов сечениями от 0,25 до 1,5 мм² и последующий крепеж наконечников к клеммам электрического оборудования крепежным болтом M3. | 10.43 | 9.39
00-00113393 | Наконечники (PR08.10413) | Промрукав | Наконечник кабельный кольцевой изолированный. Используется для оконцевания опрессовкой многопроволочных гибких медных проводов сечениями от 0,25 до 1,5 мм² и последующий крепеж наконечников к клеммам электрического оборудования крепежным болтом M3. | 12.28 | 11.05
00-00113394 | Наконечники (PR08.10414) | Промрукав | Наконечник кабельный кольцевой изолированный. Используется для оконцевания опрессовкой многопроволочных гибких медных проводов сечениями от 0,25 до 1,5 мм² и последующий крепеж наконечников к клеммам электрического оборудования крепежным болтом M3. | 18.99 | 17.09
00-00113395 | Наконечники (PR08.10415) | Промрукав | Наконечник кабельный кольцевой изолированный. Используется для оконцевания опрессовкой многопроволочных гибких медных проводов сечениями от 0,25 до 1,5 мм² и последующий крепеж наконечников к клеммам электрического оборудования крепежным болтом M3. | 19.61 | 17.65
00-00113396 | Наконечники (PR08.10393) | Промрукав | Наконечник кабельный штифтовой плоский изолированный. Предназначены для оконцевания опрессовкой многопроволочных медных проводов сечениями от 0,25 до 1,5 мм² и последующий крепеж наконечников к клеммам электрического оборудования. | 5.63 | 5.07
00-00113397 | Наконечники (PR08.10417) | Промрукав | Наконечник кабельный штифтовой плоский изолированный. Предназначены для оконцевания опрессовкой многопроволочных медных проводов сечениями от 0,25 до 1,5 мм² и последующий крепеж наконечников к клеммам электрического оборудования. | 6.27 | 5.64
00-00113398 | Наконечники (PR08.10418) | Промрукав | Наконечник кабельный штифтовой плоский изолированный. Предназначены для оконцевания опрессовкой многопроволочных медных проводов сечениями от 0,25 до 1,5 мм² и последующий крепеж наконечников к клеммам электрического оборудования. | 9.92 | 8.93
00-00113399 | Наконечники (PR08.10432) | Промрукав | Наконечник кабельный штыревой круглый изолированный. Используются для оконцевания опрессовкой медных проводов сечениями от 1,0 до 2,5 мм² последующий крепеж наконечников к клеммам электрического оборудования. | 2.21 | 1.99
00-00113400 | Наконечники (PR08.10431) | Промрукав | Наконечник кабельный штыревой круглый изолированный. Используются для оконцевания опрессовкой медных проводов сечениями от 1,0 до 2,5 мм² последующий крепеж наконечников к клеммам электрического оборудования. | 6.58 | 5.92
00-00106204 | НШВИ сечение 0,25 мм² (PR08.7553) | Промрукав | Наконечник штыревой втулочный изолированный НШВИ. Используется для оконцевания методом опрессовки гибких многопроволочных медных проводников сечением от 0.25 мм² до 150 мм². Трансформирует концы многожильных проводов в монолитные штифты. | 2.74 | 2.47
00-00106205 | НШВИ сечение 0,34 мм² (PR08.7554) | Промрукав | Наконечник штыревой втулочный изолированный НШВИ. Используется для оконцевания методом опрессовки гибких многопроволочных медных проводников сечением от 0.25 мм² до 150 мм². Трансформирует концы многожильных проводов в монолитные штифты. | 2.74 | 2.47
00-00121982 | НШВИ белые (PR08.12618) | Промрукав | Наконечник штыревой втулочный изолированный НШВИ. Используется для оконцевания методом опрессовки многопроволочных медных проводников одинакового сечения от 0.5 мм² до 16 мм². Трансформирует концы многожильных проводов в монолитные штифты. | 1.04 | 0.94
00-00106206 | НШВИ сечение 0,5 мм² (PR08.7555) | Промрукав | Наконечник штыревой втулочный изолированный НШВИ. Используется для оконцевания методом опрессовки гибких многопроволочных медных проводников сечением от 0.25 мм² до 150 мм². Трансформирует концы многожильных проводов в монолитные штифты. | 1.67 | 1.5
00-00106207 | НШВИ сечение 0,75 мм² (PR08.7556) | Промрукав | Наконечник штыревой втулочный изолированный НШВИ. Используется для оконцевания методом опрессовки гибких многопроволочных медных проводников сечением от 0.25 мм² до 150 мм². Трансформирует концы многожильных проводов в монолитные штифты. | 2.1 | 1.89
00-00106208 | НШВИ сечение 0,75 мм² (PR08.7557) | Промрукав | Наконечник штыревой втулочный изолированный НШВИ. Используется для оконцевания методом опрессовки гибких многопроволочных медных проводников сечением от 0.25 мм² до 150 мм². Трансформирует концы многожильных проводов в монолитные штифты. | 1.67 | 1.5
00-00106209 | НШВИ сечение 1,0 мм² (PR08.7559) | Промрукав | Наконечник штыревой втулочный изолированный НШВИ. Используется для оконцевания методом опрессовки гибких многопроволочных медных проводников сечением от 0.25 мм² до 150 мм². Трансформирует концы многожильных проводов в монолитные штифты. | 2.24 | 2.02
00-00106210 | НШВИ сечение 1,0 мм² (PR08.7558) | Промрукав | Наконечник штыревой втулочный изолированный НШВИ. Используется для оконцевания методом опрессовки гибких многопроволочных медных проводников сечением от 0.25 мм² до 150 мм². Трансформирует концы многожильных проводов в монолитные штифты. | 1.82 | 1.64
00-00106211 | НШВИ сечение 1,5 мм² (PR08.7561) | Промрукав | Наконечник штыревой втулочный изолированный НШВИ. Используется для оконцевания методом опрессовки гибких многопроволочных медных проводников сечением от 0.25 мм² до 150 мм². Трансформирует концы многожильных проводов в монолитные штифты. | 2.42 | 2.18
00-00106212 | НШВИ сечение 1,5 мм² (PR08.7562) | Промрукав | Наконечник штыревой втулочный изолированный НШВИ. Используется для оконцевания методом опрессовки гибких многопроволочных медных проводников сечением от 0.25 мм² до 150 мм². Трансформирует концы многожильных проводов в монолитные штифты. | 3.6 | 3.24
00-00106213 | НШВИ сечение 1,5 мм² (PR08.7560) | Промрукав | Наконечник штыревой втулочный изолированный НШВИ. Используется для оконцевания методом опрессовки гибких многопроволочных медных проводников сечением от 0.25 мм² до 150 мм². Трансформирует концы многожильных проводов в монолитные штифты. | 1.96 | 1.76
00-00106214 | НШВИ сечение 10,0 мм² (PR08.7571) | Промрукав | Наконечник штыревой втулочный изолированный НШВИ. Используется для оконцевания методом опрессовки гибких многопроволочных медных проводников сечением от 0.25 мм² до 150 мм². Трансформирует концы многожильных проводов в монолитные штифты. | 6.66 | 5.99
00-00106215 | НШВИ сечение 120,0 мм² (PR08.7578) | Промрукав | Наконечник штыревой втулочный изолированный НШВИ. Используется для оконцевания методом опрессовки гибких многопроволочных медных проводников сечением от 0.25 мм² до 150 мм². Трансформирует концы многожильных проводов в монолитные штифты. | 99.78 | 89.8
00-00106216 | НШВИ сечение 150,0 мм² (PR08.7579) | Промрукав | Наконечник штыревой втулочный изолированный НШВИ. Используется для оконцевания методом опрессовки гибких многопроволочных медных проводников сечением от 0.25 мм² до 150 мм². Трансформирует концы многожильных проводов в монолитные штифты. | 153.51 | 138.16
00-00106217 | НШВИ сечение 16,0 мм² (PR08.7572) | Промрукав | Наконечник штыревой втулочный изолированный НШВИ. Используется для оконцевания методом опрессовки гибких многопроволочных медных проводников сечением от 0.25 мм² до 150 мм². Трансформирует концы многожильных проводов в монолитные штифты. | 8.15 | 7.34
00-00106218 | НШВИ сечение 2,5 мм² (PR08.7564) | Промрукав | Наконечник штыревой втулочный изолированный НШВИ. Используется для оконцевания методом опрессовки гибких многопроволочных медных проводников сечением от 0.25 мм² до 150 мм². Трансформирует концы многожильных проводов в монолитные штифты. | 2.95 | 2.66
00-00106219 | НШВИ сечение 2,5 мм² (PR08.7565) | Промрукав | Наконечник штыревой втулочный изолированный НШВИ. Используется для оконцевания методом опрессовки гибких многопроволочных медных проводников сечением от 0.25 мм² до 150 мм². Трансформирует концы многожильных проводов в монолитные штифты. | 3.92 | 3.53
00-00106220 | НШВИ сечение 2,5 мм² (PR08.7563) | Промрукав | Наконечник штыревой втулочный изолированный НШВИ. Используется для оконцевания методом опрессовки гибких многопроволочных медных проводников сечением от 0.25 мм² до 150 мм². Трансформирует концы многожильных проводов в монолитные штифты. | 2.42 | 2.18
00-00106221 | НШВИ сечение 25,0 мм² (PR08.7573) | Промрукав | Наконечник штыревой втулочный изолированный НШВИ. Используется для оконцевания методом опрессовки гибких многопроволочных медных проводников сечением от 0.25 мм² до 150 мм². Трансформирует концы многожильных проводов в монолитные штифты. | 13.77 | 12.39
00-00106222 | НШВИ сечение 35,0 мм² (PR08.7574) | Промрукав | Наконечник штыревой втулочный изолированный НШВИ. Используется для оконцевания методом опрессовки гибких многопроволочных медных проводников сечением от 0.25 мм² до 150 мм². Трансформирует концы многожильных проводов в монолитные штифты. | 15.16 | 13.64
00-00106223 | НШВИ сечение 4,0 мм² (PR08.7567) | Промрукав | Наконечник штыревой втулочный изолированный НШВИ. Используется для оконцевания методом опрессовки гибких многопроволочных медных проводников сечением от 0.25 мм² до 150 мм². Трансформирует концы многожильных проводов в монолитные штифты. | 4.3 | 3.87
00-00106224 | НШВИ сечение 4,0 мм² (PR08.7568) | Промрукав | Наконечник штыревой втулочный изолированный НШВИ. Используется для оконцевания методом опрессовки гибких многопроволочных медных проводников сечением от 0.25 мм² до 150 мм². Трансформирует концы многожильных проводов в монолитные штифты. | 5.34 | 4.81
00-00106225 | НШВИ сечение 4,0 мм² (PR08.7566) | Промрукав | Наконечник штыревой втулочный изолированный НШВИ. Используется для оконцевания методом опрессовки гибких многопроволочных медных проводников сечением от 0.25 мм² до 150 мм². Трансформирует концы многожильных проводов в монолитные штифты. | 3.6 | 3.24
00-00106226 | НШВИ сечение 50,0 мм² (PR08.7575) | Промрукав | Наконечник штыревой втулочный изолированный НШВИ. Используется для оконцевания методом опрессовки гибких многопроволочных медных проводников сечением от 0.25 мм² до 150 мм². Трансформирует концы многожильных проводов в монолитные штифты. | 28.6 | 25.74
00-00106227 | НШВИ сечение 6,0 мм² (PR08.7569) | Промрукав | Наконечник штыревой втулочный изолированный НШВИ. Используется для оконцевания методом опрессовки гибких многопроволочных медных проводников сечением от 0.25 мм² до 150 мм². Трансформирует концы многожильных проводов в монолитные штифты. | 5.34 | 4.81
00-00106228 | НШВИ сечение 6,0 мм² (PR08.7570) | Промрукав | Наконечник штыревой втулочный изолированный НШВИ. Используется для оконцевания методом опрессовки гибких многопроволочных медных проводников сечением от 0.25 мм² до 150 мм². Трансформирует концы многожильных проводов в монолитные штифты. | 7.01 | 6.31
00-00106229 | НШВИ сечение 70,0 мм² (PR08.7576) | Промрукав | Наконечник штыревой втулочный изолированный НШВИ. Используется для оконцевания методом опрессовки гибких многопроволочных медных проводников сечением от 0.25 мм² до 150 мм². Трансформирует концы многожильных проводов в монолитные штифты. | 51.58 | 46.42
00-00106230 | НШВИ сечение 95,0 мм² (PR08.7577) | Промрукав | Наконечник штыревой втулочный изолированный НШВИ. Используется для оконцевания методом опрессовки гибких многопроволочных медных проводников сечением от 0.25 мм² до 150 мм². Трансформирует концы многожильных проводов в монолитные штифты. | 77.63 | 69.87
00-00106236 | НШВИ(2) сечение 0,5 мм², длина 8 мм (PR08.10419) | Промрукав | Наконечник штыревой втулочный изолированный двойной НШВИ(2). Используется для оконцевания методом опрессовки сдвоенных многопроволочных медных проводников одинакового сечения от 0.5 мм² до 16 мм². Трансформирует концы многожильных проводов в монолитные штифты. | 2.74 | 2.47
00-00106237 | НШВИ(2) сечение 0,75 мм², длина 10 мм (PR08.10421) | Промрукав | Наконечник штыревой втулочный изолированный двойной НШВИ(2). Используется для оконцевания методом опрессовки сдвоенных многопроволочных медных проводников одинакового сечения от 0.5 мм² до 16 мм². Трансформирует концы многожильных проводов в монолитные штифты. | 3.23 | 2.91
00-00106238 | НШВИ(2) сечение 0,75 мм², длина 8 мм (PR08.10420) | Промрукав | Наконечник штыревой втулочный изолированный двойной НШВИ(2). Используется для оконцевания методом опрессовки сдвоенных многопроволочных медных проводников одинакового сечения от 0.5 мм² до 16 мм². Трансформирует концы многожильных проводов в монолитные штифты. | 2.88 | 2.59
00-00106239 | НШВИ(2) сечение 1,0 мм², длина 10 мм (PR08.10423) | Промрукав | Наконечник штыревой втулочный изолированный двойной НШВИ(2). Используется для оконцевания методом опрессовки сдвоенных многопроволочных медных проводников одинакового сечения от 0.5 мм² до 16 мм². Трансформирует концы многожильных проводов в монолитные штифты. | 3.52 | 3.17
00-00106240 | НШВИ(2) сечение 1,0 мм², длина 8 мм (PR08.10422) | Промрукав | Наконечник штыревой втулочный изолированный двойной НШВИ(2). Используется для оконцевания методом опрессовки сдвоенных многопроволочных медных проводников одинакового сечения от 0.5 мм² до 16 мм². Трансформирует концы многожильных проводов в монолитные штифты. | 3.23 | 2.91
00-00106241 | НШВИ(2) сечение 1,5 мм², длина 12 мм (PR08.10425) | Промрукав | Наконечник штыревой втулочный изолированный двойной НШВИ(2). Используется для оконцевания методом опрессовки сдвоенных многопроволочных медных проводников одинакового сечения от 0.5 мм² до 16 мм². Трансформирует концы многожильных проводов в монолитные штифты. | 4.27 | 3.84
00-00106242 | НШВИ(2) сечение 1,5 мм², длина 8 мм (PR08.10424) | Промрукав | Наконечник штыревой втулочный изолированный двойной НШВИ(2). Используется для оконцевания методом опрессовки сдвоенных многопроволочных медных проводников одинакового сечения от 0.5 мм² до 16 мм². Трансформирует концы многожильных проводов в монолитные штифты. | 3.77 | 3.39
00-00106243 | НШВИ(2) сечение 10,0 мм², длина 14 мм (PR08.10449) | Промрукав | Наконечник штыревой втулочный изолированный двойной НШВИ(2). Используется для оконцевания методом опрессовки сдвоенных многопроволочных медных проводников одинакового сечения от 0.5 мм² до 16 мм². Трансформирует концы многожильных проводов в монолитные штифты. | 11.5 | 10.35
00-00106244 | НШВИ(2) сечение 16,0 мм², длина 14 мм (PR08.10430) | Промрукав | Наконечник штыревой втулочный изолированный двойной НШВИ(2). Используется для оконцевания методом опрессовки сдвоенных многопроволочных медных проводников одинакового сечения от 0.5 мм² до 16 мм². Трансформирует концы многожильных проводов в монолитные штифты. | 16.93 | 15.24
00-00106245 | НШВИ(2) сечение 2,5 мм², длина 10 мм (PR08.10426) | Промрукав | Наконечник штыревой втулочный изолированный двойной НШВИ(2). Используется для оконцевания методом опрессовки сдвоенных многопроволочных медных проводников одинакового сечения от 0.5 мм² до 16 мм². Трансформирует концы многожильных проводов в монолитные штифты. | 5.19 | 4.67
00-00106246 | НШВИ(2) сечение 2,5 мм², длина 13 мм (PR08.10427) | Промрукав | Наконечник штыревой втулочный изолированный двойной НШВИ(2). Используется для оконцевания методом опрессовки сдвоенных многопроволочных медных проводников одинакового сечения от 0.5 мм² до 16 мм². Трансформирует концы многожильных проводов в монолитные штифты. | 5.56 | 5
00-00106247 | НШВИ(2) сечение 4,0 мм², длина 12 мм (PR08.10428) | Промрукав | Наконечник штыревой втулочный изолированный двойной НШВИ(2). Используется для оконцевания методом опрессовки сдвоенных многопроволочных медных проводников одинакового сечения от 0.5 мм² до 16 мм². Трансформирует концы многожильных проводов в монолитные штифты. | 6.72 | 6.05
00-00106248 | НШВИ(2) сечение 6,0 мм², длина 14 мм (PR08.10429) | Промрукав | Наконечник штыревой втулочный изолированный двойной НШВИ(2). Используется для оконцевания методом опрессовки сдвоенных многопроволочных медных проводников одинакового сечения от 0.5 мм² до 16 мм². Трансформирует концы многожильных проводов в монолитные штифты. | 8.29 | 7.46
00-00064066 | 06-0429-A | REXANT | Соединительная гильза предназначена для качественного и быстрого соединения проводов между собой. Используется для соединения многожильных медных проводов соответствующего диаметра при монтаже мобильных электрических контактных соединений на подвижном составе (в автомобиле-, вагоно-, самолето- и судостроении) или в других местах, где важна надежность соединения (к примеру, радио- или климатическое оборудование). Применение гильзы упрощает стыковку проводов, улучшает механическую прочность соединения на разрыв и обеспечивает максимально надежный контакт с кабельной жилой. Соединительная гильза представляет собой цельнотянутую латунную трубку (контактная часть) с поверхностным электролитическим лужением, которая имеет посередине ограничительную высечку для равномерного заведения проводов с обеих сторон. Обжатие производится путем механической деформации специальными пресс-клещами (ht-301 H, ht-301 N, ht-301 W) после заведения жил. Сечение применяемых проводов в диапазоне: 0,5-1,5 мм². Дл | Уточняйте у менеджера | Уточняйте у менеджера
00-00064052 | 08-0712 | REXANT | Соединительная гильза предназначена для качественного и быстрого соединения проводов между собой. Используется для соединения многожильных медных проводов соответствующего диаметра при монтаже мобильных электрических контактных соединений на подвижном составе (в автомобиле-, вагоно-, самолето- и судостроении) или в других местах, где важна надежность соединения (к примеру, радио- или климатическое оборудование). Применение гильзы упрощает стыковку проводов, улучшает механическую прочность соединения на разрыв и обеспечивает максимально надежный контакт с кабельной жилой. Соединительная гильза представляет собой цельнотянутую латунную трубку (контактная часть) с поверхностным электролитическим лужением, которая имеет посередине ограничительную высечку для равномерного заведения проводов с обеих сторон. Обжатие производится путем механической деформации специальными пресс-клещами (ht-301 H, ht-301 N, ht-301 W) после заведения жил. Сечение применяемых проводов в диапазоне: 0,5-1,5 мм². Дл | Уточняйте у менеджера | Уточняйте у менеджера
00-00064053 | 08-0722 | REXANT | Соединительная гильза предназначена для качественного и быстрого соединения проводов между собой. Используется для соединения многожильных медных проводов соответствующего диаметра при монтаже мобильных электрических контактных соединений на подвижном составе (в автомобиле-, вагоно-, самолето- и судостроении) или в других местах, где важна надежность соединения (к примеру, радио- или климатическое оборудование). Применение гильзы упрощает стыковку проводов, улучшает механическую прочность соединения на разрыв и обеспечивает максимально надежный контакт с кабельной жилой. Соединительная гильза представляет собой цельнотянутую латунную трубку (контактная часть) с поверхностным электролитическим лужением, которая имеет посередине ограничительную высечку для равномерного заведения проводов с обеих сторон. Обжатие производится путем механической деформации специальными пресс-клещами (ht-301 H, ht-301 N, ht-301 W) после заведения жил. Сечение применяемых проводов в диапазоне: 1,5-2,5 мм². Дл | Уточняйте у менеджера | Уточняйте у менеджера
00-00064067 | 08-0711 | REXANT | Соединительная гильза изолированная (ГСИ L-26 мм), 0.5-1.5 мм², красная REXANT предназначена для качественного и быстрого соединения проводов между собой, а также изоляции места их соединения. Такая гильза используется для соединения многожильных медных проводов соответствующего диаметра при монтаже мобильных электрических контактных соединений на подвижном составе (автомобиле-, вагоно-, самолето- и судостроении) или в других местах, где важна надежность соединения (к примеру, радио- или климатическое оборудование). Изолированный соединитель REXANT состоит из двух компонентов: металлической бесшовной трубки и защитного изолятора, закрывающего коннектор полностью. Цельнотянутая металлическая трубка (контактная часть) изготовлена из латуни, с поверхностным электролитическим лужением, имеет посередине ограничительную высечку, для равномерного заведения проводов с обеих сторон. Изолятор гильзы изготовлен из поливинилхлорида (ПВХ), надежно защищающий контактную часть от внешних воздействий, | Уточняйте у менеджера | Уточняйте у менеджера
00-00064068 | 08-0721 | REXANT | Соединительная гильза изолированная (ГСИ L-26 мм), 1.5-2.5 мм², синяя REXANT предназначена для качественного и быстрого соединения проводов между собой, а также изоляции места их соединения. Такая гильза используется для соединения многожильных медных проводов соответствующего диаметра при монтаже мобильных электрических контактных соединений на подвижном составе (автомобиле-, вагоно-, самолето- и судостроении) или в других местах, где важна надежность соединения (к примеру, радио- или климатическое оборудование). Изолированный соединитель REXANT состоит из двух компонентов: металлической бесшовной трубки и защитного изолятора, закрывающего коннектор полностью. Цельнотянутая металлическая трубка (контактная часть) изготовлена из латуни, с поверхностным электролитическим лужением, имеет посередине ограничительную высечку, для равномерного заведения проводов с обеих сторон. Изолятор гильзы изготовлен из поливинилхлорида (ПВХ), надежно защищающий контактную часть от внешних воздействий, а | Уточняйте у менеджера | Уточняйте у менеджера
00-00064069 | 08-0731 | REXANT | Соединительная гильза изолированная (ГСИ L-26 мм) 4-6 мм², желтая REXANT предназначена для качественного и быстрого соединения проводов между собой, а также изоляции места их соединения. Такая гильза используется для соединения многожильных медных проводов соответствующего диаметра при монтаже мобильных электрических контактных соединений на подвижном составе (автомобиле-, вагоно-, самолето- и судостроении) или в других местах, где важна надежность соединения (к примеру, радио- или климатическое оборудование). Изолированный соединитель REXANT состоит из двух компонентов: металлической бесшовной трубки и защитного изолятора, закрывающего коннектор полностью. Цельнотянутая металлическая трубка (контактная часть) изготовлена из латуни, с поверхностным электролитическим лужением, имеет посередине ограничительную высечку, для равномерного заведения проводов с обеих сторон. Изолятор гильзы изготовлен из поливинилхлорида (ПВХ), надежно защищающий контактную часть от внешних воздействий, а чел | Уточняйте у менеджера | Уточняйте у менеджера
00-00064070 | 08-0717 | REXANT | Соединительная гильза изолированная (ГСИ L-27.3 мм) нейлон, 0.5-1.5 мм², красная REXANT предназначена для качественного и быстрого соединения проводов между собой, а также изоляции места их соединения. Такая гильза используется для соединения многожильных медных проводов соответствующего диаметра при монтаже мобильных электрических контактных соединений на подвижном составе (автомобиле-, вагоно-, самолето- и судостроении) или в других местах, где важна надежность соединения (к примеру, радио- или климатическое оборудование). Изолированный соединитель REXANT состоит из двух компонентов: металлической бесшовной трубки и защитного изолятора, закрывающего коннектор полностью. Цельнотянутая металлическая трубка (контактная часть) изготовлена из латуни, с поверхностным электролитическим лужением, имеет посередине ограничительную высечку, для равномерного заведения проводов с обеих сторон. Изолятор гильзы изготовлен из нейлона, надежно защищающий контактную часть от внешних воздействий, а чел | Уточняйте у менеджера | Уточняйте у менеджера
00-00129608 | Штырь заземлителя (PR08.12633) | Промрукав | Штырь используется для вертикального заземления. Он оснащен резьбой на краях, что позволяет легко соединять его с другими штырями с помощью муфты. Такая конструкция ускоряет установку и обеспечивает надежное соединение, что делает систему заземления эффективной и долговечной. | 1940.89 | 1746.8
00-00129607 | Штырь заземлителя (PR08.12632) | Промрукав | Штырь заземления с заострением используется в качестве первого элемента при установке вертикального заземления. Благодаря своей заостренной форме он способствует проникновению в грунт, что упрощает процесс монтажа. Такой штырь обычно вбивается в землю, создавая начальную точку для соединения с другими заземляющими элементами. Этот тип штыря эффективно применяется в различных типах почв и является обязательным компонентом для формирования надежной системы заземления и обеспечения безопасности. | 1655.82 | 1490.24
Пневмоинструменты
00-00087979 | fd165fc | FEDAST | Газовый баллон для монтажных пистолетов 165 мм. Позволяет забить от 1000 гвоздей с одного баллона в зависимости от правильности эксплуатации газового баллона (см. инструкцию по эксплуатации на баллоне). Специальная смесь сжиженного газа и лубрикантов позволяет продолжительно использовать инструмент без смазки основных узлов. Подходит для пистолетов TOUA, LIXIE, HYBEST | Уточняйте у менеджера | Уточняйте у менеджера
00-00087949 | FD2716RBP | FEDAST | Гвозди 2,7*16 мм для монтажного пистолета кованые с ребрами жесткости FEDAST. Диаметр стержня 2,7 мм, кованый наконечник с ребрами жесткости. Комплект 1000 гвоздей (баллон не входит), подходят для пистолетов TOUA, LIXIE, SPIT, HYBEST | Уточняйте у менеджера | Уточняйте у менеджера
00-00087960 | FD2716RBPFC | FEDAST | Гвозди 2,7*16 мм для монтажного пистолета кованые с ребрами жесткости в Комплекте с газовым баллоном 165 мм FEDAST. Диаметр стержня 2,7 мм, кованый наконечник с ребрами жесткости. Комплект 1000 гвоздей, подходят для пистолетов TOUA, LIXIE, SPIT, HYBEST баллон подходит для пистолетов TOUA, LIXIE, HYBEST | Уточняйте у менеджера | Уточняйте у менеджера
00-00087950 | FD2719RBP | FEDAST | Гвозди 2,7*19 мм для монтажного пистолета кованые с ребрами жесткости FEDAST. Диаметр стержня 2,7 мм, кованый наконечник с ребрами жесткости. Комплект 1000 гвоздей (баллон не входит), подходят для пистолетов TOUA, LIXIE, SPIT, HYBEST | Уточняйте у менеджера | Уточняйте у менеджера
00-00087961 | FD2719RBPFC | FEDAST | Гвозди 2,7*19 мм для монтажного пистолета кованые с ребрами жесткости в Комплекте с газовым баллоном 165 мм FEDAST. Диаметр стержня 2,7 мм, кованый наконечник с ребрами жесткости. Комплект 1000 гвоздей, подходят для пистолетов TOUA, LIXIE, SPIT, HYBEST баллон подходит для пистолетов TOUA, LIXIE, HYBEST | Уточняйте у менеджера | Уточняйте у менеджера
00-00087951 | FD2722RBP | FEDAST | Гвозди 2,7*22 мм для монтажного пистолета кованые с ребрами жесткости FEDAST. Диаметр стержня 2,7 мм, кованый наконечник с ребрами жесткости. Комплект 1000 гвоздей (баллон не входит), подходят для пистолетов TOUA, LIXIE, SPIT, HYBEST | Уточняйте у менеджера | Уточняйте у менеджера
00-00087962 | FD2722RBPFC | FEDAST | Гвозди 2,7*22 мм для монтажного пистолета кованые с ребрами жесткости в Комплекте с газовым баллоном 165 мм FEDAST. Диаметр стержня 2,7 мм, кованый наконечник с ребрами жесткости. Комплект 1000 гвоздей, подходят для пистолетов TOUA, LIXIE, SPIT, HYBEST баллон подходит для пистолетов TOUA, LIXIE, HYBEST | Уточняйте у менеджера | Уточняйте у менеджера
00-00087952 | FD2725RBP | FEDAST | Гвозди 2,7*25 мм для монтажного пистолета кованые с ребрами жесткости FEDAST. Диаметр стержня 2,7 мм, кованый наконечник с ребрами жесткости. Комплект 1000 гвоздей (баллон не входит), подходят для пистолетов TOUA, LIXIE, SPIT, HYBEST | Уточняйте у менеджера | Уточняйте у менеджера
00-00087963 | FD2725RBPFC | FEDAST | Гвозди 2,7*25 мм для монтажного пистолета кованые с ребрами жесткости в Комплекте с газовым баллоном 165 мм FEDAST. Диаметр стержня 2,7 мм, кованый наконечник с ребрами жесткости. Комплект 1000 гвоздей, подходят для пистолетов TOUA, LIXIE, SPIT, HYBEST баллон подходит для пистолетов TOUA, LIXIE, HYBEST | Уточняйте у менеджера | Уточняйте у менеджера
00-00087969 | fd3014mgbp-bx3 | FEDAST | Гвозди 3.0*14 мм с кованым наконечником для Hilti BX3 FEDAST. Диаметр стержня 3,0 мм, кованный наконечник. Комплект 1000 гвоздей, подходят для Hilti BX3 | Уточняйте у менеджера | Уточняйте у менеджера
00-00087964 | fd3014eg-bx3 | FEDAST | Гвозди 3.0*14 мм усиленные для Hilti BX3 FEDAST. Диаметр стержня 3,0 мм, простой наконечник. Комплект 1000 гвоздей, подходят для Hilti BX3 | Уточняйте у менеджера | Уточняйте у менеджера
00-00087943 | fd3016mgbp | FEDAST | Гвозди 3.0*16 мм для монтажного пистолета с кованым наконечником FEDAST. Диаметр стержня 3,0 мм, кованый наконечник. Комплект 1000 гвоздей (баллон не входит), подходят для пистолетов TOUA, LIXIE, SPIT, HYBEST | Уточняйте у менеджера | Уточняйте у менеджера
00-00075436 | fd3016mgbpfc | FEDAST | Гвозди 3.0*16 мм для монтажного пистолета с кованым наконечником в Комплекте с газовым баллоном 165 мм FEDAST. Диаметр стержня 3,0 мм, кованый наконечник. Комплект 1000 гвоздей, подходят для пистолетов TOUA, LIXIE, SPIT, HYBEST баллон подходит для пистолетов TOUA, LIXIE, HYBEST | Уточняйте у менеджера | Уточняйте у менеджера
00-00087937 | fd3016eg | FEDAST | Гвозди 3.0*16 мм усиленные для монтажного пистолета FEDAST. Диаметр стержня 3,0 мм, усиленный наконечник. Комплект 1000 гвоздей (баллон не входит), подходят для пистолетов TOUA, LIXIE, SPIT, HYBEST | Уточняйте у менеджера | Уточняйте у менеджера
00-00087953 | fd3016egfc | FEDAST | Гвозди 3.0*16 мм усиленные для монтажного пистолета в Комплекте с газовым баллоном 165 мм FEDAST. Диаметр стержня 3,0 мм, усиленный наконечник Комплект 1000 гвоздей, подходят для пистолетов TOUA, LIXIE, SPIT, HYBEST баллон подходит для пистолетов TOUA, LIXIE, HYBEST | Уточняйте у менеджера | Уточняйте у менеджера
00-00087970 | fd3017mgbp-bx3 | FEDAST | Гвозди 3.0*17 мм с кованым наконечником для Hilti BX3 FEDAST. Диаметр стержня 3,0 мм, кованный наконечник. Комплект 1000 гвоздей, подходят для Hilti BX4 | Уточняйте у менеджера | Уточняйте у менеджера
00-00087965 | fd3017eg-bx3 | FEDAST | Гвозди 3.0*17 мм усиленные для Hilti BX3 FEDAST. Диаметр стержня 3,0 мм, простой наконечник. Комплект 1000 гвоздей, подходят для Hilti BX4 | Уточняйте у менеджера | Уточняйте у менеджера
00-00087944 | fd3019mgbp | FEDAST | Гвозди 3.0*19 мм для монтажного пистолета с кованым наконечником FEDAST. Диаметр стержня 3,0 мм, кованый наконечник. Комплект 1000 гвоздей (баллон не входит), подходят для пистолетов TOUA, LIXIE, SPIT, HYBEST | Уточняйте у менеджера | Уточняйте у менеджера
00-00078232 | fd3019mgbpfc | FEDAST | Гвозди 3.0*19 мм для монтажного пистолета с кованым наконечником в Комплекте с газовым баллоном 165 мм FEDAST. Диаметр стержня 3,0 мм, кованый наконечник. Комплект 1000 гвоздей, подходят для пистолетов TOUA, LIXIE, SPIT, HYBEST баллон подходит для пистолетов TOUA, LIXIE, HYBEST | Уточняйте у менеджера | Уточняйте у менеджера
00-00087938 | fd3019eg | FEDAST | Гвозди 3.0*19 мм усиленные для монтажного пистолета FEDAST. Диаметр стержня 3,0 мм, усиленный наконечник. Комплект 1000 гвоздей (баллон не входит), подходят для пистолетов TOUA, LIXIE, SPIT, HYBEST | Уточняйте у менеджера | Уточняйте у менеджера
00-00075437 | fd3019egfc | FEDAST | Гвозди 3.0*19 мм усиленные для монтажного пистолета в Комплекте с газовым баллоном 165 мм FEDAST. Диаметр стержня 3,0 мм, усиленный наконечник Комплект 1000 гвоздей, подходят для пистолетов TOUA, LIXIE, SPIT, HYBEST баллон подходит для пистолетов TOUA, LIXIE, HYBEST | Уточняйте у менеджера | Уточняйте у менеджера
00-00087971 | fd3020mgbp-bx3 | FEDAST | Гвозди 3.0*20 мм с кованым наконечником для Hilti BX3 FEDAST. Диаметр стержня 3,0 мм, кованный наконечник. Комплект 1000 гвоздей, подходят для Hilti BX5 | Уточняйте у менеджера | Уточняйте у менеджера
00-00087966 | fd3020eg-bx3 | FEDAST | Гвозди 3.0*20 мм усиленные для Hilti BX3 FEDAST. Диаметр стержня 3,0 мм, простой наконечник. Комплект 1000 гвоздей, подходят для Hilti BX5 | Уточняйте у менеджера | Уточняйте у менеджера
00-00087945 | fd3022mgbp | FEDAST | Гвозди 3.0*22 мм для монтажного пистолета с кованым наконечником FEDAST. Диаметр стержня 3,0 мм, кованый наконечник. Комплект 1000 гвоздей (баллон не входит), подходят для пистолетов TOUA, LIXIE, SPIT, HYBEST | Уточняйте у менеджера | Уточняйте у менеджера
00-00079093 | fd3022mgbpfc | FEDAST | Гвозди 3.0*22 мм для монтажного пистолета с кованым наконечником в Комплекте с газовым баллоном 165 мм FEDAST. Диаметр стержня 3,0 мм, кованый наконечник. Комплект 1000 гвоздей, подходят для пистолетов TOUA, LIXIE, SPIT, HYBEST баллон подходит для пистолетов TOUA, LIXIE, HYBEST | Уточняйте у менеджера | Уточняйте у менеджера
00-00087939 | fd3022eg | FEDAST | Гвозди 3.0*22 мм усиленные для монтажного пистолета FEDAST. Диаметр стержня 3,0 мм, усиленный наконечник. Комплект 1000 гвоздей (баллон не входит), подходят для пистолетов TOUA, LIXIE, SPIT, HYBEST | Уточняйте у менеджера | Уточняйте у менеджера
00-00087954 | fd3022egfc | FEDAST | Гвозди 3.0*22 мм усиленные для монтажного пистолета в Комплекте с газовым баллоном 165 мм FEDAST. Диаметр стержня 3,0 мм, усиленный наконечник Комплект 1000 гвоздей, подходят для пистолетов TOUA, LIXIE, SPIT, HYBEST баллон подходит для пистолетов TOUA, LIXIE, HYBEST | Уточняйте у менеджера | Уточняйте у менеджера
00-00087946 | fd3025mgbp | FEDAST | Гвозди 3.0*25 мм для монтажного пистолета с кованым наконечником FEDAST. Диаметр стержня 3,0 мм, кованый наконечник. Комплект 1000 гвоздей (баллон не входит), подходят для пистолетов TOUA, LIXIE, SPIT, HYBEST | Уточняйте у менеджера | Уточняйте у менеджера
00-00087957 | fd3025mgbpfc | FEDAST | Гвозди 3.0*25 мм для монтажного пистолета с кованым наконечником в Комплекте с газовым баллоном 165 мм FEDAST. Диаметр стержня 3,0 мм, кованый наконечник. Комплект 1000 гвоздей, подходят для пистолетов TOUA, LIXIE, SPIT, HYBEST баллон подходит для пистолетов TOUA, LIXIE, HYBEST | Уточняйте у менеджера | Уточняйте у менеджера
00-00087940 | fd3025eg | FEDAST | Гвозди 3.0*25 мм усиленные для монтажного пистолета FEDAST. Диаметр стержня 3,0 мм, усиленный наконечник. Комплект 1000 гвоздей (баллон не входит), подходят для пистолетов TOUA, LIXIE, SPIT, HYBEST | Уточняйте у менеджера | Уточняйте у менеджера
00-00079207 | fd3025egfc | FEDAST | Гвозди 3.0*25 мм усиленные для монтажного пистолета в Комплекте с газовым баллоном 165 мм FEDAST. Диаметр стержня 3,0 мм, усиленный наконечник Комплект 1000 гвоздей, подходят для пистолетов TOUA, LIXIE, SPIT, HYBEST баллон подходит для пистолетов TOUA, LIXIE, HYBEST | Уточняйте у менеджера | Уточняйте у менеджера
00-00087972 | fd3027mgbp-bx3 | FEDAST | Гвозди 3.0*27 мм с кованым наконечником для Hilti BX3 FEDAST. Диаметр стержня 3,0 мм, кованный наконечник. Комплект 1000 гвоздей, подходят для Hilti BX6 | Уточняйте у менеджера | Уточняйте у менеджера
00-00087967 | fd3027eg-bx3 | FEDAST | Гвозди 3.0*27 мм усиленные для Hilti BX3 FEDAST. Диаметр стержня 3,0 мм, простой наконечник. Комплект 1000 гвоздей, подходят для Hilti BX6 | Уточняйте у менеджера | Уточняйте у менеджера
00-00087947 | fd3032mgbp | FEDAST | Гвозди 3.0*32 мм для монтажного пистолета с кованым наконечником FEDAST. Диаметр стержня 3,0 мм, кованый наконечник. Комплект 1000 гвоздей (баллон не входит), подходят для пистолетов TOUA, LIXIE, SPIT, HYBEST | Уточняйте у менеджера | Уточняйте у менеджера
00-00087958 | fd3032mgbpfc | FEDAST | Гвозди 3.0*32 мм для монтажного пистолета с кованым наконечником в Комплекте с газовым баллоном 165 мм FEDAST. Диаметр стержня 3,0 мм, кованый наконечник. Комплект 1000 гвоздей, подходят для пистолетов TOUA, LIXIE, SPIT, HYBEST баллон подходит для пистолетов TOUA, LIXIE, HYBEST | Уточняйте у менеджера | Уточняйте у менеджера
00-00087941 | fd3032eg | FEDAST | Гвозди 3.0*32 мм усиленные для монтажного пистолета FEDAST. Диаметр стержня 3,0 мм, усиленный наконечник. Комплект 1000 гвоздей (баллон не входит), подходят для пистолетов TOUA, LIXIE, SPIT, HYBEST | Уточняйте у менеджера | Уточняйте у менеджера
00-00087955 | fd3032egfc | FEDAST | Гвозди 3.0*32 мм усиленные для монтажного пистолета в Комплекте с газовым баллоном 165 мм FEDAST. Диаметр стержня 3,0 мм, усиленный наконечник Комплект 1000 гвоздей, подходят для пистолетов TOUA, LIXIE, SPIT, HYBEST баллон подходит для пистолетов TOUA, LIXIE, HYBEST | Уточняйте у менеджера | Уточняйте у менеджера
00-00087973 | fd3036mgbp-bx3 | FEDAST | Гвозди 3.0*36 мм с кованым наконечником для Hilti BX3 FEDAST. Диаметр стержня 3,0 мм, кованный наконечник. Комплект 1000 гвоздей, подходят для Hilti BX7 | Уточняйте у менеджера | Уточняйте у менеджера
00-00087968 | fd3036eg-bx3 | FEDAST | Гвозди 3.0*36 мм усиленные для Hilti BX3 FEDAST. Диаметр стержня 3,0 мм, простой наконечник. Комплект 1000 гвоздей, подходят для Hilti BX7 | Уточняйте у менеджера | Уточняйте у менеджера
00-00087948 | fd3038mgbp | FEDAST | Гвозди 3.0*38 мм для монтажного пистолета с кованым наконечником FEDAST. Диаметр стержня 3,0 мм, кованый наконечник. Комплект 1000 гвоздей (баллон не входит), подходят для пистолетов TOUA, LIXIE, SPIT, HYBEST | Уточняйте у менеджера | Уточняйте у менеджера
00-00087959 | fd3038mgbpfc | FEDAST | Гвозди 3.0*38 мм для монтажного пистолета с кованым наконечником в Комплекте с газовым баллоном 165 мм FEDAST. Диаметр стержня 3,0 мм, кованый наконечник. Комплект 1000 гвоздей, подходят для пистолетов TOUA, LIXIE, SPIT, HYBEST баллон подходит для пистолетов TOUA, LIXIE, HYBEST | Уточняйте у менеджера | Уточняйте у менеджера
00-00087942 | fd3038eg | FEDAST | Гвозди 3.0*38 мм усиленные для монтажного пистолета FEDAST. Диаметр стержня 3,0 мм, усиленный наконечник. Комплект 1000 гвоздей (баллон не входит), подходят для пистолетов TOUA, LIXIE, SPIT, HYBEST | Уточняйте у менеджера | Уточняйте у менеджера
00-00087956 | fd3038egfc | FEDAST | Гвозди 3.0*38 мм усиленные для монтажного пистолета в Комплекте с газовым баллоном 165 мм FEDAST. Диаметр стержня 3,0 мм, усиленный наконечник Комплект 1000 гвоздей, подходят для пистолетов TOUA, LIXIE, SPIT, HYBEST баллон подходит для пистолетов TOUA, LIXIE, HYBEST | Уточняйте у менеджера | Уточняйте у менеджера
00-00087976 | FDPAG-102X | FEDAST | Монтажный пороховой пистолет, может использоваться с любыми элементами крепежа подвесных потолков. Данный пистолет использует прямой принцип работы:ударник,ударяя по строительному патрону,вызывает его взрывное горение,в результате чего происходит забивание дюбель-гвоздя,фиксирующего крепежные элементы подвесного потолка. | Уточняйте у менеджера | Уточняйте у менеджера
00-00087974 | FDPAG-301R | FEDAST | Монтажный пороховой полуавтоматический пистолет, включает в себя регулятор мощности удара, позволяющий оператору эффективно настроить инструмент под требуемые задачи. Данная модель имеет полуавтоматическую подачу патрона в кассетах. Способен обеспечивать высокую производительность — до 700 гвоздей в час. | Уточняйте у менеджера | Уточняйте у менеджера
00-00087978 | FDPAG-BWT311 | FEDAST | Монтажный пороховой полуавтоматический пистолет, предназначен для быстрого монтажа теплоизоляции к бетонному основанию. Данная модель имеет полуавтоматическую подачу патрона в кассетах. Способен обеспечивать высокую производительность — до 700 гвоздей в час. | Уточняйте у менеджера | Уточняйте у менеджера
00-00087985 | HBGBW120 | HYBEST | Газовый монтажный пистолет для монтажа теплоизоляции к поверхности из бетона и кирпича. Работает с дюбель-грибами от 20 мм до 120 мм. Для данной модели гвоздезабивателя не требуется компрессор или подключение к электросети. Подходят гвозди TOUA, LIXIE, FEDAST. | Уточняйте у менеджера | Уточняйте у менеджера
00-00087986 | HBGBW200 | HYBEST | Газовый монтажный пистолет для монтажа теплоизоляции к поверхности из бетона и кирпича. Работает с дюбель-грибами от 20 мм до 200 мм. Для данной модели гвоздезабивателя не требуется компрессор или подключение к электросети. Подходят гвозди TOUA, LIXIE, FEDAST. | Уточняйте у менеджера | Уточняйте у менеджера
00-00087984 | HBGFN3490B | HYBEST | Газовый нейлер (гвоздезабивной пистолет) для каркасных работ предназначен для автономной работы с гвоздями на бумажной кассете длиной от 50 мм до 90 мм. Для данной модели гвоздезабивателя не требуется компрессор или подключение к электросети. Подходят гвозди TOUA, LIXIE, FEDAST. | Уточняйте у менеджера | Уточняйте у менеджера
00-00087982 | HBGSR40A2022SV | HYBEST | Газовый монтажный пистолет (1 АКБ + З/У) Подходят гвозди TOUA, LIXIE, SPIT, FEDAST Версия подойдет тем, кому не нужен второй АКБ и дополнительные аксессуары. В Комплектации есть все необходимое для работы. Пистолет поставляется без кейса и сумки Комплектация: Гвоздезабиватель 1 шт., Быстросменные насадки (ствол) 1 шт. ( L), Аккумулятор 1 шт., Зарядное устройство 1 шт. , Защитные очки 1 шт., Инструкция 1 шт., Коробка 1 шт. | Уточняйте у менеджера | Уточняйте у менеджера
00-00087981 | HBGSR40A2022 | HYBEST | Газовый монтажный пистолет. Монтаж алюминиевых и ПВХ профилей, подвесов, скоб и прочего металлического крепежа; Монтаж штукатурной сетки, гидроизоляционных мембран; Монтаж пластиковых клипс, площадок под стяжку, распаячных коробок и прочего крепежа; Пристрелка грибков для теплоизоляции до 50 мм. Подходят гвозди TOUA, LIXIE, SPIT, FEDAST | Уточняйте у менеджера | Уточняйте у менеджера
00-00087983 | HBGSR40A2022WBC | HYBEST | Газовый монтажный пистолет. Тушка без АКБ и ЗУ Подходят гвозди TOUA, LIXIE, SPIT, FEDAST Версия подойдет для тех, у кого уже есть один пистолет HYBEST GSR40A в полной версии и нужно купить второй пистолет , чтобы использовать АКБ и зарядное устройство от пистолета с полным Комплектом. Пистолет поставляется без кейса и сумки Комплектация: Гвоздезабиватель 1 шт., Быстросменные насадки (ствол) 1 шт. ( L), Инструкция 1 шт., Коробка 1 шт. | Уточняйте у менеджера | Уточняйте у менеджера
00-00087987 | HB1013J | HYBEST | Пневматический монтажный пистолет | Уточняйте у менеджера | Уточняйте у менеджера
00-00087988 | HB440K | HYBEST | Пневматический монтажный пистолет | Уточняйте у менеджера | Уточняйте у менеджера
00-00087989 | HBB120 | HYBEST | Пневматический монтажный пистолет | Уточняйте у менеджера | Уточняйте у менеджера
00-00087990 | HBB120C | HYBEST | Пневматический монтажный пистолет, предназначен для пристрелки грибков для теплоизоляции толщиной до 100 мм. | Уточняйте у менеджера | Уточняйте у менеджера
00-00087991 | HBF30 | HYBEST | Пневматический монтажный пистолет | Уточняйте у менеджера | Уточняйте у менеджера
00-00087992 | HBF50F | HYBEST | Пневматический монтажный пистолет | Уточняйте у менеджера | Уточняйте у менеджера
00-00087993 | HBHPCN55 | HYBEST | Пневматический монтажный пистолет, промышленная модель инструмента для забивания барабанных гвоздей в диапазоне от 25 мм до 57 мм. Применяется в первую очередь при производстве паллет (поддонов), а также при изготовлении и ремонте других изделий из дерева, таких как тара, ящики и упаковка, в специально организованных местах как внутри помещений, так и на открытом воздухе с переменной влажностью и минусовой температурой. Высокая скорость - три выстрела в секунду - позволяет увеличить производительность в сравнении с ручным трудом в 4 раза. Нейлер надежен и прост в эксплуатации, работа с ним не требует специальных знаний и навыков. Дополнительную безопасность труда обеспечивает наличие предохранителя от "случайного" выстрела. Используемые барабанные гвозди на проволочной сцепке - гладкие, а также с винтовой и кольцевой насечкой. | Уточняйте у менеджера | Уточняйте у менеджера
00-00087994 | HBHPCN83 | HYBEST | Пневматический монтажный пистолет, производительный нейлер для барабанных гвоздей. Рекомендован к применению на производствах при изготовлении и ремонте паллет (поддонов), и других изделий из дерева, таких как тара, ящики и упаковка. Также рекомендован для строителей-плотников для устройства деревянного каркаса, деревянной кровли т.д. Надежная конструкция и заложенный производителем ресурс позволяют эксплуатировать инструмент не только в специально отведенных местах внутри помещений, но и на открытом воздухе с переменной влажностью и температурой до минусовых значений. Высокая скорость обеспечивается тремя выстрелами в секунду и позволяет увеличить производительность по сравнению с обыкновенным ручным трудом в четыре раза. Гвоздезабиватель пневматический крайне надежен и прост в эксплуатации, работа с ним не требует специальных знаний и навыков. Дополнительную безопасность труда обеспечивает наличие предохранителя от "шального" выстрела. Используемые барабанные гвозди на проволочной сц | Уточняйте у менеджера | Уточняйте у менеджера
00-00087995 | HBMSN120 | HYBEST | Пневматический монтажный пистолет. | Уточняйте у менеджера | Уточняйте у менеджера
00-00087996 | HBN851 | HYBEST | Пневматический монтажный пистолет. | Уточняйте у менеджера | Уточняйте у менеджера
00-00087997 | HBP625A | HYBEST | Пневматический монтажный пистолет. | Уточняйте у менеджера | Уточняйте у менеджера
00-00087998 | HBSR40 | HYBEST | Пневматический монтажный пистолет. | Уточняйте у менеджера | Уточняйте у менеджера
00-00087999 | HBST64E | HYBEST | Пневматический монтажный пистолет. | Уточняйте у менеджера | Уточняйте у менеджера
00-00116261 | Аккумуляторный пистолет (PR08.17900) | Промрукав | Аккумуляторный монтажный пистолет "Промрукав" предназначен для прямого монтажа различных изделий к основанию из бетона, металла или кирпича, Для данной модели монтажного пистолета не требуется компрессор, подключение к электросети или использование газового баллона. Область применения: Прямой монтаж распределительных коробок, пластикового и металлического крепежа, текстильных и металлических лент, кабель-каналов и прочих инженерных систем, монтаж направляющих для гипсокартона и натяжных потолков, штукатурной сетки, гидроизоляционных мембран и теплоизоляционных материалов, фанеры к полу. Монтажный пистолет и множество аксессаров уложены в надежный и практичный кейс, который защитит инструмент от грязи и пыли, Вес пистолета с АКБ 5 А-ч составляет 6,3 кг. Вес кейса с пистолетом и аксессуарами 9,1 кг. | Уточняйте у менеджера | Уточняйте у менеджера
00-00109533 | Газовый баллон для монтажных пистолет.(PR08.11591) | Промрукав | Газовый баллон от компании - производителя "Промрукав" предназначен для газовых монтажных пистолетов различных производителей с энергией выстрела от 80 до 110Дж. Это основной топливный элемент для газовых гвоздезабивных инструментов. Позволяет забить от 1000 до 1400 гвоздей с одного баллона. Специальная смесь сжиженного газа и лубрикантов позволяет продолжительно использовать инструмент без смазки основных узлов. Подходит для большинства газовых МП: TOUA GSN50Е, HYBEST GSR40A, F-GT95, VAPP GCN50, MOLOT GT-100E. | 826.33 | 743.7
00-00120316 | Газовый монтажный пистолет (PR08.17903) | Промрукав | Газовый монтажный пистолет "Промрукав" предназначен для прямого монтажа различных изделий к основанию из бетона, металла или кирпича. Для данной модели монтажного пистолета не требуется компрессор и подключение к электросети. Область применения — Прямой монтаж распределительных коробок, пластикового и металлического крепежа, текстильных и металлических лент, и прочих инженерных систем, монтаж направляющих для гипсокартона и натяжных потолков, штукатурной сетки, гидроизоляционных мембран и теплоизоляционных материалов, фанеры к полу. Монтажный пистолет и множество аксессуаров уложены в надежный и практичный кейс, который защитит инструмент от грязи и пыли. Вес пистолета с АКБ 2 А-ч составляет — 3,7 кг. Вес кейса с пистолетом, двумя АКБ, зарядным устройством и аксессуарами составляет — 7,6 кг. В комплект входит: кейс, АКБ 2 Ач — 2 шт., ствол диаметров 11 мм., защитные очки, крюк, перчатки, ключ с шестигранной головкой - 3 шт., зарядное устройство, руководство по эксплуатации, гарантийный | 47461.53 | 42715.38
00-00088537 | Гвозди 3х16 мм (PR08.5804) | Промрукав | Гвозди для прямого монтажа "Промрукав" применяются для крепления различных изделий при помощи монтажного пистолета практически к любым несущим поверхностям. Благодаря особенностям конструктива и материалу изготовления гвоздей, возможен монтаж изделий не только к бетонным поверхностям различной прочности, но и к кирпичным стенам, или металлическим поверхностям толщиной до 5 мм включительно. | 2780.9 | 2502.81
00-00088538 | Гвозди для прямого монтажа (PR08.5805) | Промрукав | Гвозди для прямого монтажа "Промрукав" применяются для крепления различных изделий при помощи монтажного пистолета практически к любым несущим поверхностям. Благодаря особенностям конструктива и материалу изготовления гвоздей, возможен монтаж изделий не только к бетонным поверхностям различной прочности, но и к кирпичным стенам, или металлическим поверхностям толщиной до 5 мм включительно. | 1969.57 | 1772.61
00-00088161 | Гвозди для прямого монтажа (PR08.5806) | Промрукав | Гвозди для прямого монтажа "Промрукав" применяются для крепления различных изделий при помощи монтажного пистолета практически к любым несущим поверхностям. Благодаря особенностям конструктива и материалу изготовления гвоздей, возможен монтаж изделий не только к бетонным поверхностям различной прочности, но и к кирпичным стенам, или металлическим поверхностям толщиной до 5 мм включительно. | 2927.29 | 2634.56
00-00088539 | Гвозди для прямого монтажа (PR08.5807) | Промрукав | Гвозди для прямого монтажа "Промрукав" применяются для крепления различных изделий при помощи монтажного пистолета практически к любым несущим поверхностям. Благодаря особенностям конструктива и материалу изготовления гвоздей, возможен монтаж изделий не только к бетонным поверхностям различной прочности, но и к кирпичным стенам, или металлическим поверхностям толщиной до 5 мм включительно. | 2062.86 | 1856.57
00-00088540 | Гвозди для прямого монтажа (PR08.5808) | Промрукав | Гвозди для прямого монтажа "Промрукав" применяются для крепления различных изделий при помощи монтажного пистолета практически к любым несущим поверхностям. Благодаря особенностям конструктива и материалу изготовления гвоздей, возможен монтаж изделий не только к бетонным поверхностям различной прочности, но и к кирпичным стенам, или металлическим поверхностям толщиной до 5 мм включительно. | 2982.39 | 2684.15
00-00088541 | Гвозди для прямого монтажа (PR08.5809) | Промрукав | Гвозди для прямого монтажа "Промрукав" применяются для крепления различных изделий при помощи монтажного пистолета практически к любым несущим поверхностям. Благодаря особенностям конструктива и материалу изготовления гвоздей, возможен монтаж изделий не только к бетонным поверхностям различной прочности, но и к кирпичным стенам, или металлическим поверхностям толщиной до 5 мм включительно. | 2122 | 1909.8
00-00088466 | Гвозди для прямого монтажа (PR08.5810) | Промрукав | Гвозди для прямого монтажа "Промрукав" применяются для крепления различных изделий при помощи монтажного пистолета практически к любым несущим поверхностям. Благодаря особенностям конструктива и материалу изготовления гвоздей, возможен монтаж изделий не только к бетонным поверхностям различной прочности, но и к кирпичным стенам, или металлическим поверхностям толщиной до 5 мм включительно. | 2213.26 | 1991.93
00-00088542 | Гвозди для прямого монтажа (PR08.5811) | Промрукав | Гвозди для прямого монтажа "Промрукав" применяются для крепления различных изделий при помощи монтажного пистолета практически к любым несущим поверхностям. Благодаря особенностям конструктива и материалу изготовления гвоздей, возможен монтаж изделий не только к бетонным поверхностям различной прочности, но и к кирпичным стенам, или металлическим поверхностям толщиной до 5 мм включительно. | 2949.87 | 2654.88
00-00088543 | Гвозди для прямого монтажа (PR08.5812) | Промрукав | Гвозди для прямого монтажа "Промрукав" применяются для крепления различных изделий при помощи монтажного пистолета практически к любым несущим поверхностям. Благодаря особенностям конструктива и материалу изготовления гвоздей, возможен монтаж изделий не только к бетонным поверхностям различной прочности, но и к кирпичным стенам, или металлическим поверхностям толщиной до 5 мм включительно. | 2575.8 | 2318.22
00-00088544 | Гвозди для прямого монтажа (PR08.5813) | Промрукав | Гвозди для прямого монтажа "Промрукав" применяются для крепления различных изделий при помощи монтажного пистолета практически к любым несущим поверхностям. Благодаря особенностям конструктива и материалу изготовления гвоздей, возможен монтаж изделий не только к бетонным поверхностям различной прочности, но и к кирпичным стенам, или металлическим поверхностям толщиной до 5 мм включительно. | 3415.63 | 3074.07
00-00059482 | Гвоздь 3.05x17 step EG усил. (1000) (30517stepEG) | Toua | Гвоздь 3.05x17 step EG усиленный (1000 шт./уп.) (30517stepEG) | Уточняйте у менеджера | Уточняйте у менеджера
00-00059484 | Гвоздь 3.05x22 step EG усил. (1000)(30522stepEG) | Toua | Гвоздь 3.05x22 step EG усиленный (1000 шт./уп.) Toua (30522stepEG) | Уточняйте у менеджера | Уточняйте у менеджера
00-00111436 | Комплект (PR08.22647) | Промрукав | Комплект из газового баллона и гвоздей для прямого монтажа от компании - производителя "Промрукав" предназначен для монтажных пистолетов. Газовый баллон - это основной топливный элемент для газовых гвоздезабивных инструментов. Его длина 165 мм. Он позволяет забить от 1000 до 1400 гвоздей с одного баллона. Баллон предназначен для монтажных пистолетов с энергией выстрела от 80 до 110Дж. Специальная смесь сжиженного газа и лубрикантов позволяет продолжительно использовать инструмент без смазки основных узлов. Гвозди при помощи монтажного пистолета применяются для крепления различных изделий практически к любым несущим поверхностям. Благодаря особенностям конструктива и материала изготовления гвоздей, возможен монтаж изделий не только к бетонным поверхностям различной прочности, но и к кирпичным стенам или металлическим поверхностям толщиной до 5 мм включительно. | 4043.1 | 3638.79
00-00111437 | Комплект (PR08.22648) | Промрукав | Комплект из газового баллона и гвоздей для прямого монтажа от компании - производителя "Промрукав" предназначен для монтажных пистолетов. Газовый баллон - это основной топливный элемент для газовых гвоздезабивных инструментов. Его длина 165 мм. Он позволяет забить от 1000 до 1400 гвоздей с одного баллона. Баллон предназначен для монтажных пистолетов с энергией выстрела от 80 до 110Дж. Специальная смесь сжиженного газа и лубрикантов позволяет продолжительно использовать инструмент без смазки основных узлов. Гвозди при помощи монтажного пистолета применяются для крепления различных изделий практически к любым несущим поверхностям. Благодаря особенностям конструктива и материала изготовления гвоздей, возможен монтаж изделий не только к бетонным поверхностям различной прочности, но и к кирпичным стенам или металлическим поверхностям толщиной до 5 мм включительно. | 3515.29 | 3163.76
00-00111438 | Комплект (PR08.22649) | Промрукав | Комплект из газового баллона и гвоздей для прямого монтажа от компании - производителя "Промрукав" предназначен для монтажных пистолетов. Газовый баллон - это основной топливный элемент для газовых гвоздезабивных инструментов. Его длина 165 мм. Он позволяет забить от 1000 до 1400 гвоздей с одного баллона. Баллон предназначен для монтажных пистолетов с энергией выстрела от 80 до 110Дж. Специальная смесь сжиженного газа и лубрикантов позволяет продолжительно использовать инструмент без смазки основных узлов. Гвозди при помощи монтажного пистолета применяются для крепления различных изделий практически к любым несущим поверхностям. Благодаря особенностям конструктива и материала изготовления гвоздей, возможен монтаж изделий не только к бетонным поверхностям различной прочности, но и к кирпичным стенам или металлическим поверхностям толщиной до 5 мм включительно. | 4246.78 | 3822.1
00-00111439 | Комплект (PR08.22650) | Промрукав | Комплект из газового баллона и гвоздей для прямого монтажа от компании - производителя "Промрукав" предназначен для монтажных пистолетов. Газовый баллон - это основной топливный элемент для газовых гвоздезабивных инструментов. Его длина 165 мм. Он позволяет забить от 1000 до 1400 гвоздей с одного баллона. Баллон предназначен для монтажных пистолетов с энергией выстрела от 80 до 110Дж. Специальная смесь сжиженного газа и лубрикантов позволяет продолжительно использовать инструмент без смазки основных узлов. Гвозди при помощи монтажного пистолета применяются для крепления различных изделий практически к любым несущим поверхностям. Благодаря особенностям конструктива и материала изготовления гвоздей, возможен монтаж изделий не только к бетонным поверхностям различной прочности, но и к кирпичным стенам или металлическим поверхностям толщиной до 5 мм включительно. | 3608.77 | 3247.89
00-00111440 | Комплект (PR08.22651) | Промрукав | Комплект из газового баллона и гвоздей для прямого монтажа от компании - производителя "Промрукав" предназначен для монтажных пистолетов. Газовый баллон - это основной топливный элемент для газовых гвоздезабивных инструментов. Его длина 165 мм. Он позволяет забить от 1000 до 1400 гвоздей с одного баллона. Баллон предназначен для монтажных пистолетов с энергией выстрела от 80 до 110Дж. Специальная смесь сжиженного газа и лубрикантов позволяет продолжительно использовать инструмент без смазки основных узлов. Гвозди при помощи монтажного пистолета применяются для крепления различных изделий практически к любым несущим поверхностям. Благодаря особенностям конструктива и материала изготовления гвоздей, возможен монтаж изделий не только к бетонным поверхностям различной прочности, но и к кирпичным стенам или металлическим поверхностям толщиной до 5 мм включительно. | 4413.56 | 3972.2
00-00111441 | Комплект (PR08.22652) | Промрукав | Комплект из газового баллона и гвоздей для прямого монтажа от компании - производителя "Промрукав" предназначен для монтажных пистолетов. Газовый баллон - это основной топливный элемент для газовых гвоздезабивных инструментов. Его длина 165 мм. Он позволяет забить от 1000 до 1400 гвоздей с одного баллона. Баллон предназначен для монтажных пистолетов с энергией выстрела от 80 до 110Дж. Специальная смесь сжиженного газа и лубрикантов позволяет продолжительно использовать инструмент без смазки основных узлов. Гвозди при помощи монтажного пистолета применяются для крепления различных изделий практически к любым несущим поверхностям. Благодаря особенностям конструктива и материала изготовления гвоздей, возможен монтаж изделий не только к бетонным поверхностям различной прочности, но и к кирпичным стенам или металлическим поверхностям толщиной до 5 мм включительно. | 3709.52 | 3338.57
00-00111442 | Комплект (PR08.22653) | Промрукав | Комплект из газового баллона и гвоздей для прямого монтажа от компании - производителя "Промрукав" предназначен для монтажных пистолетов. Газовый баллон - это основной топливный элемент для газовых гвоздезабивных инструментов. Его длина 165 мм. Он позволяет забить от 1000 до 1400 гвоздей с одного баллона. Баллон предназначен для монтажных пистолетов с энергией выстрела от 80 до 110Дж. Специальная смесь сжиженного газа и лубрикантов позволяет продолжительно использовать инструмент без смазки основных узлов. Гвозди при помощи монтажного пистолета применяются для крепления различных изделий практически к любым несущим поверхностям. Благодаря особенностям конструктива и материала изготовления гвоздей, возможен монтаж изделий не только к бетонным поверхностям различной прочности, но и к кирпичным стенам или металлическим поверхностям толщиной до 5 мм включительно. | 3932.67 | 3539.4
00-00111443 | Комплект (PR08.22654) | Промрукав | Комплект из газового баллона и гвоздей для прямого монтажа от компании - производителя "Промрукав" предназначен для монтажных пистолетов. Газовый баллон - это основной топливный элемент для газовых гвоздезабивных инструментов. Его длина 165 мм. Он позволяет забить от 1000 до 1400 гвоздей с одного баллона. Баллон предназначен для монтажных пистолетов с энергией выстрела от 80 до 110Дж. Специальная смесь сжиженного газа и лубрикантов позволяет продолжительно использовать инструмент без смазки основных узлов. Гвозди при помощи монтажного пистолета применяются для крепления различных изделий практически к любым несущим поверхностям. Благодаря особенностям конструктива и материала изготовления гвоздей, возможен монтаж изделий не только к бетонным поверхностям различной прочности, но и к кирпичным стенам или металлическим поверхностям толщиной до 5 мм включительно. | 4284.78 | 3856.3
00-00111444 | Комплект (PR08.22655) | Промрукав | Комплект из газового баллона и гвоздей для прямого монтажа от компании - производителя "Промрукав" предназначен для монтажных пистолетов. Газовый баллон - это основной топливный элемент для газовых гвоздезабивных инструментов. Его длина 165 мм. Он позволяет забить от 1000 до 1400 гвоздей с одного баллона. Баллон предназначен для монтажных пистолетов с энергией выстрела от 80 до 110Дж. Специальная смесь сжиженного газа и лубрикантов позволяет продолжительно использовать инструмент без смазки основных узлов. Гвозди при помощи монтажного пистолета применяются для крепления различных изделий практически к любым несущим поверхностям. Благодаря особенностям конструктива и материала изготовления гвоздей, возможен монтаж изделий не только к бетонным поверхностям различной прочности, но и к кирпичным стенам или металлическим поверхностям толщиной до 5 мм включительно. | 4320.7 | 3888.63
00-00133075 | Магнитный ствол (PR08.29218) | Промрукав | Ствол с магнитной насадкой для газового монтажного гвоздезабивного пистолета Промрукав (PR08.17903). Предназначен для общестроительных, электромонтажных, ремонтно-отделочных работ, связанных со сборкой и креплением различного рода конструкций и аксессуаров к бетонным, кирпичным или металлическим основаниям. Значительно облегчает задачу по монтажу металлических элементов (скоб, пластин, направляющих и т.д.) | 1222.4 | 1100.16
00-00119232 | CPN12-2 | IEK | Специальный картриджный пистолет служит для выдавливания двухкомпонентной огнестойкой пены CPO12-3-380 с последующим перемешиванием в смесительной трубке-миксере. | Уточняйте у менеджера | Уточняйте у менеджера
Резисторы, реле, светодиоды
00-00047483 | CD4001BE Конденсатор | Монтажное прочее | CD4001BE Конденсатор | Уточняйте у менеджера | Уточняйте у менеджера
00-00048107 | CD4001BE Микросхемы | Монтажное прочее | CD4001BE Микросхемы | Уточняйте у менеджера | Уточняйте у менеджера
00-00042303 | JVR05N431K65PU5 | Монтажное прочее | Варисторы - компоненты с симметричной ВАХ, подобной характеристике двунаправленного стабилитрона. Ограничивая резкое повышение напряжения на входе прибора, варисторы защищают электронное оборудование от повреждений. | Уточняйте у менеджера | Уточняйте у менеджера
00-00042304 | JVR05N471K65PU5 | Монтажное прочее | Варисторы - компоненты с симметричной ВАХ, подобной характеристике двунаправленного стабилитрона. Ограничивая резкое повышение напряжения на входе прибора, варисторы защищают электронное оборудование от повреждений. | Уточняйте у менеджера | Уточняйте у менеджера
00-00042305 | JVR07N391K65PU5 | Монтажное прочее | Варисторы - компоненты с симметричной ВАХ, подобной характеристике двунаправленного стабилитрона. Ограничивая резкое повышение напряжения на входе прибора, варисторы защищают электронное оборудование от повреждений. | Уточняйте у менеджера | Уточняйте у менеджера
00-00042306 | JVR07N431K65PU5 | Монтажное прочее | Варисторы - компоненты с симметричной ВАХ, подобной характеристике двунаправленного стабилитрона. Ограничивая резкое повышение напряжения на входе прибора, варисторы защищают электронное оборудование от повреждений. | Уточняйте у менеджера | Уточняйте у менеджера
00-00042307 | JVR07N471K65PU5 | Монтажное прочее | Варисторы - компоненты с симметричной ВАХ, подобной характеристике двунаправленного стабилитрона. Ограничивая резкое повышение напряжения на входе прибора, варисторы защищают электронное оборудование от повреждений. | Уточняйте у менеджера | Уточняйте у менеджера
00-00042308 | JVR07N511K65PU5 | Монтажное прочее | Варисторы - компоненты с симметричной ВАХ, подобной характеристике двунаправленного стабилитрона. Ограничивая резкое повышение напряжения на входе прибора, варисторы защищают электронное оборудование от повреждений. | Уточняйте у менеджера | Уточняйте у менеджера
00-00044671 | JVR10N391K87PU5 | Монтажное прочее | Варисторы - компоненты с симметричной ВАХ, подобной характеристике двунаправленного стабилитрона. Ограничивая резкое повышение напряжения на входе прибора, варисторы защищают электронное оборудование от повреждений. | Уточняйте у менеджера | Уточняйте у менеджера
00-00042310 | JVR10N511K87PU5 | Монтажное прочее | Варисторы - компоненты с симметричной ВАХ, подобной характеристике двунаправленного стабилитрона. Ограничивая резкое повышение напряжения на входе прибора, варисторы защищают электронное оборудование от повреждений. | Уточняйте у менеджера | Уточняйте у менеджера
00-00042311 | JVR14N241K87PU5 | Монтажное прочее | Варисторы - компоненты с симметричной ВАХ, подобной характеристике двунаправленного стабилитрона. Ограничивая резкое повышение напряжения на входе прибора, варисторы защищают электронное оборудование от повреждений. | Уточняйте у менеджера | Уточняйте у менеджера
00-00042312 | JVR14N391K87PU5 | Монтажное прочее | Варисторы - компоненты с симметричной ВАХ, подобной характеристике двунаправленного стабилитрона. Ограничивая резкое повышение напряжения на входе прибора, варисторы защищают электронное оборудование от повреждений. | Уточняйте у менеджера | Уточняйте у менеджера
00-00042313 | JVR14N431K87PU5 | Монтажное прочее | Варисторы - компоненты с симметричной ВАХ, подобной характеристике двунаправленного стабилитрона. Ограничивая резкое повышение напряжения на входе прибора, варисторы защищают электронное оборудование от повреждений. | Уточняйте у менеджера | Уточняйте у менеджера
00-00042315 | JVR14N511K87PU5 | Монтажное прочее | Варисторы - компоненты с симметричной ВАХ, подобной характеристике двунаправленного стабилитрона. Ограничивая резкое повышение напряжения на входе прибора, варисторы защищают электронное оборудование от повреждений. | Уточняйте у менеджера | Уточняйте у менеджера
00-00048110 | JVRO5N5IIK65PUS | Монтажное прочее | Варисторы - компоненты с симметричной ВАХ, подобной характеристике двунаправленного стабилитрона. Ограничивая резкое повышение напряжения на входе прибора, варисторы защищают электронное оборудование от повреждений. | Уточняйте у менеджера | Уточняйте у менеджера
00-00055258 | LLE-G45-7-230-40-E27 | IEK | Лампа светодиодная ECO G45 шар 7Вт 230В 4000К E27 (LLE-G45-7-230-40-E27) IEK | Уточняйте у менеджера | Уточняйте у менеджера
03-00007892 | Резистор 1.2кОм, 0.25Вт (MF-0.125 /0,25) | Монтажное прочее | Резистор 1.2кОм, 0.25Вт (MF-0.125 /0,25) | Уточняйте у менеджера | Уточняйте у менеджера
03-00006116 | Резистор 1.5кОм (MFR-12FTF52-1K54/MF-0.125) | YAGEO | Резистор 1.5кОм (MFR-12FTF52-1K54/MF-0.125) YAGEO | Уточняйте у менеджера | Уточняйте у менеджера
03-00006118 | Резистор 10кОм, 0.25Вт (MF-0.125 /0,25) | Монтажное прочее | Резистор 10кОм, 0.25Вт (MF-0.125 /0,25) | Уточняйте у менеджера | Уточняйте у менеджера
03-00006119 | Резистор 1кОм, 0.25Вт (MF-0.125 /0,25) | Монтажное прочее | Резистор 1кОм, 0.25Вт (MF-0.125 /0,25) | Уточняйте у менеджера | Уточняйте у менеджера
00-00040975 | Резистор 2 Вт 1.0 кОм, ±10% С2-33-2 – 1.0 кОм ±10% | Монтажное прочее | Резистор 2 Вт 1.0 кОм, ±10% С2-33-2 – 1.0 кОм ±10% | Уточняйте у менеджера | Уточняйте у менеджера
03-00006122 | Резистор 2.4кОм | Монтажное прочее | Резистор 2.4кОм | Уточняйте у менеджера | Уточняйте у менеджера
00-00035895 | Резистор 2кОм (CFR-25JT-52-2K2 /CF-0.25) | YAGEO | Резистор углеродистый 0.25Вт 2,2кОм +5% ТКС -350~500 ppm/ C (CFR-25JT-52-2K2 /CF-0.25) YAGEO | Уточняйте у менеджера | Уточняйте у менеджера
03-00006124 | Резистор 4.7кОм (MFR-12FTF52- 4K7/MF-0.125) | YAGEO | Резистор 4.7кОм (MFR-12FTF52- 4K7/MF-0.125) YAGEO | Уточняйте у менеджера | Уточняйте у менеджера
03-00006126 | Резистор 7.5кОм, C2-23 0.125 1% 7.5K (89-90 "OC") | Монтажное прочее | Резистор 7.5кОм, C2-23 0.125 1% 7.5K (89-90 "OC") | Уточняйте у менеджера | Уточняйте у менеджера
03-00006127 | Резистор 8.2кОм C2-23 0.125 5% 8.2K (91-92 "1") | Монтажное прочее | Резистор 8.2кОм C2-23 0.125 5% 8.2K (91-92 "1") | Уточняйте у менеджера | Уточняйте у менеджера
03-00006130 | Резистор 820 Ом | Монтажное прочее | Резистор 820 Ом | Уточняйте у менеджера | Уточняйте у менеджера
03-00006131 | МЛТ-0,25 1,2кОм | Монтажное прочее | Резистор постоянный МЛТ-0,25 1,2кОм | Уточняйте у менеджера | Уточняйте у менеджера
03-00006133 | МЛТ-0,25 1,5кОм | Монтажное прочее | Резистор постоянный МЛТ-0,25 1,5кОм | Уточняйте у менеджера | Уточняйте у менеджера
03-00006140 | МЛТ-0,25 3,6кОм | Монтажное прочее | Резистор постоянный МЛТ-0,25 3,6кОм | Уточняйте у менеджера | Уточняйте у менеджера
03-00006142 | МЛТ-0,25 4,7кОм | Монтажное прочее | Резистор постоянный МЛТ-0,25 4,7кОм | Уточняйте у менеджера | Уточняйте у менеджера
03-00006143 | МЛТ-0,25 5,1кОм | Монтажное прочее | Резистор постоянный МЛТ-0,25 5,1кОм | Уточняйте у менеджера | Уточняйте у менеджера
03-00006146 | МЛТ-0,25 6,8кОм | Монтажное прочее | Резистор постоянный МЛТ-0,25 6,8кОм | Уточняйте у менеджера | Уточняйте у менеджера
00-00041373 | Резистор С2-33 0,5Вт х 4,7кОм +/-10% | Монтажное прочее | Резистор С2-33 0,5Вт х 4,7кОм +/-10% | Уточняйте у менеджера | Уточняйте у менеджера
00-00014556 | Резистор С2-33н-0,125-7.5 кОм +-5% (С1-4,MF) | Монтажное прочее | Резистор С2-33н-0,125-7.5 кОм +-5% (С1-4,MF) | Уточняйте у менеджера | Уточняйте у менеджера
00-00072787 | CF-100 (С1-4) 1Вт, 200 Ом, 5% | Монтажное прочее | Резисторы с углеродным проводящим слоем предназначены для работы в цепях постоянного, переменного и импульсного тока. Являются заменой отечественных резисторов С1-4 Номинальная мощность: 0.25 Вт, 0.5 Вт, 1 Вт, 2 Вт Диапазон номинальных сопротивлений: 1 Ом - 10 МОм; ряд E24 Точность: 5% (J) Диапазон рабочих температур: -55 …+125°C | Уточняйте у менеджера | Уточняйте у менеджера
00-00054863 | CF-25 (С1-4) 0.25 Вт, 1 кОм, 5% | Монтажное прочее | Резисторы с углеродным проводящим слоем предназначены для работы в цепях постоянного, переменного и импульсного тока. Являются заменой отечественных резисторов С1-4 Номинальная мощность: 0.25 Вт, 0.5 Вт, 1 Вт, 2 Вт Диапазон номинальных сопротивлений: 1 Ом - 10 МОм; ряд E24 Точность: 5% (J) Диапазон рабочих температур: -55 …+125°C | Уточняйте у менеджера | Уточняйте у менеджера
00-00037856 | CF-25 (С1-4) 0.25 Вт, 1.6 кОм, 5% | Монтажное прочее | Резисторы с углеродным проводящим слоем предназначены для работы в цепях постоянного, переменного и импульсного тока. Являются заменой отечественных резисторов С1-4 Номинальная мощность: 0.25 Вт, 0.5 Вт, 1 Вт, 2 Вт Диапазон номинальных сопротивлений: 1 Ом - 10 МОм; ряд E24 Точность: 5% (J) Диапазон рабочих температур: -55 …+125°C | Уточняйте у менеджера | Уточняйте у менеджера
00-00085078 | CF-25 (С1-4) 0.25 Вт, 120 Ом, 5% | Монтажное прочее | Резисторы с углеродным проводящим слоем предназначены для работы в цепях постоянного, переменного и импульсного тока. Являются заменой отечественных резисторов С1-4 Номинальная мощность: 0.25 Вт, 0.5 Вт, 1 Вт, 2 Вт Диапазон номинальных сопротивлений: 1 Ом - 10 МОм; ряд E24 Точность: 5% (J) Диапазон рабочих температур: -55 …+125°C | Уточняйте у менеджера | Уточняйте у менеджера
00-00032510 | CF-25 (С1-4) 0.25 Вт, 150 Ом, 5% | Монтажное прочее | Резисторы с углеродным проводящим слоем предназначены для работы в цепях постоянного, переменного и импульсного тока. Являются заменой отечественных резисторов С1-4 Номинальная мощность: 0.25 Вт, 0.5 Вт, 1 Вт, 2 Вт Диапазон номинальных сопротивлений: 1 Ом - 10 МОм; ряд E24 Точность: 5% (J) Диапазон рабочих температур: -55 …+125°C | Уточняйте у менеджера | Уточняйте у менеджера
00-00032511 | CF-25 (С1-4) 0.25 Вт, 2.7 кОм, 5% | Монтажное прочее | Резисторы с углеродным проводящим слоем предназначены для работы в цепях постоянного, переменного и импульсного тока. Являются заменой отечественных резисторов С1-4 Номинальная мощность: 0.25 Вт, 0.5 Вт, 1 Вт, 2 Вт Диапазон номинальных сопротивлений: 1 Ом - 10 МОм; ряд E24 Точность: 5% (J) Диапазон рабочих температур: -55 …+125°C | Уточняйте у менеджера | Уточняйте у менеджера
00-00033794 | CF-25 (С1-4) 0.25 Вт, 5,6 кОм, 5% | Монтажное прочее | Резисторы с углеродным проводящим слоем предназначены для работы в цепях постоянного, переменного и импульсного тока. Являются заменой отечественных резисторов С1-4 Номинальная мощность: 0.25 Вт, 0.5 Вт, 1 Вт, 2 Вт Диапазон номинальных сопротивлений: 1 Ом - 10 МОм; ряд E24 Точность: 5% (J) Диапазон рабочих температур: -55 …+125°C | Уточняйте у менеджера | Уточняйте у менеджера
00-00072786 | CF-25 (С1-4) 0.25 Вт, 510 Ом, 5% | Монтажное прочее | Резисторы с углеродным проводящим слоем предназначены для работы в цепях постоянного, переменного и импульсного тока. Являются заменой отечественных резисторов С1-4 Номинальная мощность: 0.25 Вт, 0.5 Вт, 1 Вт, 2 Вт Диапазон номинальных сопротивлений: 1 Ом - 10 МОм; ряд E24 Точность: 5% (J) Диапазон рабочих температур: -55 …+125°C | Уточняйте у менеджера | Уточняйте у менеджера
00-00032509 | CF-25 (С1-4) 0.25 Вт, 560 Ом, 5% | Монтажное прочее | Резисторы с углеродным проводящим слоем предназначены для работы в цепях постоянного, переменного и импульсного тока. Являются заменой отечественных резисторов С1-4 Номинальная мощность: 0.25 Вт, 0.5 Вт, 1 Вт, 2 Вт Диапазон номинальных сопротивлений: 1 Ом - 10 МОм; ряд E24 Точность: 5% (J) Диапазон рабочих температур: -55 …+125°C | Уточняйте у менеджера | Уточняйте у менеджера
00-00072785 | CF-25 (С1-4) 0.25 Вт, 620 Ом, 5% | Монтажное прочее | Резисторы с углеродным проводящим слоем предназначены для работы в цепях постоянного, переменного и импульсного тока. Являются заменой отечественных резисторов С1-4 Номинальная мощность: 0.25 Вт, 0.5 Вт, 1 Вт, 2 Вт Диапазон номинальных сопротивлений: 1 Ом - 10 МОм; ряд E24 Точность: 5% (J) Диапазон рабочих температур: -55 …+125°C | Уточняйте у менеджера | Уточняйте у менеджера
00-00072784 | CF-25 (С1-4) 0.25 Вт, 8.2 кОм, 5% | Монтажное прочее | Резисторы с углеродным проводящим слоем предназначены для работы в цепях постоянного, переменного и импульсного тока. Являются заменой отечественных резисторов С1-4 Номинальная мощность: 0.25 Вт, 0.5 Вт, 1 Вт, 2 Вт Диапазон номинальных сопротивлений: 1 Ом - 10 МОм; ряд E24 Точность: 5% (J) Диапазон рабочих температур: -55 …+125°C | Уточняйте у менеджера | Уточняйте у менеджера
00-00032992 | CF-25 (С1-4) 0.25 Вт, 820 Ом, 5% | Монтажное прочее | Резисторы с углеродным проводящим слоем предназначены для работы в цепях постоянного, переменного и импульсного тока. Являются заменой отечественных резисторов С1-4 Номинальная мощность: 0.25 Вт, 0.5 Вт, 1 Вт, 2 Вт Диапазон номинальных сопротивлений: 1 Ом - 10 МОм; ряд E24 Точность: 5% (J) Диапазон рабочих температур: -55 …+125°C | Уточняйте у менеджера | Уточняйте у менеджера
Стяжки, хомуты, площадки, скобы, зажимы
00-00105761 | 252110SR-M | DKC | Хомут P6.6 маркировочный, белый 2,5x110, горизонтальная табличка над замком 20x9 | 3.72 | 3.65
00-00094899 | 25216SR | DKC | Хомут P6.6 стандартный, белый 4,8x250 | 4.95 | 4.85
00-00106165 | 25303SRCT | DKC | Хомут P6.6 устойчивый к высоким температурам, черный 2,5x100 (25303SRCT) DKC | 1.68 | 1.65
00-00094564 | 25306SR | DKC | Хомут P6.6 стандартный, черный 2,5x160 (25306SR) DKC | 1.49 | 1.46
00-00060627 | 25314CUV | DKC | Хомуты (или, иначе, стяжки) – это популярный крепежный элемент, применяющийся при монтажных или строительных работах. Хомуты ДКС прочны, устойчивы к коррозии и воздействию агрессивных сред, что позволяет использовать их не только внутри помещений, но и на улице. С помощью гибких хомутов можно создавать как жесткие, так и подвижные соединения. Ребристые внутренняя и внешняя стороны обеспечивают надежную фиксацию и предотвращает соскальзывание хомута. Изделие имеет длину 200 мм, ширину 3,5 мм. Стойкость к растяжению - 180 H. Хомут может применяться на открытом воздухе и подвергаться воздействию прямых солнечных лучей - материал не разрушается под воздействием ультрафиолета. Температура монтажа составляет от -30 °С до +60 °С, температура эксплуатации – от -45 °С до +145 °С. Материал – полиамид. Цвет – черный. | Уточняйте у менеджера | Уточняйте у менеджера
00-00094773 | 25316SR | DKC | Хомут P6.6 стандартный, черный 4,8x250 (25316SR) DKC | 4.95 | 4.85
00-00072566 | 27403 | DKC | Хомуты (или, иначе, стяжки) – это популярный крепежный элемент, применяющийся при монтажных или строительных работах. Хомуты ДКС из нержавеющей стали прочны, туго затягиваются, устойчивы к коррозии, воздействию агрессивных сред и солнечных лучей, что позволяет использовать их не только внутри помещений, но и на улице. С помощью таких хомутов можно создавать как жесткие, так и подвижные соединения. Замок на хомуте обеспечивает надежную фиксацию, а обработка краев предупреждает повреждение проводов изделиями. Стальные хомуты могут применяться при температуре от – 80оС до +538оС. Ширина изделия – 4,6 мм, длина – 150 мм. В упаковке 50 штук. | 32.17 | 31.53
00-00105855 | 27404 | DKC | Хомуты (или, иначе, стяжки) – это популярный крепежный элемент, применяющийся при монтажных или строительных работах. Хомуты ДКС из нержавеющей стали прочны, туго затягиваются, устойчивы к коррозии, воздействию агрессивных сред и солнечных лучей, что позволяет использовать их не только внутри помещений, но и на улице. С помощью таких хомутов можно создавать как жесткие, так и подвижные соединения. Замок на хомуте обеспечивает надежную фиксацию, а обработка краев предупреждает повреждение проводов изделиями. Стальные хомуты могут применяться при температуре от – 80оС до +538оС. Ширина изделия – 4,6 мм, длина – 175 мм. | 34.75 | 34.05
00-00076712 | 27405 | DKC | Хомуты (или, иначе, стяжки) – это популярный крепежный элемент, применяющийся при монтажных или строительных работах. Хомуты ДКС из нержавеющей стали прочны, туго затягиваются, устойчивы к коррозии, воздействию агрессивных сред и солнечных лучей, что позволяет использовать их не только внутри помещений, но и на улице. С помощью таких хомутов можно создавать как жесткие, так и подвижные соединения. Замок на хомуте обеспечивает надежную фиксацию, а обработка краев предупреждает повреждение проводов изделиями. Стальные хомуты могут применяться при температуре от – 80оС до +538оС. Ширина изделия – 4,6 мм, длина – 240 мм. 50 штук в упаковке. | 38.56 | 37.79
00-00081316 | 27406 | DKC | Хомуты (или, иначе, стяжки) – это популярный крепежный элемент, применяющийся при монтажных или строительных работах. Хомуты ДКС из нержавеющей стали прочны, туго затягиваются, устойчивы к коррозии, воздействию агрессивных сред и солнечных лучей, что позволяет использовать их не только внутри помещений, но и на улице. С помощью таких хомутов можно создавать как жесткие, так и подвижные соединения. Замок на хомуте обеспечивает надежную фиксацию, а обработка краев предупреждает повреждение проводов изделиями. Стальные хомуты могут применяться при температуре от – 80оС до +538оС. Ширина изделия – 4,6 мм, длина – 300 мм. В упаковке - 50 штук. | 40.41 | 39.6
00-00032912 | 27407 | DKC | Хомуты (или, иначе, стяжки) – это популярный крепежный элемент, применяющийся при монтажных или строительных работах. Хомуты ДКС из нержавеющей стали прочны, туго затягиваются, устойчивы к коррозии, воздействию агрессивных сред и солнечных лучей, что позволяет использовать их не только внутри помещений, но и на улице. С помощью таких хомутов можно создавать как жесткие, так и подвижные соединения. Замок на хомуте обеспечивает надежную фиксацию, а обработка краев предупреждает повреждение проводов изделиями. Стальные хомуты, изготовленные из нержавеющей стали AISI 304, могут применяться при температуре от – 80оС до +538оС. Ширина изделия – 4,6 мм, длина – 350 мм. | 47.98 | 47.02
00-00032930 | 27420 | DKC | Хомуты (или, иначе, стяжки) – это популярный крепежный элемент, применяющийся при монтажных или строительных работах. Хомуты ДКС из нержавеющей стали прочны, туго затягиваются, устойчивы к коррозии, воздействию агрессивных сред и солнечных лучей, что позволяет использовать их не только внутри помещений, но и на улице. С помощью таких хомутов можно создавать как жесткие, так и подвижные соединения. Замок на хомуте обеспечивает надежную фиксацию, а обработка краев предупреждает повреждение проводов изделиями. Стальные хомуты, изготовленные из нержавеющей стали AISI 304, могут применяться при температуре от – 80оС до +538оС. Ширина изделия – 13 мм, длина – 350 мм. | 97.17 | 95.23
00-00089908 | 27421 | DKC | Хомуты (или, иначе, стяжки) – это популярный крепежный элемент, применяющийся при монтажных или строительных работах. Хомуты ДКС из нержавеющей стали прочны, туго затягиваются, устойчивы к коррозии, воздействию агрессивных сред и солнечных лучей, что позволяет использовать их не только внутри помещений, но и на улице. С помощью таких хомутов можно создавать как жесткие, так и подвижные соединения. Замок на хомуте обеспечивает надежную фиксацию, а обработка краев предупреждает повреждение проводов изделиями. Стальные хомуты, изготовленные из нержавеющей стали AISI 304, могут применяться при температуре от – 80оС до +538оС. Ширина изделия – 13 мм, длина – 400 мм. | 101.67 | 99.64
00-00031923 | 27605 | DKC | Хомуты (или, иначе, стяжки) – это популярный крепежный элемент, применяющийся при монтажных или строительных работах. Хомуты ДКС из нержавеющей стали прочны, туго затягиваются, устойчивы к коррозии, воздействию крайне агрессивных сред и солнечных лучей, что позволяет использовать их не только внутри помещений, но и на улице. Кроме того, хомуты из стали AISI 316 отличаются повышенной устойчивостью к воздействию химических веществ, влаги, солей и т.п. С помощью таких хомутов можно создавать как жесткие, так и подвижные соединения. Замок на хомуте обеспечивает надежную фиксацию, а обработка краев предупреждает повреждение проводов изделиями. Стальные хомуты, изготовленные из нержавеющей стали AISI 316, могут применяться при температуре от – 80оС до +538оС. Ширина изделия – 4,6 мм, длина – 240 мм. | 63.98 | 62.7
00-00041709 | 27615 | DKC | Хомуты (или, иначе, стяжки) – это популярный крепежный элемент, применяющийся при монтажных или строительных работах. Хомуты ДКС из нержавеющей стали прочны, туго затягиваются, устойчивы к коррозии, воздействию крайне агрессивных сред и солнечных лучей, что позволяет использовать их не только внутри помещений, но и на улице. Кроме того, хомуты из стали AISI 316 отличаются повышенной устойчивостью к воздействию химических веществ, влаги, солей и т.п. С помощью таких хомутов можно создавать как жесткие, так и подвижные соединения. Замок на хомуте обеспечивает надежную фиксацию, а обработка краев предупреждает повреждение проводов изделиями. Стальные хомуты, изготовленные из нержавеющей стали AISI 316, могут применяться при температуре от – 80оС до +538оС. Ширина изделия – 8 мм, длина – 500 мм. | 105.44 | 103.34
00-00095470 | FVC-130 | Hyperline | Стяжка стальная, коррозионно-стойкая (нержавеющая сталь 410L), 130x6x0.5мм, (100 шт) | Уточняйте у менеджера | Уточняйте у менеджера
00-00061235 | FVC-200 | Hyperline | Стяжка стальная, коррозионно-стойкая (нержавеющая сталь 410L), 200x6x0.5мм, (100 шт) | Уточняйте у менеджера | Уточняйте у менеджера
00-00095471 | FVC-200ST | Hyperline | Стяжка стальная, коррозионно-стойкая (нержавеющая сталь 304L), 200x4.5x0.3мм, (100 шт) | Уточняйте у менеджера | Уточняйте у менеджера
00-00095472 | FVC-285 | Hyperline | Стяжка стальная, коррозионно-стойкая (нержавеющая сталь 410L), 285x6x0.5мм, (100 шт) | Уточняйте у менеджера | Уточняйте у менеджера
00-00095469 | FVC-370ST | Hyperline | Стяжка стальная, коррозионно-стойкая (нержавеющая сталь 304L), 370x4.5x0.3мм, (100 шт) | Уточняйте у менеджера | Уточняйте у менеджера
00-00095437 | FW-2MC | Hyperline | Самоклеящаяся площадка с зажимом для плоского кабеля диам. 2.8мм (100 шт) | Уточняйте у менеджера | Уточняйте у менеджера
00-00095446 | GT-150IBC | Hyperline | Стяжки нейлоновые однократного использования. Фиксируются с помощью инструмента или вручную. | Уточняйте у менеджера | Уточняйте у менеджера
00-00095445 | GT-150IC | Hyperline | Стяжки нейлоновые однократного использования. Фиксируются с помощью инструмента или вручную. | Уточняйте у менеджера | Уточняйте у менеджера
00-00095447 | GT-200IBC | Hyperline | Стяжки нейлоновые однократного использования. Фиксируются с помощью инструмента или вручную. | Уточняйте у менеджера | Уточняйте у менеджера
00-00041617 | GT-200IC | Hyperline | Стяжки нейлоновые однократного использования. Фиксируются с помощью инструмента или вручную. | Уточняйте у менеджера | Уточняйте у менеджера
00-00034209 | GT-250IBC | Hyperline | Стяжки нейлоновые однократного использования. Фиксируются с помощью инструмента или вручную. | Уточняйте у менеджера | Уточняйте у менеджера
00-00020986 | GT-250IC | Hyperline | Стяжки нейлоновые однократного использования. Фиксируются с помощью инструмента или вручную. | Уточняйте у менеджера | Уточняйте у менеджера
00-00095449 | GT-300IBC | Hyperline | Стяжки нейлоновые однократного использования. Фиксируются с помощью инструмента или вручную. | Уточняйте у менеджера | Уточняйте у менеджера
00-00095448 | GT-300IC | Hyperline | Стяжки нейлоновые однократного использования. Фиксируются с помощью инструмента или вручную. | Уточняйте у менеджера | Уточняйте у менеджера
00-00095481 | WASN-125-BK-10 | Hyperline | Хомут для кабеля, липучка с мягкой застежкой, 125x15 мм, черный (10 шт.) | Уточняйте у менеджера | Уточняйте у менеджера
00-00095482 | WASN-135-BK-10 | Hyperline | Хомут для кабеля, липучка с мягкой застежкой, 135x15 мм, черный (10 шт.) | Уточняйте у менеджера | Уточняйте у менеджера
00-00095483 | WASN-150-BK-10 | Hyperline | Хомут для кабеля, липучка с мягкой застежкой, 150x15 мм, черный (10 шт.) | Уточняйте у менеджера | Уточняйте у менеджера
00-00095484 | WASN-180-BK-10 | Hyperline | Хомут для кабеля, липучка с мягкой застежкой, 180x15 мм, черный (10 шт.) | Уточняйте у менеджера | Уточняйте у менеджера
00-00095485 | WASN-210-BK-10 | Hyperline | Хомут для кабеля, липучка с мягкой застежкой, 210x15 мм, черный (10 шт.) | Уточняйте у менеджера | Уточняйте у менеджера
00-00095486 | WASN-310-BK-10 | Hyperline | Хомут для кабеля, липучка с мягкой застежкой, 310x14 мм, черный (10 шт.) | Уточняйте у менеджера | Уточняйте у менеджера
00-00100467 | WASNR-5x16-BK | Hyperline | Лента (липучка) в рулоне, ширина 16 мм, длина 5 м, черная | Уточняйте у менеджера | Уточняйте у менеджера
00-00100468 | WASNR-5x16-BL | Hyperline | Лента (липучка) в рулоне, ширина 16 мм, длина 5 м, синяя | Уточняйте у менеджера | Уточняйте у менеджера
00-00100469 | WASNR-5x16-GN | Hyperline | Лента (липучка) в рулоне, ширина 16 мм, длина 5 м, зеленая | Уточняйте у менеджера | Уточняйте у менеджера
00-00100470 | WASNR-5x16-RD | Hyperline | Лента (липучка) в рулоне, ширина 16 мм, длина 5 м, красная | Уточняйте у менеджера | Уточняйте у менеджера
00-00100471 | WASNR-5x25-BK | Hyperline | Лента (липучка) в рулоне, ширина 25 мм, длина 5 м, черная | Уточняйте у менеджера | Уточняйте у менеджера
00-00100472 | WASNR-5x25-BL | Hyperline | Лента (липучка) в рулоне, ширина 25 мм, длина 5 м, синяя | Уточняйте у менеджера | Уточняйте у менеджера
00-00100473 | WASNR-5x25-GN | Hyperline | Лента (липучка) в рулоне, ширина 25 мм, длина 5 м, зеленая | Уточняйте у менеджера | Уточняйте у менеджера
00-00100474 | WASNR-5x25-RD | Hyperline | Лента (липучка) в рулоне, ширина 25 мм, длина 5 м, красная | Уточняйте у менеджера | Уточняйте у менеджера
00-00100463 | WASNR-5x9-BK | Hyperline | Лента (липучка) в рулоне, ширина 9 мм, длина 5 м, черная | Уточняйте у менеджера | Уточняйте у менеджера
00-00100464 | WASNR-5x9-BL | Hyperline | Лента (липучка) в рулоне, ширина 9 мм, длина 5 м, синяя | Уточняйте у менеджера | Уточняйте у менеджера
00-00100465 | WASNR-5x9-GN | Hyperline | Лента (липучка) в рулоне, ширина 9 мм, длина 5 м, зеленая | Уточняйте у менеджера | Уточняйте у менеджера
00-00100466 | WASNR-5x9-RD | Hyperline | Лента (липучка) в рулоне, ширина 9 мм, длина 5 м, красная | Уточняйте у менеджера | Уточняйте у менеджера
00-00114071 | HKW-W25-L100 | IEK | ITK Хомут кабельный ХКн 2,5х100мм нейлон белый (100шт) (HKW-W25-L100) | Уточняйте у менеджера | Уточняйте у менеджера
00-00057856 | Стяжка-липучка (NMC-CTV05M-09-RL-BL) | NIKOMAX | Кабельные стяжки на основе текстильной застежки предназначены для бандажирования кабеля (обвязывания в пучок), а также для фиксации кабелей и коммутационных шнуров к лоткам, органайзерам и другому пригодному оборудованию. Текстильные кабельные стяжки имеют простую конструкцию, с одной стороны контактная лента, с другой микропетли. Мягкая текстура стяжек исключает риск повреждения кабельных пучков. Являются многоразовым решением что обеспечивает быстрый и удобный монтаж. Данный вариант текстильных стяжек представляет собой ленту NIKOMAX в рулонах по 5 метров. Так же доступны в различном цветовом исполнении. | Уточняйте у менеджера | Уточняйте у менеджера
00-00087148 | Стяжка-липучка (NMC-CTV290-20-HB-BK-10) | NIKOMAX | Кабельные стяжки на основе текстильной застежки предназначены для бандажирования кабеля (обвязывания в пучок), а также для фиксации кабелей и коммутационных шнуров к лоткам, органайзерам и другому пригодному оборудованию. Текстильные кабельные стяжки имеют простую конструкцию, с одной стороны контактная лента, с другой микропетли. Мягкая текстура стяжек исключает риск повреждения кабельных пучков. Являются многоразовым решением что обеспечивает быстрый и удобный монтаж. Текстильные кабельные стяжки NIKOMAX изготавливаются c жесткой застежкой. Так же доступны варианты с различным цветовым исполнением. | Уточняйте у менеджера | Уточняйте у менеджера
00-00109373 | Зажим натяжной (NMF-AL-TCO-2-1) | NIKOMAX | Анкерные зажимы предназначены для крепления и удержания в натянутом состоянии плоского оптического кабеля на опорах воздушных линий электропередачи, связи, городского электрохозяйства (уличного освещения, наземного электротранспорта), элементов зданий и сооружений при длине пролетов до 50 метров. Зажим NMF-AL-TCO-2-1 – натяжной клиновой зажим, который выполнен из оцинкованной стали. Предназначен для крепления плоского кабеля габариты которого не превышают размер 7x16 мм. Максимальная рабочая нагрузка 1,2 кН. | Уточняйте у менеджера | Уточняйте у менеджера
00-00101753 | Замок хомутной ленты (9мм) | SLT | Замок хомутной ленты используется для закрепления и фиксации хомутной ленты. | 67 | 54.06
00-00104055 | Лента хомутная нержавеющая (30м / 9мм) | SLT | Лента хомутная нержавеющая используется (в комплекте с замком) для крепления на столб кронштейнов для камер наружного видеонаблюдения и других конструкций различного назначения. | 3650 | 2958.46
00-00101754 | Лента хомутная оцинкованная (30м / 9мм) | SLT | Лента хомутная оцинкованная используется (в комплекте с замком) для крепления на столб кронштейнов для камер наружного видеонаблюдения и других конструкций различного назначения. | 2055 | 1665.26
00-00056113 | Хомут nylon 100x2,5 мм 100 шт. белый | Tantos | Хомут нейлоновый (кабельная стяжка) из нейлона высокой прочности (полиамид-6,6) с замком на конце для крепления или обвязки в жгут кабелей и проводов, крепления гибких гофротруб, а также других предметов. Длина: 100 мм, Ширина 2,5 мм. Цвет - белый | 39.71 | 37.72
00-00056114 | Хомут nylon 100x2,5 мм 100 шт. чёрный | Tantos | Хомут нейлоновый (кабельная стяжка) из нейлона высокой прочности (полиамид-6,6) с замком на конце для крепления или обвязки в жгут кабелей и проводов, крепления гибких гофротруб, а также других предметов. Длина: 100 мм, Ширина 2,5 мм. Цвет - чёрный | 39.71 | 37.72
00-00056115 | Хомут nylon 100x3,6 мм 100 шт. белый | Tantos | Хомут нейлоновый (кабельная стяжка) из нейлона высокой прочности (полиамид-6,6) с замком на конце для крепления или обвязки в жгут кабелей и проводов, крепления гибких гофротруб, а также других предметов. Длина: 100 мм, Ширина 3,6 мм. Цвет - белый | 77.29 | 73.43
00-00056116 | Хомут nylon 100x3,6 мм 100 шт. чёрный | Tantos | Хомут нейлоновый (кабельная стяжка) из нейлона высокой прочности (полиамид-6,6) с замком на конце для крепления или обвязки в жгут кабелей и проводов, крепления гибких гофротруб, а также других предметов. Длина: 100 мм, Ширина 3,6 мм. Цвет - чёрный | 77.29 | 73.43
00-00056117 | Хомут nylon 150x2,5 мм 100 шт. белый | Tantos | Хомут нейлоновый (кабельная стяжка) из нейлона высокой прочности (полиамид-6,6) с замком на конце для крепления или обвязки в жгут кабелей и проводов, крепления гибких гофротруб, а также других предметов. Длина: 150 мм, Ширина 2,5 мм. Цвет - белый | 58.52 | 55.59
00-00056118 | Хомут nylon 150x2,5 мм 100 шт. чёрный | Tantos | Хомут нейлоновый (кабельная стяжка) из нейлона высокой прочности (полиамид-6,6) с замком на конце для крепления или обвязки в жгут кабелей и проводов, крепления гибких гофротруб, а также других предметов. Длина: 150 мм, Ширина 2,5 мм. Цвет - чёрный | 58.52 | 55.59
00-00056119 | Хомут nylon 150x3,6 мм 100 шт. белый | Tantos | Хомут нейлоновый (кабельная стяжка) из нейлона высокой прочности (полиамид-6,6) с замком на конце для крепления или обвязки в жгут кабелей и проводов, крепления гибких гофротруб, а также других предметов. Длина: 150 мм, Ширина 3,6 мм. Цвет - белый | 98.09 | 93.19
00-00056120 | Хомут nylon 150x3,6 мм 100 шт. чёрный | Tantos | Хомут нейлоновый (кабельная стяжка) из нейлона высокой прочности (полиамид-6,6) с замком на конце для крепления или обвязки в жгут кабелей и проводов, крепления гибких гофротруб, а также других предметов. Длина: 150 мм, Ширина 3,6 мм. Цвет - чёрный | 98.09 | 93.19
00-00056121 | Хомут nylon 200x2,5 мм 100 шт. белый | Tantos | Хомут нейлоновый (кабельная стяжка) из нейлона высокой прочности (полиамид-6,6) с замком на конце для крепления или обвязки в жгут кабелей и проводов, крепления гибких гофротруб, а также других предметов. Длина: 200 мм, Ширина 2,5 мм. Цвет - белый | 75.28 | 71.52
00-00056122 | Хомут nylon 200x2,5 мм 100 шт. чёрный | Tantos | Хомут нейлоновый (кабельная стяжка) из нейлона высокой прочности (полиамид-6,6) с замком на конце для крепления или обвязки в жгут кабелей и проводов, крепления гибких гофротруб, а также других предметов. Длина: 200 мм, Ширина 2,5 мм. Цвет - чёрный | 75.28 | 71.52
00-00056123 | Хомут nylon 200x3,6 мм 100 шт. белый | Tantos | Хомут нейлоновый (кабельная стяжка) из нейлона высокой прочности (полиамид-6,6) с замком на конце для крепления или обвязки в жгут кабелей и проводов, крепления гибких гофротруб, а также других предметов. Длина: 200 мм, Ширина 3,6 мм. Цвет - белый | 127.96 | 121.56
00-00056124 | Хомут nylon 200x3,6 мм 100 шт. чёрный | Tantos | Хомут нейлоновый (кабельная стяжка) из нейлона высокой прочности (полиамид-6,6) с замком на конце для крепления или обвязки в жгут кабелей и проводов, крепления гибких гофротруб, а также других предметов. Длина: 200 мм, Ширина 3,6 мм. Цвет - чёрный | 127.96 | 121.56
00-00056125 | Хомут nylon 200x4,8 мм 100 шт. белый | Tantos | Хомут нейлоновый (кабельная стяжка) из нейлона высокой прочности (полиамид-6,6) с замком на конце для крепления или обвязки в жгут кабелей и проводов, крепления гибких гофротруб, а также других предметов. Длина: 200 мм, Ширина 4,8 мм. Цвет - белый | 182.32 | 173.2
00-00056126 | Хомут nylon 200x4,8 мм 100 шт. чёрный | Tantos | Хомут нейлоновый (кабельная стяжка) из нейлона высокой прочности (полиамид-6,6) с замком на конце для крепления или обвязки в жгут кабелей и проводов, крепления гибких гофротруб, а также других предметов. Длина: 200 мм, Ширина 4,8 мм. Цвет - чёрный | 182.32 | 173.2
00-00056127 | Хомут nylon 250x3,6 мм 100 шт. белый | Tantos | Хомут нейлоновый (кабельная стяжка) из нейлона высокой прочности (полиамид-6,6) с замком на конце для крепления или обвязки в жгут кабелей и проводов, крепления гибких гофротруб, а также других предметов. Длина: 250 мм, Ширина 3,6 мм. Цвет - белый | 160.25 | 152.24
00-00056128 | Хомут nylon 250x3,6 мм 100 шт. чёрный | Tantos | Хомут нейлоновый (кабельная стяжка) из нейлона высокой прочности (полиамид-6,6) с замком на конце для крепления или обвязки в жгут кабелей и проводов, крепления гибких гофротруб, а также других предметов. Длина: 250 мм, Ширина 3,6 мм. Цвет - чёрный | 160.25 | 152.24
00-00056129 | Хомут nylon 300x3,6 мм 100 шт. белый | Tantos | Хомут нейлоновый (кабельная стяжка) из нейлона высокой прочности (полиамид-6,6) с замком на конце для крепления или обвязки в жгут кабелей и проводов, крепления гибких гофротруб, а также других предметов. Длина: 300 мм, Ширина 3,6 мм. Цвет - белый | 185.53 | 176.25
00-00056130 | Хомут nylon 300x3,6 мм 100 шт. чёрный | Tantos | Хомут нейлоновый (кабельная стяжка) из нейлона высокой прочности (полиамид-6,6) с замком на конце для крепления или обвязки в жгут кабелей и проводов, крепления гибких гофротруб, а также других предметов. Длина: 300 мм, Ширина 3,6 мм. Цвет - чёрный | 185.53 | 176.25
00-00103991 | WR-SHN-25-100B | WRLine | Нейлоновые неразъемные стяжки-хомуты предназначены не только для фиксации проводников связи, но и выполнения самых разнообразных задач в электротехнике, быту, хобби. Стяжка из нейлона не повредит изоляцию проводов и элементы конструкций. Изготавливают хомуты из прочного и пластичного материала – нейлона, который не пропускает ток. Они имеют вид небольшой ленты с насечками и замком. Для фиксации стяжки необходимо обхватить ею провода и пропустить ленту через замок, затянув ее до максимума. Оставшийся свободный хвостик отрезается ножницами. За счет фиксирующих насечек хомут не требует использования дополнительных инструментов или материалов. | Уточняйте у менеджера | Уточняйте у менеджера
00-00103992 | WR-SHN-25-100W | WRLine | Нейлоновые неразъемные стяжки-хомуты предназначены не только для фиксации проводников связи, но и выполнения самых разнообразных задач в электротехнике, быту, хобби. Стяжка из нейлона не повредит изоляцию проводов и элементы конструкций. Изготавливают хомуты из прочного и пластичного материала – нейлона, который не пропускает ток. Они имеют вид небольшой ленты с насечками и замком. Для фиксации стяжки необходимо обхватить ею провода и пропустить ленту через замок, затянув ее до максимума. Оставшийся свободный хвостик отрезается ножницами. За счет фиксирующих насечек хомут не требует использования дополнительных инструментов или материалов. | Уточняйте у менеджера | Уточняйте у менеджера
00-00103993 | WR-SHN-25-150B | WRLine | Нейлоновые неразъемные стяжки-хомуты предназначены не только для фиксации проводников связи, но и выполнения самых разнообразных задач в электротехнике, быту, хобби. Стяжка из нейлона не повредит изоляцию проводов и элементы конструкций. Изготавливают хомуты из прочного и пластичного материала – нейлона, который не пропускает ток. Они имеют вид небольшой ленты с насечками и замком. Для фиксации стяжки необходимо обхватить ею провода и пропустить ленту через замок, затянув ее до максимума. Оставшийся свободный хвостик отрезается ножницами. За счет фиксирующих насечек хомут не требует использования дополнительных инструментов или материалов. | Уточняйте у менеджера | Уточняйте у менеджера
00-00103994 | WR-SHN-25-150W | WRLine | Нейлоновые неразъемные стяжки-хомуты предназначены не только для фиксации проводников связи, но и выполнения самых разнообразных задач в электротехнике, быту, хобби. Стяжка из нейлона не повредит изоляцию проводов и элементы конструкций. Изготавливают хомуты из прочного и пластичного материала – нейлона, который не пропускает ток. Они имеют вид небольшой ленты с насечками и замком. Для фиксации стяжки необходимо обхватить ею провода и пропустить ленту через замок, затянув ее до максимума. Оставшийся свободный хвостик отрезается ножницами. За счет фиксирующих насечек хомут не требует использования дополнительных инструментов или материалов. | Уточняйте у менеджера | Уточняйте у менеджера
00-00103995 | WR-SHN-25-200B | WRLine | Нейлоновые неразъемные стяжки-хомуты предназначены не только для фиксации проводников связи, но и выполнения самых разнообразных задач в электротехнике, быту, хобби. Стяжка из нейлона не повредит изоляцию проводов и элементы конструкций. Изготавливают хомуты из прочного и пластичного материала – нейлона, который не пропускает ток. Они имеют вид небольшой ленты с насечками и замком. Для фиксации стяжки необходимо обхватить ею провода и пропустить ленту через замок, затянув ее до максимума. Оставшийся свободный хвостик отрезается ножницами. За счет фиксирующих насечек хомут не требует использования дополнительных инструментов или материалов. | Уточняйте у менеджера | Уточняйте у менеджера
00-00103996 | WR-SHN-25-200W | WRLine | Нейлоновые неразъемные стяжки-хомуты предназначены не только для фиксации проводников связи, но и выполнения самых разнообразных задач в электротехнике, быту, хобби. Стяжка из нейлона не повредит изоляцию проводов и элементы конструкций. Изготавливают хомуты из прочного и пластичного материала – нейлона, который не пропускает ток. Они имеют вид небольшой ленты с насечками и замком. Для фиксации стяжки необходимо обхватить ею провода и пропустить ленту через замок, затянув ее до максимума. Оставшийся свободный хвостик отрезается ножницами. За счет фиксирующих насечек хомут не требует использования дополнительных инструментов или материалов. | Уточняйте у менеджера | Уточняйте у менеджера
00-00103997 | WR-SHN-36-150B | WRLine | Нейлоновые неразъемные стяжки-хомуты предназначены не только для фиксации проводников связи, но и выполнения самых разнообразных задач в электротехнике, быту, хобби. Стяжка из нейлона не повредит изоляцию проводов и элементы конструкций. Изготавливают хомуты из прочного и пластичного материала – нейлона, который не пропускает ток. Они имеют вид небольшой ленты с насечками и замком. Для фиксации стяжки необходимо обхватить ею провода и пропустить ленту через замок, затянув ее до максимума. Оставшийся свободный хвостик отрезается ножницами. За счет фиксирующих насечек хомут не требует использования дополнительных инструментов или материалов. | Уточняйте у менеджера | Уточняйте у менеджера
00-00103998 | WR-SHN-36-150W | WRLine | Нейлоновые неразъемные стяжки-хомуты предназначены не только для фиксации проводников связи, но и выполнения самых разнообразных задач в электротехнике, быту, хобби. Стяжка из нейлона не повредит изоляцию проводов и элементы конструкций. Изготавливают хомуты из прочного и пластичного материала – нейлона, который не пропускает ток. Они имеют вид небольшой ленты с насечками и замком. Для фиксации стяжки необходимо обхватить ею провода и пропустить ленту через замок, затянув ее до максимума. Оставшийся свободный хвостик отрезается ножницами. За счет фиксирующих насечек хомут не требует использования дополнительных инструментов или материалов. | Уточняйте у менеджера | Уточняйте у менеджера
00-00103999 | WR-SHN-36-200B | WRLine | Нейлоновые неразъемные стяжки-хомуты предназначены не только для фиксации проводников связи, но и выполнения самых разнообразных задач в электротехнике, быту, хобби. Стяжка из нейлона не повредит изоляцию проводов и элементы конструкций. Изготавливают хомуты из прочного и пластичного материала – нейлона, который не пропускает ток. Они имеют вид небольшой ленты с насечками и замком. Для фиксации стяжки необходимо обхватить ею провода и пропустить ленту через замок, затянув ее до максимума. Оставшийся свободный хвостик отрезается ножницами. За счет фиксирующих насечек хомут не требует использования дополнительных инструментов или материалов. | Уточняйте у менеджера | Уточняйте у менеджера
00-00104000 | WR-SHN-36-200W | WRLine | Нейлоновые неразъемные стяжки-хомуты предназначены не только для фиксации проводников связи, но и выполнения самых разнообразных задач в электротехнике, быту, хобби. Стяжка из нейлона не повредит изоляцию проводов и элементы конструкций. Изготавливают хомуты из прочного и пластичного материала – нейлона, который не пропускает ток. Они имеют вид небольшой ленты с насечками и замком. Для фиксации стяжки необходимо обхватить ею провода и пропустить ленту через замок, затянув ее до максимума. Оставшийся свободный хвостик отрезается ножницами. За счет фиксирующих насечек хомут не требует использования дополнительных инструментов или материалов. | Уточняйте у менеджера | Уточняйте у менеджера
00-00104001 | WR-SHN-36-250B | WRLine | Нейлоновые неразъемные стяжки-хомуты предназначены не только для фиксации проводников связи, но и выполнения самых разнообразных задач в электротехнике, быту, хобби. Стяжка из нейлона не повредит изоляцию проводов и элементы конструкций. Изготавливают хомуты из прочного и пластичного материала – нейлона, который не пропускает ток. Они имеют вид небольшой ленты с насечками и замком. Для фиксации стяжки необходимо обхватить ею провода и пропустить ленту через замок, затянув ее до максимума. Оставшийся свободный хвостик отрезается ножницами. За счет фиксирующих насечек хомут не требует использования дополнительных инструментов или материалов. | Уточняйте у менеджера | Уточняйте у менеджера
00-00104002 | WR-SHN-36-250W | WRLine | Нейлоновые неразъемные стяжки-хомуты предназначены не только для фиксации проводников связи, но и выполнения самых разнообразных задач в электротехнике, быту, хобби. Стяжка из нейлона не повредит изоляцию проводов и элементы конструкций. Изготавливают хомуты из прочного и пластичного материала – нейлона, который не пропускает ток. Они имеют вид небольшой ленты с насечками и замком. Для фиксации стяжки необходимо обхватить ею провода и пропустить ленту через замок, затянув ее до максимума. Оставшийся свободный хвостик отрезается ножницами. За счет фиксирующих насечек хомут не требует использования дополнительных инструментов или материалов. | Уточняйте у менеджера | Уточняйте у менеджера
00-00104003 | WR-SHN-36-300B | WRLine | Нейлоновые неразъемные стяжки-хомуты предназначены не только для фиксации проводников связи, но и выполнения самых разнообразных задач в электротехнике, быту, хобби. Стяжка из нейлона не повредит изоляцию проводов и элементы конструкций. Изготавливают хомуты из прочного и пластичного материала – нейлона, который не пропускает ток. Они имеют вид небольшой ленты с насечками и замком. Для фиксации стяжки необходимо обхватить ею провода и пропустить ленту через замок, затянув ее до максимума. Оставшийся свободный хвостик отрезается ножницами. За счет фиксирующих насечек хомут не требует использования дополнительных инструментов или материалов. | Уточняйте у менеджера | Уточняйте у менеджера
00-00104004 | WR-SHN-36-300W | WRLine | Нейлоновые неразъемные стяжки-хомуты предназначены не только для фиксации проводников связи, но и выполнения самых разнообразных задач в электротехнике, быту, хобби. Стяжка из нейлона не повредит изоляцию проводов и элементы конструкций. Изготавливают хомуты из прочного и пластичного материала – нейлона, который не пропускает ток. Они имеют вид небольшой ленты с насечками и замком. Для фиксации стяжки необходимо обхватить ею провода и пропустить ленту через замок, затянув ее до максимума. Оставшийся свободный хвостик отрезается ножницами. За счет фиксирующих насечек хомут не требует использования дополнительных инструментов или материалов. | Уточняйте у менеджера | Уточняйте у менеджера
00-00104005 | WR-SHN-48-250B | WRLine | Нейлоновые неразъемные стяжки-хомуты предназначены не только для фиксации проводников связи, но и выполнения самых разнообразных задач в электротехнике, быту, хобби. Стяжка из нейлона не повредит изоляцию проводов и элементы конструкций. Изготавливают хомуты из прочного и пластичного материала – нейлона, который не пропускает ток. Они имеют вид небольшой ленты с насечками и замком. Для фиксации стяжки необходимо обхватить ею провода и пропустить ленту через замок, затянув ее до максимума. Оставшийся свободный хвостик отрезается ножницами. За счет фиксирующих насечек хомут не требует использования дополнительных инструментов или материалов. | Уточняйте у менеджера | Уточняйте у менеджера
00-00104006 | WR-SHN-48-250W | WRLine | Нейлоновые неразъемные стяжки-хомуты предназначены не только для фиксации проводников связи, но и выполнения самых разнообразных задач в электротехнике, быту, хобби. Стяжка из нейлона не повредит изоляцию проводов и элементы конструкций. Изготавливают хомуты из прочного и пластичного материала – нейлона, который не пропускает ток. Они имеют вид небольшой ленты с насечками и замком. Для фиксации стяжки необходимо обхватить ею провода и пропустить ленту через замок, затянув ее до максимума. Оставшийся свободный хвостик отрезается ножницами. За счет фиксирующих насечек хомут не требует использования дополнительных инструментов или материалов. | Уточняйте у менеджера | Уточняйте у менеджера
00-00129677 | Бетонное основание (PR08.26341) | Промрукав | Бетонное основание d410 мм (25 кг/шт) Промрукав применяется для закрепления молниеприемного стержня и в качестве основания треноги для молниеприемной мачты. Устанавливается на плоской кровле. | 3230.32 | 2907.29
00-00129676 | Бетонное основание (PR08.26342) | Промрукав | Бетонное основание d410 мм (40 кг/шт) Промрукав применяется для закрепления молниеприемного стержня и в качестве основания треноги для молниеприемной мачты. Устанавливается на плоской кровле. | 3528.64 | 3175.78
00-00114801 | Лента для хомута жесткая КФСТ.750260.001 (10м) | Гефест | Лента для хомута армированная жесткая КФСТ.750260.001 15ммx10м | 1143 | 1143
00-00045069 | Лента для хомута КФСТ.750260.005 (30м) | Гефест | Лента для хомута КФСТ.750260.005 (жаропрочная проволока) 30м | 1800 | 1800
00-00060505 | Лента для хомута мягкая КФСТ.750260.002 (10м) | Гефест | Лента для хомута армированная мягкая КФСТ.750260.002 15ммx10м | 929 | 929
00-00079637 | Лента основание 0,5х15мм (10м) | Гефест | Лента предназначена для организации трасс прокладки и крепления одиночных кабелей или группы кабелей. | 2079 | 2079
00-00114802 | Лента основание 0,5х15мм (25м) | Гефест | Лента предназначена для организации трасс прокладки и крепления одиночных кабелей или группы кабелей. | 2079 | 2079
00-00089175 | Лента термостойкая ЛТ "Гефест" (15мм х 10м) | Гефест | Лента термостойкая предназначена для дополнительной защиты и восстановления изоляционного покрытия в месте разделки изоляции кабеля и контактных соединений. ЛТ обладает высокой механической прочностью (разрывное усилие не менее 20 кг). ЛТ устойчива к воздействию температуры до 120°С, при сгорании не образует токопроводящих дорожек и сохраняет конструктивную целостность. Для бандажирования ленты ЛТ «Гефест» могут использовать стекловолоконные нити. При применении необходимо отделить ленту с липким слоем от защитной полоски, плотно обмотать защищаемую поверхность (рекомендуется не менее двух слоев) и отрезать ленту от рулона острым ножом или ножницами. При прокладке кабельных линий в ККМО отрезки ЛТ «Гефест» приклеиваются на стыки, угловые повороты для исключения повреждения изоляции кабеля кромками ККМО. При прокладки кабельных линий в металлорукаве (см. «Прокладка в металлическом рукаве», стр. 18) кромки металлорукава должны защищаться как минимум двумя слоями ЛТ «Гефест» или применять | 629 | 629
00-00057953 | Хомут короба, белый, 140мм (100 шт) | Гефест | Хомут предназначен для исключения возможности вскрытия ККМО при огневом воздействии. | 2836 | 2836
00-00089846 | Хомут красный, 140мм (100шт) | Гефест | Хомут предназначен для исключения возможности вскрытия ККМО при огневом воздействии. | 2836 | 2836
00-00025641 | Дюбель 6 мм для хомута-стяжки (100 шт) черный | ЭЛЕТЭК | Дюбель 6 мм для хомута-стяжки (100 шт) черный | 273.32 | 256.24
00-00025642 | Дюбель 8 мм для хомута-стяжки (100 шт) черный | ЭЛЕТЭК | Дюбель 8 мм для хомута-стяжки (100 шт) черный | 292.57 | 274.28
00-00063885 | 954197 | REXANT | Дюбель для хомута, как нельзя точно отражает его назначение — крепить хомут, используемый для монтажа кабеля, гофры и труб, к стене. Монтаж осуществляется следующим образом — в поверхности сверлим отверстие на длину дюбеля, после в данное крепежное отверстие вставляется дюбель и производится крепеж с использованием кабельных стяжек. Дюбель изготовлен из пластика и представлен в чёрном цвете. Размеры: Длина: 40 мм Диаметр:10 мм | Уточняйте у менеджера | Уточняйте у менеджера
00-00053028 | UHH35-11-18-100 | IEK | Дюбель-хомут обеспечивает легкость и быстроту монтажа, надежность и прочность крепления. Предназначен для крепления кабелей, пучков кабелей, металлорукава и гофрорукава и т.д. Пригоден для использования как внутри, так и вне помещения. Позволяет исключить из процесса монтажных работ дюбеля и шурупы. | Уточняйте у менеджера | Уточняйте у менеджера
03-00007002 | UHH36-11-18-100 | IEK | Дюбель-хомут обеспечивает легкость и быстроту монтажа, надежность и прочность крепления. Предназначен для крепления кабелей, пучков кабелей, металлорукава и гофрорукава и т.д. Пригоден для использования как внутри, так и вне помещения. Позволяет исключить из процесса монтажных работ дюбеля и шурупы. | Уточняйте у менеджера | Уточняйте у менеджера
00-00053029 | UHH35-19-25-100 | IEK | Дюбель-хомут обеспечивает легкость и быстроту монтажа, надежность и прочность крепления. Предназначен для крепления кабелей, пучков кабелей, металлорукава и гофрорукава и т.д. Пригоден для использования как внутри, так и вне помещения. Позволяет исключить из процесса монтажных работ дюбеля и шурупы. | Уточняйте у менеджера | Уточняйте у менеджера
00-00053032 | UHH36-19-25-100 | IEK | Дюбель-хомут обеспечивает легкость и быстроту монтажа, надежность и прочность крепления. Предназначен для крепления кабелей, пучков кабелей, металлорукава и гофрорукава и т.д. Пригоден для использования как внутри, так и вне помещения. Позволяет исключить из процесса монтажных работ дюбеля и шурупы. | Уточняйте у менеджера | Уточняйте у менеджера
00-00053030 | UHH35-5-10-100* | IEK | Дюбель-хомут обеспечивает легкость и быстроту монтажа, надежность и прочность крепления. Предназначен для крепления кабелей, пучков кабелей, металлорукава и гофрорукава и т.д. Пригоден для использования как внутри, так и вне помещения. Позволяет исключить из процесса монтажных работ дюбеля и шурупы. | Уточняйте у менеджера | Уточняйте у менеджера
00-00042174 | UHH35-5-10-100 | IEK | Дюбель-хомут обеспечивает легкость и быстроту монтажа, надежность и прочность крепления. Предназначен для крепления кабелей, пучков кабелей, металлорукава и гофрорукава и т.д. Пригоден для использования как внутри, так и вне помещения. Позволяет исключить из процесса монтажных работ дюбеля и шурупы. | Уточняйте у менеджера | Уточняйте у менеджера
00-00053033 | UHH36-5-10-100 | IEK | Дюбель-хомут обеспечивает легкость и быстроту монтажа, надежность и прочность крепления. Предназначен для крепления кабелей, пучков кабелей, металлорукава и гофрорукава и т.д. Пригоден для использования как внутри, так и вне помещения. Позволяет исключить из процесса монтажных работ дюбеля и шурупы. | Уточняйте у менеджера | Уточняйте у менеджера
00-00053031 | UHH35-5-8-100 | IEK | Дюбель-хомут обеспечивает легкость и быстроту монтажа, надежность и прочность крепления. Предназначен для крепления кабелей, пучков кабелей, металлорукава и гофрорукава и т.д. Пригоден для использования как внутри, так и вне помещения. Позволяет исключить из процесса монтажных работ дюбеля и шурупы. | Уточняйте у менеджера | Уточняйте у менеджера
00-00053034 | UHH36-5-8-100 | IEK | Дюбель-хомут обеспечивает легкость и быстроту монтажа, надежность и прочность крепления. Предназначен для крепления кабелей, пучков кабелей, металлорукава и гофрорукава и т.д. Пригоден для использования как внутри, так и вне помещения. Позволяет исключить из процесса монтажных работ дюбеля и шурупы. | Уточняйте у менеджера | Уточняйте у менеджера
00-00101564 | Дюбель-хомут (PR08.6943) | Промрукав | Дюбель-хомут предназначен для быстрого и качественного монтажа круглых проводов к бетонной, кирпичной поверхности с использованием крепежного отверстия. Материал изделий является безгалогенным и негорючим одновременно. | 2.93 | 2.64
00-00101565 | Дюбель-хомут (PR08.6945) | Промрукав | Дюбель-хомут предназначен для быстрого и качественного монтажа круглых проводов к бетонной, кирпичной поверхности с использованием крепежного отверстия. Материал изделий является безгалогенным и негорючим одновременно. | 5.28 | 4.75
00-00101566 | Дюбель-хомут (PR08.6944) | Промрукав | Дюбель-хомут предназначен для быстрого и качественного монтажа круглых проводов к бетонной, кирпичной поверхности с использованием крепежного отверстия. Материал изделий является безгалогенным и негорючим одновременно. | 2.75 | 2.48
00-00101567 | Дюбель-хомут (PR08.6946) | Промрукав | Дюбель-хомут предназначен для быстрого и качественного монтажа круглых проводов к бетонной, кирпичной поверхности с использованием крепежного отверстия. Материал изделий является безгалогенным и негорючим одновременно. | 5.28 | 4.75
00-00101568 | Дюбель-хомут (PR08.6947) | Промрукав | Дюбель-хомут предназначен для быстрого и качественного монтажа круглых проводов к бетонной, кирпичной поверхности с использованием крепежного отверстия. Материал изделий является безгалогенным и негорючим одновременно. | 3.14 | 2.83
00-00101569 | Дюбель-хомут (PR08.6949) | Промрукав | Дюбель-хомут предназначен для быстрого и качественного монтажа круглых проводов к бетонной, кирпичной поверхности с использованием крепежного отверстия. Материал изделий является безгалогенным и негорючим одновременно. | 5.61 | 5.05
00-00101570 | Дюбель-хомут (PR08.6948) | Промрукав | Дюбель-хомут предназначен для быстрого и качественного монтажа круглых проводов к бетонной, кирпичной поверхности с использованием крепежного отверстия. Материал изделий является безгалогенным и негорючим одновременно. | 3.05 | 2.75
00-00101571 | Дюбель-хомут (PR08.6950) | Промрукав | Дюбель-хомут предназначен для быстрого и качественного монтажа круглых проводов к бетонной, кирпичной поверхности с использованием крепежного отверстия. Материал изделий является безгалогенным и негорючим одновременно. | 6.24 | 5.62
00-00101572 | Дюбель-хомут (PR08.6939) | Промрукав | Дюбель-хомут предназначен для быстрого и качественного монтажа круглых проводов к бетонной, кирпичной поверхности с использованием крепежного отверстия. Материал изделий является безгалогенным и негорючим одновременно. | 2.38 | 2.14
00-00101573 | Дюбель-хомут (PR08.6941) | Промрукав | Дюбель-хомут предназначен для быстрого и качественного монтажа круглых проводов к бетонной, кирпичной поверхности с использованием крепежного отверстия. Материал изделий является безгалогенным и негорючим одновременно. | 4.8 | 4.32
00-00101574 | Дюбель-хомут (PR08.6940) | Промрукав | Дюбель-хомут предназначен для быстрого и качественного монтажа круглых проводов к бетонной, кирпичной поверхности с использованием крепежного отверстия. Материал изделий является безгалогенным и негорючим одновременно. | 2.38 | 2.14
00-00101575 | Дюбель-хомут (PR08.6942) | Промрукав | Дюбель-хомут предназначен для быстрого и качественного монтажа круглых проводов к бетонной, кирпичной поверхности с использованием крепежного отверстия. Материал изделий является безгалогенным и негорючим одновременно. | 4.83 | 4.35
00-00101576 | Дюбель-хомут (PR08.6955) | Промрукав | Дюбель-хомут предназначен для быстрого и качественного монтажа плоских проводов к бетонной, кирпичной поверхности с использованием крепежного отверстия. Материал изделий является безгалогенным и негорючим одновременно. | 2.45 | 2.21
00-00101577 | Дюбель-хомут (PR08.6957) | Промрукав | Дюбель-хомут предназначен для быстрого и качественного монтажа плоских проводов к бетонной, кирпичной поверхности с использованием крепежного отверстия. Материал изделий является безгалогенным и негорючим одновременно. | 5.13 | 4.62
00-00101578 | Дюбель-хомут (PR08.6956) | Промрукав | Дюбель-хомут предназначен для быстрого и качественного монтажа плоских проводов к бетонной, кирпичной поверхности с использованием крепежного отверстия. Материал изделий является безгалогенным и негорючим одновременно. | 2.45 | 2.21
00-00101579 | Дюбель-хомут (PR08.6958) | Промрукав | Дюбель-хомут предназначен для быстрого и качественного монтажа плоских проводов к бетонной, кирпичной поверхности с использованием крепежного отверстия. Материал изделий является безгалогенным и негорючим одновременно. | 5.13 | 4.62
00-00101580 | Дюбель-хомут (PR08.6951) | Промрукав | Дюбель-хомут предназначен для быстрого и качественного монтажа плоских проводов к бетонной, кирпичной поверхности с использованием крепежного отверстия. Материал изделий является безгалогенным и негорючим одновременно. | 4.17 | 3.75
00-00101581 | Дюбель-хомут (PR08.6953) | Промрукав | Дюбель-хомут предназначен для быстрого и качественного монтажа плоских проводов к бетонной, кирпичной поверхности с использованием крепежного отверстия. Материал изделий является безгалогенным и негорючим одновременно. | 4.98 | 4.48
00-00101582 | Дюбель-хомут (PR08.6952) | Промрукав | Дюбель-хомут предназначен для быстрого и качественного монтажа плоских проводов к бетонной, кирпичной поверхности с использованием крепежного отверстия. Материал изделий является безгалогенным и негорючим одновременно. | 2.38 | 2.14
00-00101583 | Дюбель-хомут (PR08.6954) | Промрукав | Дюбель-хомут предназначен для быстрого и качественного монтажа плоских проводов к бетонной, кирпичной поверхности с использованием крепежного отверстия. Материал изделий является безгалогенным и негорючим одновременно. | 4.98 | 4.48
00-00101584 | Дюбель-хомут (PR08.6959) | Промрукав | Дюбель-хомут предназначен для быстрого и качественного монтажа плоских проводов к бетонной, кирпичной поверхности с использованием крепежного отверстия. Материал изделий является безгалогенным и негорючим одновременно. | 2.56 | 2.3
00-00101585 | Дюбель-хомут (PR08.6961) | Промрукав | Дюбель-хомут предназначен для быстрого и качественного монтажа плоских проводов к бетонной, кирпичной поверхности с использованием крепежного отверстия. Материал изделий является безгалогенным и негорючим одновременно. | 5.18 | 4.66
00-00101586 | Дюбель-хомут (PR08.6960) | Промрукав | Дюбель-хомут предназначен для быстрого и качественного монтажа плоских проводов к бетонной, кирпичной поверхности с использованием крепежного отверстия. Материал изделий является безгалогенным и негорючим одновременно. | 2.56 | 2.3
00-00101587 | Дюбель-хомут (PR08.6962) | Промрукав | Дюбель-хомут предназначен для быстрого и качественного монтажа плоских проводов к бетонной, кирпичной поверхности с использованием крепежного отверстия. Материал изделий является безгалогенным и негорючим одновременно. | 5.18 | 4.66
00-00101588 | Дюбель-хомут (PR08.6963) | Промрукав | Дюбель-хомут предназначен для быстрого и качественного монтажа плоских проводов к бетонной, кирпичной поверхности с использованием крепежного отверстия. Материал изделий является безгалогенным и негорючим одновременно. | 2.78 | 2.5
00-00101589 | Дюбель-хомут (PR08.6965) | Промрукав | Дюбель-хомут предназначен для быстрого и качественного монтажа плоских проводов к бетонной, кирпичной поверхности с использованием крепежного отверстия. Материал изделий является безгалогенным и негорючим одновременно. | 5.54 | 4.99
00-00101590 | Дюбель-хомут (PR08.6964) | Промрукав | Дюбель-хомут предназначен для быстрого и качественного монтажа плоских проводов к бетонной, кирпичной поверхности с использованием крепежного отверстия. Материал изделий является безгалогенным и негорючим одновременно. | 2.79 | 2.51
00-00101591 | Дюбель-хомут (PR08.6966) | Промрукав | Дюбель-хомут предназначен для быстрого и качественного монтажа плоских проводов к бетонной, кирпичной поверхности с использованием крепежного отверстия. Материал изделий является безгалогенным и негорючим одновременно. | 5.54 | 4.99
00-00019710 | 07-4502-2 | PROCONNECT | Дюбель-хомут предназначен для укладки и надежной фиксации кабелей открытым или закрытым способом. Может быть установлен в любой материал: бетон, кирпич, дерево, ДСП, фанеру, газобетон и т.д. Однако, если вы планируете закрепить его на тонком листовом материале, например, на гипсокартоне, то для этой цели рекомендуется использовать дюбель-бабочку (KR-01-3615-001). Дюбель-хомут имеет круглую форму и предназначен специально для крепления круглых кабелей. Изделие изготовлено из нейлона, благодаря чему отличается прочностью и рассчитано на высокие нагрузки. Установка дюбель-хомута довольно проста. Достаточно лишь просверлить отверстие, соответствующее диаметру дюбеля, затем надеть дюбель на провод и вставить в отверстие, приложив небольшое усилие. Зубчики, находящиеся на дюбеле, упираются в стенки отверстия и обеспечивают надежное удержание, не позволяя крепежу выскользнуть из него даже при значительных нагрузках. | Уточняйте у менеджера | Уточняйте у менеджера
00-00054586 | 950544 | REXANT | Дюбель-хомут предназначен для укладки и надежной фиксации кабелей открытым или закрытым способом. Может быть установлен в любой материал: бетон, кирпич, дерево, ДСП, фанеру, газобетон и т.д. Однако, если вы планируете закрепить его на тонком листовом материале, например, на гипсокартоне, то для этой цели рекомендуется использовать дюбель-бабочку (KR-01-3615-001). Дюбель-хомут имеет круглую форму и предназначен специально для крепления круглых кабелей. Изделие изготовлено из нейлона, благодаря чему отличается прочностью и рассчитано на высокие нагрузки. Установка дюбель-хомута довольно проста. Достаточно лишь просверлить отверстие, соответствующее диаметру дюбеля, затем надеть дюбель на провод и вставить в отверстие, приложив небольшое усилие. Зубчики, находящиеся на дюбеле, упираются в стенки отверстия и обеспечивают надежное удержание, не позволяя крепежу выскользнуть из него даже при значительных нагрузках. | Уточняйте у менеджера | Уточняйте у менеджера
00-00063033 | 07-4502-3 | PROCONNECT | Дюбель-хомут предназначен для укладки и надежной фиксации кабелей открытым или закрытым способом. Может быть установлен в любой материал: бетон, кирпич, дерево, ДСП, фанеру, газобетон и т.д. Однако, если вы планируете закрепить его на тонком листовом материале, например, на гипсокартоне, то для этой цели рекомендуется использовать дюбель-бабочку (KR-01-3615-001). Дюбель-хомут имеет круглую форму и предназначен специально для крепления круглых кабелей. Изделие изготовлено из нейлона, благодаря чему отличается прочностью и рассчитано на высокие нагрузки. Установка дюбель-хомута довольно проста. Достаточно лишь просверлить отверстие, соответствующее диаметру дюбеля, затем надеть дюбель на провод и вставить в отверстие, приложив небольшое усилие. Зубчики, находящиеся на дюбеле, упираются в стенки отверстия и обеспечивают надежное удержание, не позволяя крепежу выскользнуть из него даже при значительных нагрузках. | Уточняйте у менеджера | Уточняйте у менеджера
03-00012866 | 957849 | PROCONNECT | Дюбель-хомут предназначен для укладки и надежной фиксации кабелей открытым или закрытым способом. Может быть установлен в любой материал: бетон, кирпич, дерево, ДСП, фанеру, газобетон и т.д. Однако, если вы планируете закрепить его на тонком листовом материале, например, на гипсокартоне, то для этой цели рекомендуется использовать дюбель-бабочку (KR-01-3615-001). Дюбель-хомут имеет круглую форму и предназначен специально для крепления круглых кабелей. Изделие изготовлено из нейлона, благодаря чему отличается прочностью и рассчитано на высокие нагрузки. Установка дюбель-хомута довольно проста. Достаточно лишь просверлить отверстие, соответствующее диаметру дюбеля, затем надеть дюбель на провод и вставить в отверстие, приложив небольшое усилие. Зубчики, находящиеся на дюбеле, упираются в стенки отверстия и обеспечивают надежное удержание, не позволяя крепежу выскользнуть из него даже при значительных нагрузках. | Уточняйте у менеджера | Уточняйте у менеджера
00-00063037 | 07-4503-2-9 | PROCONNECT | Дюбель-хомут предназначен для укладки и надежной фиксации кабелей открытым или закрытым способом. Может быть установлен в любой материал: бетон, кирпич, дерево, ДСП, фанеру, газобетон и т.д. Однако, если вы планируете закрепить его на тонком листовом материале, например, на гипсокартоне, то для этой цели рекомендуется использовать дюбель-бабочку (KR-01-3615-001). Дюбель-хомут имеет круглую форму и предназначен специально для крепления круглых кабелей. Изделие изготовлено из нейлона, благодаря чему отличается прочностью и рассчитано на высокие нагрузки. Установка дюбель-хомута довольно проста. Достаточно лишь просверлить отверстие, соответствующее диаметру дюбеля, затем надеть дюбель на провод и вставить в отверстие, приложив небольшое усилие. Зубчики, находящиеся на дюбеле, упираются в стенки отверстия и обеспечивают надежное удержание, не позволяя крепежу выскользнуть из него даже при значительных нагрузках. | Уточняйте у менеджера | Уточняйте у менеджера
00-00019712 | 07-4503-2 | PROCONNECT | Дюбель-хомут предназначен для укладки и надежной фиксации кабелей открытым или закрытым способом. Может быть установлен в любой материал: бетон, кирпич, дерево, ДСП, фанеру, газобетон и т.д. Однако, если вы планируете закрепить его на тонком листовом материале, например, на гипсокартоне, то для этой цели рекомендуется использовать дюбель-бабочку (KR-01-3615-001). Дюбель-хомут имеет круглую форму и предназначен специально для крепления круглых кабелей. Изделие изготовлено из нейлона, благодаря чему отличается прочностью и рассчитано на высокие нагрузки. Установка дюбель-хомута довольно проста. Достаточно лишь просверлить отверстие, соответствующее диаметру дюбеля, затем надеть дюбель на провод и вставить в отверстие, приложив небольшое усилие. Зубчики, находящиеся на дюбеле, упираются в стенки отверстия и обеспечивают надежное удержание, не позволяя крепежу выскользнуть из него даже при значительных нагрузках. | Уточняйте у менеджера | Уточняйте у менеджера
00-00025974 | 950909 | REXANT | Дюбель-хомут предназначен для укладки и надежной фиксации кабелей открытым или закрытым способом. Может быть установлен в любой материал: бетон, кирпич, дерево, ДСП, фанеру, газобетон и т.д. Однако, если вы планируете закрепить его на тонком листовом материале, например, на гипсокартоне, то для этой цели рекомендуется использовать дюбель-бабочку (KR-01-3615-001). Дюбель-хомут имеет круглую форму и предназначен специально для крепления круглых кабелей. Изделие изготовлено из нейлона, благодаря чему отличается прочностью и рассчитано на высокие нагрузки. Установка дюбель-хомута довольно проста. Достаточно лишь просверлить отверстие, соответствующее диаметру дюбеля, затем надеть дюбель на провод и вставить в отверстие, приложив небольшое усилие. Зубчики, находящиеся на дюбеле, упираются в стенки отверстия и обеспечивают надежное удержание, не позволяя крепежу выскользнуть из него даже при значительных нагрузках. | Уточняйте у менеджера | Уточняйте у менеджера
00-00063030 | 07-4503-3 | PROCONNECT | Дюбель-хомут предназначен для укладки и надежной фиксации кабелей открытым или закрытым способом. Может быть установлен в любой материал: бетон, кирпич, дерево, ДСП, фанеру, газобетон и т.д. Однако, если вы планируете закрепить его на тонком листовом материале, например, на гипсокартоне, то для этой цели рекомендуется использовать дюбель-бабочку (KR-01-3615-001). Дюбель-хомут имеет круглую форму и предназначен специально для крепления круглых кабелей. Изделие изготовлено из нейлона, благодаря чему отличается прочностью и рассчитано на высокие нагрузки. Установка дюбель-хомута довольно проста. Достаточно лишь просверлить отверстие, соответствующее диаметру дюбеля, затем надеть дюбель на провод и вставить в отверстие, приложив небольшое усилие. Зубчики, находящиеся на дюбеле, упираются в стенки отверстия и обеспечивают надежное удержание, не позволяя крепежу выскользнуть из него даже при значительных нагрузках. | Уточняйте у менеджера | Уточняйте у менеджера
03-00012867 | 958214 | PROCONNECT | Дюбель-хомут предназначен для укладки и надежной фиксации кабелей открытым или закрытым способом. Может быть установлен в любой материал: бетон, кирпич, дерево, ДСП, фанеру, газобетон и т.д. Однако, если вы планируете закрепить его на тонком листовом материале, например, на гипсокартоне, то для этой цели рекомендуется использовать дюбель-бабочку (KR-01-3615-001). Дюбель-хомут имеет круглую форму и предназначен специально для крепления круглых кабелей. Изделие изготовлено из нейлона, благодаря чему отличается прочностью и рассчитано на высокие нагрузки. Установка дюбель-хомута довольно проста. Достаточно лишь просверлить отверстие, соответствующее диаметру дюбеля, затем надеть дюбель на провод и вставить в отверстие, приложив небольшое усилие. Зубчики, находящиеся на дюбеле, упираются в стенки отверстия и обеспечивают надежное удержание, не позволяя крепежу выскользнуть из него даже при значительных нагрузках. | Уточняйте у менеджера | Уточняйте у менеджера
03-00007001 | 950179 | REXANT | Дюбель-хомут — два в одном. Предназначен для крепления провода, пучков проводов, гибких и жестких труб к бетону, природному камню, полнотелому кирпичу и пенобетону. Позволяет произвести простой и надежный монтаж, не требующий использования другого вида крепежа и инструмента. Исключает из процесса монтажных работ дюбели и шурупы. Достаточно лишь просверлить отверстие, вложить монтируемое изделие в петлю и вставить дюбель в стену. Это действительно качественный дюбель-хомут: проходя проверку на прочность в Центре высоких технологий, он показал результат, указанный в сертификате — 17 кг. | Уточняйте у менеджера | Уточняйте у менеджера
00-00063031 | 07-4501-2 | PROCONNECT | Дюбель-хомут предназначен для укладки и надежной фиксации кабелей открытым или закрытым способом. Может быть установлен в любой материал: бетон, кирпич, дерево, ДСП, фанеру, газобетон и т.д. Однако, если вы планируете закрепить его на тонком листовом материале, например, на гипсокартоне, то для этой цели рекомендуется использовать дюбель-бабочку (KR-01-3615-001). Дюбель-хомут имеет круглую форму и предназначен специально для крепления круглых кабелей. Изделие изготовлено из нейлона, благодаря чему отличается прочностью и рассчитано на высокие нагрузки. Установка дюбель-хомута довольно проста. Достаточно лишь просверлить отверстие, соответствующее диаметру дюбеля, затем надеть дюбель на провод и вставить в отверстие, приложив небольшое усилие. Зубчики, находящиеся на дюбеле, упираются в стенки отверстия и обеспечивают надежное удержание, не позволяя крепежу выскользнуть из него даже при значительных нагрузках. | Уточняйте у менеджера | Уточняйте у менеджера
00-00063034 | 07-4501-3 | PROCONNECT | Дюбель-хомут предназначен для укладки и надежной фиксации кабелей открытым или закрытым способом. Может быть установлен в любой материал: бетон, кирпич, дерево, ДСП, фанеру, газобетон и т.д. Однако, если вы планируете закрепить его на тонком листовом материале, например, на гипсокартоне, то для этой цели рекомендуется использовать дюбель-бабочку (KR-01-3615-001). Дюбель-хомут имеет круглую форму и предназначен специально для крепления круглых кабелей. Изделие изготовлено из нейлона, благодаря чему отличается прочностью и рассчитано на высокие нагрузки. Установка дюбель-хомута довольно проста. Достаточно лишь просверлить отверстие, соответствующее диаметру дюбеля, затем надеть дюбель на провод и вставить в отверстие, приложив небольшое усилие. Зубчики, находящиеся на дюбеле, упираются в стенки отверстия и обеспечивают надежное удержание, не позволяя крепежу выскользнуть из него даже при значительных нагрузках. | Уточняйте у менеджера | Уточняйте у менеджера
00-00063032 | 957484 | PROCONNECT | Дюбель-хомут предназначен для укладки и надежной фиксации кабелей открытым или закрытым способом. Может быть установлен в любой материал: бетон, кирпич, дерево, ДСП, фанеру, газобетон и т.д. Однако, если вы планируете закрепить его на тонком листовом материале, например, на гипсокартоне, то для этой цели рекомендуется использовать дюбель-бабочку (KR-01-3615-001). Дюбель-хомут имеет круглую форму и предназначен специально для крепления круглых кабелей. Изделие изготовлено из нейлона, благодаря чему отличается прочностью и рассчитано на высокие нагрузки. Установка дюбель-хомута довольно проста. Достаточно лишь просверлить отверстие, соответствующее диаметру дюбеля, затем надеть дюбель на провод и вставить в отверстие, приложив небольшое усилие. Зубчики, находящиеся на дюбеле, упираются в стенки отверстия и обеспечивают надежное удержание, не позволяя крепежу выскользнуть из него даже при значительных нагрузках. | Уточняйте у менеджера | Уточняйте у менеджера
00-00063035 | 990355 | PROCONNECT | Дюбель-хомут предназначен для укладки и надежной фиксации кабелей открытым или закрытым способом. Может быть установлен в любой материал: бетон, кирпич, дерево, ДСП, фанеру, газобетон и т.д. Однако, если вы планируете закрепить его на тонком листовом материале, например, на гипсокартоне, то для этой цели рекомендуется использовать дюбель-бабочку (KR-01-3615-001). Дюбель-хомут имеет прямоугольную форму и предназначен специально для крепления плоских кабелей. Изделие изготовлено из нейлона, благодаря чему отличается прочностью и рассчитано на высокие нагрузки. Установка дюбель-хомута довольно проста. Достаточно лишь просверлить отверстие, соответствующее диаметру дюбеля, затем надеть дюбель на провод и вставить в отверстие, приложив небольшое усилие. Зубчики, находящиеся на дюбеле, упираются в стенки отверстия и обеспечивают надежное удержание, не позволяя крепежу выскользнуть из него даже при значительных нагрузках. | Уточняйте у менеджера | Уточняйте у менеджера
00-00063036 | 994008 | PROCONNECT | Дюбель-хомут предназначен для укладки и надежной фиксации кабелей открытым или закрытым способом. Может быть установлен в любой материал: бетон, кирпич, дерево, ДСП, фанеру, газобетон и т.д. Однако, если вы планируете закрепить его на тонком листовом материале, например, на гипсокартоне, то для этой цели рекомендуется использовать дюбель-бабочку (KR-01-3615-001). Дюбель-хомут имеет прямоугольную форму и предназначен специально для крепления плоских кабелей. Изделие изготовлено из нейлона, благодаря чему отличается прочностью и рассчитано на высокие нагрузки. Установка дюбель-хомута довольно проста. Достаточно лишь просверлить отверстие, соответствующее диаметру дюбеля, затем надеть дюбель на провод и вставить в отверстие, приложив небольшое усилие. Зубчики, находящиеся на дюбеле, упираются в стенки отверстия и обеспечивают надежное удержание, не позволяя крепежу выскользнуть из него даже при значительных нагрузках. | Уточняйте у менеджера | Уточняйте у менеджера
00-00063855 | 989625 | REXANT | Дюбель-хомут предназначен для укладки и надежной фиксации кабелей открытым или закрытым способом. Может быть установлен в любой материал: бетон, кирпич, дерево, ДСП, фанеру, газобетон и т.д. Однако, если вы планируете закрепить его на тонком листовом материале, например, на гипсокартоне, то для этой цели рекомендуется использовать дюбель-бабочку (KR-01-3615-001). Дюбель-хомут имеет прямоугольную форму и предназначен специально для крепления плоских кабелей. Изделие изготовлено из нейлона, благодаря чему отличается прочностью и рассчитано на высокие нагрузки. Установка дюбель-хомута довольно проста. Достаточно лишь просверлить отверстие, соответствующее диаметру дюбеля, затем надеть дюбель на провод и вставить в отверстие, приложив небольшое усилие. Зубчики, находящиеся на дюбеле, упираются в стенки отверстия и обеспечивают надежное удержание, не позволяя крепежу выскользнуть из него даже при значительных нагрузках. | Уточняйте у менеджера | Уточняйте у менеджера
00-00063854 | 990721 | REXANT | Дюбель-хомут предназначен для укладки и надежной фиксации кабелей открытым или закрытым способом. Может быть установлен в любой материал: бетон, кирпич, дерево, ДСП, фанеру, газобетон и т.д. Однако, если вы планируете закрепить его на тонком листовом материале, например, на гипсокартоне, то для этой цели рекомендуется использовать дюбель-бабочку (KR-01-3615-001). Дюбель-хомут имеет прямоугольную форму и предназначен специально для крепления плоских кабелей. Изделие изготовлено из нейлона, благодаря чему отличается прочностью и рассчитано на высокие нагрузки. Установка дюбель-хомута довольно проста. Достаточно лишь просверлить отверстие, соответствующее диаметру дюбеля, затем надеть дюбель на провод и вставить в отверстие, приложив небольшое усилие. Зубчики, находящиеся на дюбеле, упираются в стенки отверстия и обеспечивают надежное удержание, не позволяя крепежу выскользнуть из него даже при значительных нагрузках. | Уточняйте у менеджера | Уточняйте у менеджера
00-00051231 | UZA-14-D16-D25-S | IEK | Зажим анкерный ЗАБ предназначен для анкерных креплений двух или четырех самонесущих изолированных проводов абонентов. Особый рельеф поверхности клиньев обеспечивает надежную фиксацию проводника, препятствуя его выскальзыванию, не повреждая при этом изоляцию провода. Все детали выполнены из полимеров, устойчивых к ультрафиолетовому излучению и погодно-климатическим условиям. | Уточняйте у менеджера | Уточняйте у менеджера
00-00051230 | UZA-14-D16-D25 | IEK | Зажим анкерный ЗАБ предназначен для анкерных креплений двух или четырех самонесущих изолированных проводов абонентов. Особый рельеф поверхности клиньев обеспечивает надежную фиксацию проводника, препятствуя его выскальзыванию, не повреждая при этом изоляцию провода. Все детали выполнены из полимеров, устойчивых к ультрафиолетовому излучению и погодно-климатическим условиям. | Уточняйте у менеджера | Уточняйте у менеджера
00-00029999 | UZA-14-D16-D25-M | IEK | Зажим анкерный ЗАБ предназначен для анкерных креплений двух или четырех самонесущих изолированных проводов абонентов. Диапазон сечений используемых проводников увеличился и составляет от 2х16 мм2 до 4х35 мм2. Особый рельеф поверхности клиньев обеспечивает надежную фиксацию проводника, препятствуя его выскальзыванию, не повреждая при этом изоляцию провода. Все детали выполнены из полимеров, устойчивых к ультрафиолетовому излучению и погодно-климатическим условиям. | Уточняйте у менеджера | Уточняйте у менеджера
00-00051232 | UZA-14-D16-D35 | IEK | Зажим анкерный ЗАБ имеет разрушающую нагрузку 300 кгс. Предназначен для фиксации четырехжильного провода СИП-4 сечением от 16 до 35 мм2 при ответвлении от основной магистрали и подключении конечных абонентов. Зажим изготовлен из диэлектрического материала и выполняет роль изолятора. | Уточняйте у менеджера | Уточняйте у менеджера
00-00051229 | UZA-14-D10-D35 | IEK | Зажим анкерный ЗАБу предназначен для анкерных креплений четырех самонесущих изолированных проводов абонентов. Особый рельеф поверхности клиньев обеспечивает надежную фиксацию проводника, препятствуя его выскальзыванию, не повреждая при этом изоляцию провода. Все детали выполнены из полимеров, устойчивых к ультрафиолетовому излучению и погодно-климатическим условиям. | Уточняйте у менеджера | Уточняйте у менеджера
00-00051233 | UZA-14-D16-D35-1000 | IEK | Зажим анкерный ЗАН предназначен для самонесущей изолированной системы проводов с изолированной несущей нейтралью. Корпус зажима выполнен из устойчивого к действию коррозии алюминиевого сплава, в который вкладываются саморегулируемые клинья из полимера, устойчивого к ультрафиолетовому излучению и погодно-климатическим условиям. Особый рельеф поверхности клиньев обеспечивает надежную фиксацию проводника, препятствуя его выскальзыванию, не повреждая при этом изоляцию провода. Изделие не требует инструмента для монтажа и не содержит выпадающих деталей. | Уточняйте у менеджера | Уточняйте у менеджера
00-00051236 | UZA-14-D50-D70-1500 | IEK | Зажим анкерный ЗАН предназначен для самонесущей изолированной системы проводов с изолированной несущей нейтралью. Корпус зажима выполнен из устойчивого к действию коррозии алюминиевого сплава, в который вкладываются саморегулируемые клинья из полимера, устойчивого к ультрафиолетовому излучению и погодно-климатическим условиям. Особый рельеф поверхности клиньев обеспечивает надежную фиксацию проводника, препятствуя его выскальзыванию, не повреждая при этом изоляцию провода. Изделие не требует инструмента для монтажа и не содержит выпадающих деталей. | Уточняйте у менеджера | Уточняйте у менеджера
00-00051237 | UZA-14-D50-D70-1500-ECLN | IEK | Зажим анкерный ЗАН предназначен для самонесущей изолированной системы проводов с изолированной несущей нейтралью. Корпус зажима выполнен из устойчивого к действию коррозии алюминиевого сплава, в который вкладываются саморегулируемые клинья из полимера, устойчивого к ультрафиолетовому излучению и погодно-климатическим условиям. Особый рельеф поверхности клиньев обеспечивает надежную фиксацию проводника, препятствуя его выскальзыванию, не повреждая при этом изоляцию провода. Изделие не требует инструмента для монтажа и не содержит выпадающих деталей. | Уточняйте у менеджера | Уточняйте у менеджера
00-00038103 | UZA-14-D95-2000 | IEK | Зажим анкерный ЗАН предназначен для самонесущей изолированной системы проводов с изолированной несущей нейтралью. Корпус зажима выполнен из устойчивого к действию коррозии алюминиевого сплава, в который вкладываются саморегулируемые клинья из полимера, устойчивого к ультрафиолетовому излучению и погодно-климатическим условиям. Особый рельеф поверхности клиньев обеспечивает надежную фиксацию проводника, препятствуя его выскальзыванию, не повреждая при этом изоляцию провода. Изделие не требует инструмента для монтажа и не содержит выпадающих деталей. | Уточняйте у менеджера | Уточняйте у менеджера
00-00051234 | UZA-14-D16-D50-14400 | IEK | Зажим анкерный ЗАС предназначен для закрепления самонесущих изолированных проводов с двумя, тремя или четырьмя жилами напряжением до 1 кВ на крюках и кронштейнах. | Уточняйте у менеджера | Уточняйте у менеджера
00-00051238 | UZA-14-D70-D95-27400 | IEK | Зажим анкерный ЗАС предназначен для закрепления самонесущих изолированных проводов с двумя, тремя или четырьмя жилами напряжением до 1 кВ на крюках и кронштейнах. | Уточняйте у менеджера | Уточняйте у менеджера
00-00051239 | UZA-14-D-95-D150-43200 | IEK | Зажим анкерный ЗАС предназначен для закрепления самонесущих изолированных проводов с двумя, тремя или четырьмя жилами напряжением до 1 кВ на крюках и кронштейнах. | Уточняйте у менеджера | Уточняйте у менеджера
00-00051235 | UZA-14-D50-D120 | IEK | Зажим анкерный ЗАС предназначен для закрепления самонесущих изолированных проводов с двумя, тремя или четырьмя жилами напряжением до 1 кВ на крюках и кронштейнах. | Уточняйте у менеджера | Уточняйте у менеджера
03-00004857 | UZV3-010-06 | IEK | Зажимы применяются для винтового соединения проводников, защищая провод от повреждения и исключая возможность замыкания на корпус электроустановки. Изоляционный каркас изготовлен из белого негорючего полистирола или прозрачного полиэтилена, клемма и винты - латунь. | Уточняйте у менеджера | Уточняйте у менеджера
00-00028140 | UZV1-015-06 | IEK | Зажим контактный винтовой применяется для винтового соединения проводников, защищая провод от повреждения и исключая возможность замыкания на корпус электроустановки. Изоляционный каркас изготовлен из белого негорючего полистирола или прозрачного полиэтилена, клемма и винты - латунь. | Уточняйте у менеджера | Уточняйте у менеджера
00-00028139 | UZV3-020-06 | IEK | Зажим контактный винтовой применяется для винтового соединения проводников, защищая провод от повреждения и исключая возможность замыкания на корпус электроустановки. Изоляционный каркас изготовлен из белого негорючего полистирола или прозрачного полиэтилена, клемма и винты - латунь. | Уточняйте у менеджера | Уточняйте у менеджера
03-00008784 | UZV3-003-04 | IEK | Зажимы применяются для винтового соединения проводников, защищая провод от повреждения и исключая возможность замыкания на корпус электроустановки. Изоляционный каркас изготовлен из белого негорючего полистирола или прозрачного полиэтилена, клемма и винты - латунь. | Уточняйте у менеджера | Уточняйте у менеджера
00-00088470 | UZV1-030-10 | IEK | Зажимы применяются для винтового соединения проводников, защищая провод от повреждения и исключая возможность замыкания на корпус электроустановки. Изоляционный каркас изготовлен из белого негорючего полистирола или прозрачного полиэтилена, клемма и винты - латунь. | Уточняйте у менеджера | Уточняйте у менеджера
03-00004859 | UZV3-005-04 | IEK | Зажимы применяются для винтового соединения проводников, защищая провод от повреждения и исключая возможность замыкания на корпус электроустановки. Изоляционный каркас изготовлен из белого негорючего полистирола или прозрачного полиэтилена, клемма и винты - латунь. | Уточняйте у менеджера | Уточняйте у менеджера
00-00059708 | UZV3-080-25 | IEK | Зажимы применяются для винтового соединения проводников, защищая провод от повреждения и исключая возможность замыкания на корпус электроустановки. Изоляционный каркас изготовлен из белого негорючего полистирола или прозрачного полиэтилена, клемма и винты - латунь. | Уточняйте у менеджера | Уточняйте у менеджера
00-00115964 | Зажим винтовой (PR08.12607) | Промрукав | Винтовые изолированные зажимы предназначены для соединения многожильных кабелей и проводов методом винтовой фиксации. Конструкция изделия защищает провод от повреждений и исключает замыкания на корпус электроустановки. Зажимы предполагают монтаж как медных, так и алюминиевых кабелей с цельнотянутыми или многопроволочными жилами. | 1001.93 | 901.74
00-00115965 | Зажим винтовой (PR08.12601) | Промрукав | Винтовые изолированные зажимы предназначены для соединения многожильных кабелей и проводов методом винтовой фиксации. Конструкция изделия защищает провод от повреждений и исключает замыкания на корпус электроустановки. Зажимы предполагают монтаж как медных, так и алюминиевых кабелей с цельнотянутыми или многопроволочными жилами. | 161.68 | 145.51
00-00115966 | Зажим винтовой (PR08.12602) | Промрукав | Винтовые изолированные зажимы предназначены для соединения многожильных кабелей и проводов методом винтовой фиксации. Конструкция изделия защищает провод от повреждений и исключает замыкания на корпус электроустановки. Зажимы предполагают монтаж как медных, так и алюминиевых кабелей с цельнотянутыми или многопроволочными жилами. | 172.39 | 155.15
00-00115967 | Зажим винтовой (PR08.12603) | Промрукав | Винтовые изолированные зажимы предназначены для соединения многожильных кабелей и проводов методом винтовой фиксации. Конструкция изделия защищает провод от повреждений и исключает замыкания на корпус электроустановки. Зажимы предполагают монтаж как медных, так и алюминиевых кабелей с цельнотянутыми или многопроволочными жилами. | 188.74 | 169.87
00-00115968 | Зажим винтовой (PR08.12604) | Промрукав | Винтовые изолированные зажимы предназначены для соединения многожильных кабелей и проводов методом винтовой фиксации. Конструкция изделия защищает провод от повреждений и исключает замыкания на корпус электроустановки. Зажимы предполагают монтаж как медных, так и алюминиевых кабелей с цельнотянутыми или многопроволочными жилами. | 244.17 | 219.75
00-00115969 | Зажим винтовой (PR08.12599) | Промрукав | Винтовые изолированные зажимы предназначены для соединения многожильных кабелей и проводов методом винтовой фиксации. Конструкция изделия защищает провод от повреждений и исключает замыкания на корпус электроустановки. Зажимы предполагают монтаж как медных, так и алюминиевых кабелей с цельнотянутыми или многопроволочными жилами. | 101.53 | 91.38
00-00115970 | Зажим винтовой (PR08.12605) | Промрукав | Винтовые изолированные зажимы предназначены для соединения многожильных кабелей и проводов методом винтовой фиксации. Конструкция изделия защищает провод от повреждений и исключает замыкания на корпус электроустановки. Зажимы предполагают монтаж как медных, так и алюминиевых кабелей с цельнотянутыми или многопроволочными жилами. | 419.66 | 377.69
00-00115971 | Зажим винтовой (PR08.12600) | Промрукав | Винтовые изолированные зажимы предназначены для соединения многожильных кабелей и проводов методом винтовой фиксации. Конструкция изделия защищает провод от повреждений и исключает замыкания на корпус электроустановки. Зажимы предполагают монтаж как медных, так и алюминиевых кабелей с цельнотянутыми или многопроволочными жилами. | 109.58 | 98.62
00-00115972 | Зажим винтовой (PR08.12606) | Промрукав | Винтовые изолированные зажимы предназначены для соединения многожильных кабелей и проводов методом винтовой фиксации. Конструкция изделия защищает провод от повреждений и исключает замыкания на корпус электроустановки. Зажимы предполагают монтаж как медных, так и алюминиевых кабелей с цельнотянутыми или многопроволочными жилами. | 751.36 | 676.22
00-00051258 | UZG-S4-S35 | IEK | Герметичные изолированные зажимы для проводов абонентов ЗГС предназначены для подключения абонента или для замены абонентской линии. Зажим применим для всех типов СИП до 1кВ, для проводов абонентов и освещения. Применяются для алюминиевых и медных как одножильных, так и многожильных проводов. Изоляционный материал – ультрафиолетовостойкий полимер. | Уточняйте у менеджера | Уточняйте у менеджера
00-00051256 | UZSG-16-S10-120-S25-95 | IEK | Зажимы серии ЗСГП предназначены для подключения провода СИП к магистральной неизолированной линии. Применимы для алюминиевых и медных проводников напряжением до 1 кВ. При затягивании болтов ножи контактной пластины образуют надежный электрический контакт, прокалывая изоляцию ответвительного проводника, одновременно с этим зажимая поверхность неизолированного магистрального проводника. При достижении определенного усилия, достаточного для создания надежного электрического контакта, происходит срыв верхней головки болта. Для удобства монтажа и транспортировки каждый болт обвальцован для предотвращения возможного разъединения составных частей. Корпус зажима выполнен из механически прочного термопластика, армированного стекловолокном. В случае появления необходимости снятия ответвительного зажима с линии изделие может быть извлечено с помощью соответствующего ключа. Для достижения соответствующих параметров по герметичности необходимо провод ответвляемой линии вставлять в колпачок зажима д | Уточняйте у менеджера | Уточняйте у менеджера
00-00051257 | UZSG-16-S10-95-S6-35 | IEK | Зажимы серии ЗСГП предназначены для подключения провода СИП к магистральной неизолированной линии. Применимы для алюминиевых и медных проводников напряжением до 1 кВ. При затягивании болтов ножи контактной пластины образуют надежный электрический контакт, прокалывая изоляцию ответвительного проводника, одновременно с этим зажимая поверхность неизолированного магистрального проводника. При достижении определенного усилия, достаточного для создания надежного электрического контакта, происходит срыв верхней головки болта. Для удобства монтажа и транспортировки каждый болт обвальцован для предотвращения возможного разъединения составных частей. Корпус зажима выполнен из механически прочного термопластика, армированного стекловолокном. В случае появления необходимости снятия ответвительного зажима с линии изделие может быть извлечено с помощью соответствующего ключа. Для достижения соответствующих параметров по герметичности необходимо провод ответвляемой линии вставлять в колпачок зажима д | Уточняйте у менеджера | Уточняйте у менеджера
00-00113071 | UKZ-ZO-859M | IEK | Зажим кабельный ответвительный У-859М (50-70/4-35мм2) IP20 (UKZ-ZO-859M). | Уточняйте у менеджера | Уточняйте у менеджера
00-00113072 | UKZ-ZO-870M | IEK | Зажим кабельный ответвительный У-870М (95-150/16-50мм2) IP20 (UKZ-ZO-870M) | Уточняйте у менеджера | Уточняйте у менеджера
00-00113037 | UZV4-003-04 | IEK | Зажим контактный винтовой ЗВИ-3 н/г 1,0-2,5мм2 12пар (UZV4-003-04) | Уточняйте у менеджера | Уточняйте у менеджера
00-00051264 | UZA-10-1625-0425 | IEK | Зажимы ЗОРЗБ предназначены для использования с нулевыми проводниками системы СИП с глухозаземленной нейтралью и для устройства линий ответвления от фазных проводников на объектах с низкой влажностью, а также там, где исключено прямое попадание воды непосредственно на зажим. ЗОРЗБ IEK рассчитаны на разное количество ответвляемых проводников (обозначено цифрой, следующей за аббревиатурой зажима). Буква "С" обозначает тип головки болта ответвления: срывная или несрывная. А набор цифр до и после знака "/" означает диапазон сечений основных и ответвляемых проводников. | Уточняйте у менеджера | Уточняйте у менеджера
00-00051265 | UZA-10-3570-0625 | IEK | Зажимы ЗОРЗБ предназначены для использования с нулевыми проводниками системы СИП с глухозаземленной нейтралью и для устройства линий ответвления от фазных проводников на объектах с низкой влажностью, а также там, где исключено прямое попадание воды непосредственно на зажим. ЗОРЗБ IEK рассчитаны на разное количество ответвляемых проводников (обозначено цифрой, следующей за аббревиатурой зажима). Буква "С" обозначает тип головки болта ответвления: срывная или несрывная. А набор цифр до и после знака "/" означает диапазон сечений основных и ответвляемых проводников. | Уточняйте у менеджера | Уточняйте у менеджера
00-00051267 | UZA-10-3595-0450 | IEK | Зажимы ЗОРЗБ предназначены для использования с нулевыми проводниками системы СИП с глухозаземленной нейтралью и для устройства линий ответвления от фазных проводников на объектах с низкой влажностью, а также там, где исключено прямое попадание воды непосредственно на зажим. ЗОРЗБ IEK рассчитаны на разное количество ответвляемых проводников (обозначено цифрой, следующей за аббревиатурой зажима). Буква "С" обозначает тип головки болта ответвления: срывная или несрывная. А набор цифр до и после знака "/" означает диапазон сечений основных и ответвляемых проводников. | Уточняйте у менеджера | Уточняйте у менеджера
00-00051266 | UZA-10-3570-3570 | IEK | Зажимы ЗОРЗБ предназначены для использования с нулевыми проводниками системы СИП с глухозаземленной нейтралью и для устройства линий ответвления от фазных проводников на объектах с низкой влажностью, а также там, где исключено прямое попадание воды непосредственно на зажим. ЗОРЗБ IEK рассчитаны на разное количество ответвляемых проводников (обозначено цифрой, следующей за аббревиатурой зажима). Буква "С" обозначает тип головки болта ответвления: срывная или несрывная. А набор цифр до и после знака "/" означает диапазон сечений основных и ответвляемых проводников. | Уточняйте у менеджера | Уточняйте у менеджера
00-00051268 | UZA-10-70150-0450 | IEK | Зажимы ЗОРЗБ предназначены для использования с нулевыми проводниками системы СИП с глухозаземленной нейтралью и для устройства линий ответвления от фазных проводников на объектах с низкой влажностью, а также там, где исключено прямое попадание воды непосредственно на зажим. ЗОРЗБ IEK рассчитаны на разное количество ответвляемых проводников (обозначено цифрой, следующей за аббревиатурой зажима). Буква "С" обозначает тип головки болта ответвления: срывная или несрывная. А набор цифр до и после знака "/" означает диапазон сечений основных и ответвляемых проводников. | Уточняйте у менеджера | Уточняйте у менеджера
00-00051207 | UZA-11-D01-D10 | IEK | Зажимы ЗОИ предназначены для соединения и ответвления фазных и нулевых самонесущих изолированных проводов напряжением до 1 кВ, а также для ответвления абонентских проводников (проводов освещения). При затягивании болтов ножи контактной пластины образуют надежный электрический контакт, прокалывая изоляцию магистрального проводника и проводника ответвления. При достижении определенного усилия, достаточного для создания надежного электрического контакта, происходит срыв головки затягиваемого болта. Для удобства монтажа и транспортировки каждый болт обвальцован для предотвращения возможного разъединения составных частей. Конструкция зажима обеспечивает герметичность соединения и надежный электрический контакт, что подтверждено испытаниями, во время которых зажим погружался на глубину 1 метр на 1 минуту при подаче переменного напряжения 6 кВ частотой 50 Гц. Корпус зажима выполнен из механически прочного термопластика армированного стекловолокном. | Уточняйте у менеджера | Уточняйте у менеджера
00-00051208 | UZA-11-D02-D35 | IEK | Зажимы ЗОИ предназначены для соединения и ответвления фазных и нулевых самонесущих изолированных проводов напряжением до 1 кВ, а также для ответвления абонентских проводников (проводов освещения). При затягивании болтов ножи контактной пластины образуют надежный электрический контакт, прокалывая изоляцию магистрального проводника и проводника ответвления. При достижении определенного усилия, достаточного для создания надежного электрического контакта, происходит срыв головки затягиваемого болта. Для удобства монтажа и транспортировки каждый болт обвальцован для предотвращения возможного разъединения составных частей. Конструкция зажима обеспечивает герметичность соединения и надежный электрический контакт, что подтверждено испытаниями, во время которых зажим погружался на глубину 1 метр на 1 минуту при подаче переменного напряжения 6 кВ частотой 50 Гц. Корпус зажима выполнен из механически прочного термопластика армированного стекловолокном. | Уточняйте у менеджера | Уточняйте у менеджера
00-00051209 | UZA-11-D02-D35-ECLN | IEK | Зажимы ЗОИ предназначены для соединения и ответвления фазных и нулевых самонесущих изолированных проводов напряжением до 1 кВ, а также для ответвления абонентских проводников (проводов освещения). При затягивании болтов ножи контактной пластины образуют надежный электрический контакт, прокалывая изоляцию магистрального проводника и проводника ответвления. При достижении определенного усилия, достаточного для создания надежного электрического контакта, происходит срыв головки затягиваемого болта. Для удобства монтажа и транспортировки каждый болт обвальцован для предотвращения возможного разъединения составных частей. Конструкция зажима обеспечивает герметичность соединения и надежный электрический контакт, что подтверждено испытаниями, во время которых зажим погружался на глубину 1 метр на 1 минуту при подаче переменного напряжения 6 кВ частотой 50 Гц. Корпус зажима выполнен из механически прочного термопластика армированного стекловолокном. | Уточняйте у менеджера | Уточняйте у менеджера
00-00051211 | UZA-11-D25-D95 | IEK | Зажимы ЗОИ предназначены для соединения и ответвления фазных и нулевых самонесущих изолированных проводов напряжением до 1 кВ, а также для ответвления абонентских проводников (проводов освещения). При затягивании болтов ножи контактной пластины образуют надежный электрический контакт, прокалывая изоляцию магистрального проводника и проводника ответвления. При достижении определенного усилия, достаточного для создания надежного электрического контакта, происходит срыв головки затягиваемого болта. Для удобства монтажа и транспортировки каждый болт обвальцован для предотвращения возможного разъединения составных частей. Конструкция зажима обеспечивает герметичность соединения и надежный электрический контакт, что подтверждено испытаниями, во время которых зажим погружался на глубину 1 метр на 1 минуту при подаче переменного напряжения 6 кВ частотой 50 Гц. Корпус зажима выполнен из механически прочного термопластика армированного стекловолокном. | Уточняйте у менеджера | Уточняйте у менеджера
00-00051212 | UZA-11-D25-D95-ECLN | IEK | Зажимы ЗОИ предназначены для соединения и ответвления фазных и нулевых самонесущих изолированных проводов напряжением до 1 кВ, а также для ответвления абонентских проводников (проводов освещения). При затягивании болтов ножи контактной пластины образуют надежный электрический контакт, прокалывая изоляцию магистрального проводника и проводника ответвления. При достижении определенного усилия, достаточного для создания надежного электрического контакта, происходит срыв головки затягиваемого болта. Для удобства монтажа и транспортировки каждый болт обвальцован для предотвращения возможного разъединения составных частей. Конструкция зажима обеспечивает герметичность соединения и надежный электрический контакт, что подтверждено испытаниями, во время которых зажим погружался на глубину 1 метр на 1 минуту при подаче переменного напряжения 6 кВ частотой 50 Гц. Корпус зажима выполнен из механически прочного термопластика армированного стекловолокном. | Уточняйте у менеджера | Уточняйте у менеджера
00-00051213 | UZA-11-D35-D150-1 | IEK | Зажимы ЗОИ предназначены для соединения и ответвления фазных и нулевых самонесущих изолированных проводов напряжением до 1 кВ, а также для ответвления абонентских проводников (проводов освещения). При затягивании болтов ножи контактной пластины образуют надежный электрический контакт, прокалывая изоляцию магистрального проводника и проводника ответвления. При достижении определенного усилия, достаточного для создания надежного электрического контакта, происходит срыв головки затягиваемого болта. Для удобства монтажа и транспортировки каждый болт обвальцован для предотвращения возможного разъединения составных частей. Конструкция зажима обеспечивает герметичность соединения и надежный электрический контакт, что подтверждено испытаниями, во время которых зажим погружался на глубину 1 метр на 1 минуту при подаче переменного напряжения 6 кВ частотой 50 Гц. Корпус зажима выполнен из механически прочного термопластика армированного стекловолокном. | Уточняйте у менеджера | Уточняйте у менеджера
00-00051210 | UZA-11-D06-D150 | IEK | Зажимы ЗОИ предназначены для соединения и ответвления фазных и нулевых самонесущих изолированных проводов напряжением до 1 кВ, а также для ответвления абонентских проводников (проводов освещения). При затягивании болтов ножи контактной пластины образуют надежный электрический контакт, прокалывая изоляцию магистрального проводника и проводника ответвления. При достижении определенного усилия, достаточного для создания надежного электрического контакта, происходит срыв головки затягиваемого болта. Для удобства монтажа и транспортировки каждый болт обвальцован для предотвращения возможного разъединения составных частей. Конструкция зажима обеспечивает герметичность соединения и надежный электрический контакт, что подтверждено испытаниями, во время которых зажим погружался на глубину 1 метр на 1 минуту при подаче переменного напряжения 6 кВ частотой 50 Гц. Корпус зажима выполнен из механически прочного термопластика армированного стекловолокном. | Уточняйте у менеджера | Уточняйте у менеджера
00-00051254 | UZP-11-S16-S120 | IEK | Зажимы плашечные предназначены для соединения алюминиевых, медных или стальных проводников. | Уточняйте у менеджера | Уточняйте у менеджера
00-00051255 | UZP-11-S50-S240 | IEK | Зажимы плашечные предназначены для соединения алюминиевых, медных или стальных проводников. | Уточняйте у менеджера | Уточняйте у менеджера
00-00051253 | UZP-11-S06-S095 | IEK | Зажимы плашечные предназначены для соединения алюминиевых, медных или стальных проводников. | Уточняйте у менеджера | Уточняйте у менеджера
00-00129629 | Зажим (PR08.12674) | Промрукав | Зажим прута универсальный TDZ Промрукав предназначен для параллельного, либо перпендикулярного соединения токоотвода d 6-10 мм. | 164.16 | 147.74
00-00051273 | UKA-33-1-08 | IEK | Комплект фасадного крепления типа КФК предназначен для промежуточного крепления и стяжки в пучок самонесущих изолированных проводов (СИП), напряжением до 1 кВ, на опорах и стенах зданий. Корпус изготовлен из полимера, устойчивого к ультрафиолетовому излучению и погодно-климатическим факторам. Дюбельная часть арматуры устанавливается в отверстие 012 мм, фиксируется гвоздем. Комплект КФК имеет специальный паз, позволяющий осуществить прокладку второй линии вдоль имеющейся трассы с помощью хомутов ХС. | Уточняйте у менеджера | Уточняйте у менеджера
00-00051272 | UKA-33-1-04 | IEK | Комплект фасадного крепления типа КФК предназначен для промежуточного крепления и стяжки в пучок самонесущих изолированных проводов (СИП), напряжением до 1 кВ, на опорах и стенах зданий. Корпус изготовлен из полимера, устойчивого к ультрафиолетовому излучению и погодно-климатическим факторам. Дюбельная часть арматуры устанавливается в отверстие 012 мм, фиксируется гвоздем. Комплект КФК имеет специальный паз, позволяющий осуществить прокладку второй линии вдоль имеющейся трассы с помощью хомутов ХС. | Уточняйте у менеджера | Уточняйте у менеджера
00-00115960 | Комплекты крепления (PR13.02512) | Промрукав | Комплекты крепления, состоящие из площадок под стяжку для прямого монтажа и нейлоновых стяжек предназначены для монтажа электрической проводки, слаботочных и других инженерных сетей с помощью монтажного пистолета. Подходят для крепления кабелей и проводов, гибких гофрированных и жестких труб к поверхностям, а также для соединения различных предметов между собой. | 4.92 | 4.43
00-00115961 | Комплекты крепления (PR13.02514) | Промрукав | Комплекты крепления, состоящие из площадок под стяжку для прямого монтажа и нейлоновых стяжек предназначены для монтажа электрической проводки, слаботочных и других инженерных сетей с помощью монтажного пистолета. Подходят для крепления кабелей и проводов, гибких гофрированных и жестких труб к поверхностям, а также для соединения различных предметов между собой. | 5.77 | 5.19
00-00115962 | Комплекты крепления (PR13.02513) | Промрукав | Комплекты крепления, состоящие из площадок под стяжку для прямого монтажа и нейлоновых стяжек предназначены для монтажа электрической проводки, слаботочных и других инженерных сетей с помощью монтажного пистолета. Подходят для крепления кабелей и проводов, гибких гофрированных и жестких труб к поверхностям, а также для соединения различных предметов между собой. | 4.92 | 4.43
00-00115963 | Комплекты крепления (PR13.02515) | Промрукав | Комплекты крепления, состоящие из площадок под стяжку для прямого монтажа и нейлоновых стяжек предназначены для монтажа электрической проводки, слаботочных и других инженерных сетей с помощью монтажного пистолета. Подходят для крепления кабелей и проводов, гибких гофрированных и жестких труб к поверхностям, а также для соединения различных предметов между собой. | 6.78 | 6.1
00-00063908 | 28-0120-2 | REXANT | Крепеж для гофры, гофротрубы (клипса для гофротрубы), труб ПВХ и кабеля изготовлен из качественных материалов по передовым технологиям пластикового литья. Оптимальная форма с грамотно расположенными ребрами жесткости обеспечивают надежный захват трубы и достаточную жесткость удержания в течении длительного времени. Качественный пластик и прочностные ребра жесткости не дают ломаться зажиму на холоде и слабнуть на жаре. Зажимы противостоят ультрафиолетовым излучениям, солям, кислой среде и алкалинам. | Уточняйте у менеджера | Уточняйте у менеджера
00-00063909 | 28-0120-3 | REXANT | Крепеж-клипса применяется для крепления гофрированных и гладких труб к различным поверхностям. Имеет технологическое отверстие для саморезов/дюбелей. Оптимальная форма клипсы с грамотно расположенными ребрами жесткости обеспечивают надежный захват трубы и достаточную жесткость удержания в течении длительного времени. | Уточняйте у менеджера | Уточняйте у менеджера
00-00104711 | Лента монтажная (PR08.10534) | Промрукав | Лента монтажная текстильная предназначена для пристрелки к бетону, металлу или кирпичу. С помощью данного изделия легко прикрепить гофротрубу к полу, стенам, потолку. За счет высокой плотности, лента монтажная текстильная выдерживает большие нагрузки. | 2684.34 | 2415.91
00-00106235 | Лента монтажная (PR08.13067) | Промрукав | Лента монтажная текстильная предназначена для пристрелки к бетону, металлу или кирпичу. С помощью данного изделия легко прикрепить гофротрубу к полу, стенам, потолку. За счет высокой плотности, лента монтажная текстильная выдерживает большие нагрузки. | 1342.17 | 1207.95
00-00063219 | 07-7122-4 | REXANT | Лента оцинкованная упаковочная — незаменимый крепежный материал, применяемый для соединения деревянных транспортировочных ящиков любых типоразмеров. Позволяет защитить груз от повреждений, а деревянный короб — от деформации при перевозках на дальние расстояния в условиях повышенной влажности и постоянного воздействия иных отрицательных факторов. Оцинкованная упаковочная лента — надежный и долговечный материал. Оцинкованная лента изготавливается из листовой стали, в зависимости от модификации имеет ширину от 5 мм и толщину от 0,25 до 3 мм. В процессе производства покрывается слоем цинкового напыления, благодаря чему получает устойчивость к воздействию коррозийных процессов. Отличается высокой степенью прочности на излом и продолжительными эксплуатационными сроками. Ввиду особенностей применения имеет цельную структуру без перфорации. | Уточняйте у менеджера | Уточняйте у менеджера
00-00063206 | 2053211 | REXANT | Лента-липучка 5 м х 20 мм используется как средство крепежа для проводов при выполнении ремонтных и монтажных работ. Применяется при прокладке кабелей, для их сбора в один пучок, а также для подвязки к кронштейнам или органайзерам. Служит оптимальным решением для организации компьютерных и телефонных проводов у рабочего стола. Лента представляет собой белую нейлоновую полосу с крючками с одной стороны и петлями с другой. Такая конструкция стяжки предполагает многократное использование. Петли и крючки расположены по всей длине ленты, благодаря чему ее можно использовать в любом направлении. Застегнутая в кольцо лента обеспечивает надежную фиксацию предметов любого размера и разнообразных форм. Обладает высокой прочностью, термостойкостью, эластичностью, также липучка устойчива ко многим химически агрессивным веществам. | Уточняйте у менеджера | Уточняйте у менеджера
00-00063205 | 2055037 | REXANT | Лента-липучка 5 м х 20 мм используется как средство крепежа для проводов при выполнении ремонтных и монтажных работ. Применяется при прокладке кабелей, для их сбора в один пучок, а также для подвязки к кронштейнам или органайзерам. Служит оптимальным решением для организации компьютерных и телефонных проводов у рабочего стола. Лента представляет собой черную нейлоновую полосу с крючками с одной стороны и петлями с другой. Такая конструкция стяжки предполагает многократное использование. Петли и крючки расположены по всей длине ленты, благодаря чему ее можно использовать в любом направлении. Застегнутая в кольцо лента обеспечивает надежную фиксацию предметов любого размера и разнообразных форм. Обладает высокой прочностью, термостойкостью, эластичностью, также липучка устойчива ко многим химически агрессивным веществам. | Уточняйте у менеджера | Уточняйте у менеджера
00-00133032 | Хомут-стяжка (PR08.29302) | Промрукав | Многоразовая стяжка Промрукав предназначена для соединения электропроводов, кабелей в единый пучок и организации аккуратного хранения, туризма и общехозяйственных нужд. Стяжки позволяют быстро и удобно осуществлять монтаж/демонтаж кабеля, проводов, гофротруб и т.д. Обладает многоразовым замком - возможно повторное использование изделий. Преимущества: - Стяжка оснащена функциональным замком, позволяющим использовать её многократно. - Низкое влагопоглощение материала стяжки. - Высокая прочность на разрыв. - Широкий диапазон температур использования. - Универсальная цветовая гамма. | 12.44 | 11.2
00-00133031 | Хомут-стяжка (PR08.29308) | Промрукав | Многоразовая стяжка Промрукав предназначена для соединения электропроводов, кабелей в единый пучок и организации аккуратного хранения, туризма и общехозяйственных нужд. Стяжки позволяют быстро и удобно осуществлять монтаж/демонтаж кабеля, проводов, гофротруб и т.д. Обладает многоразовым замком - возможно повторное использование изделий. Преимущества: - Стяжка оснащена функциональным замком, позволяющим использовать её многократно. - Низкое влагопоглощение материала стяжки. - Высокая прочность на разрыв. - Широкий диапазон температур использования. - Универсальная цветовая гамма. | 12.44 | 11.2
00-00133030 | Хомут-стяжка (PR08.29304) | Промрукав | Многоразовая стяжка Промрукав предназначена для соединения электропроводов, кабелей в единый пучок и организации аккуратного хранения, туризма и общехозяйственных нужд. Стяжки позволяют быстро и удобно осуществлять монтаж/демонтаж кабеля, проводов, гофротруб и т.д. Обладает многоразовым замком - возможно повторное использование изделий. Преимущества: - Стяжка оснащена функциональным замком, позволяющим использовать её многократно. - Низкое влагопоглощение материала стяжки. - Высокая прочность на разрыв. - Широкий диапазон температур использования. - Универсальная цветовая гамма. | 12.44 | 11.2
00-00133029 | Хомут-стяжка (PR08.29306) | Промрукав | Многоразовая стяжка Промрукав предназначена для соединения электропроводов, кабелей в единый пучок и организации аккуратного хранения, туризма и общехозяйственных нужд. Стяжки позволяют быстро и удобно осуществлять монтаж/демонтаж кабеля, проводов, гофротруб и т.д. Обладает многоразовым замком - возможно повторное использование изделий. Преимущества: - Стяжка оснащена функциональным замком, позволяющим использовать её многократно. - Низкое влагопоглощение материала стяжки. - Высокая прочность на разрыв. - Широкий диапазон температур использования. - Универсальная цветовая гамма. | 12.44 | 11.2
00-00133028 | Хомут-стяжка (PR08.29307) | Промрукав | Многоразовая стяжка Промрукав предназначена для соединения электропроводов, кабелей в единый пучок и организации аккуратного хранения, туризма и общехозяйственных нужд. Стяжки позволяют быстро и удобно осуществлять монтаж/демонтаж кабеля, проводов, гофротруб и т.д. Обладает многоразовым замком - возможно повторное использование изделий. Преимущества: - Стяжка оснащена функциональным замком, позволяющим использовать её многократно. - Низкое влагопоглощение материала стяжки. - Высокая прочность на разрыв. - Широкий диапазон температур использования. - Универсальная цветовая гамма. | 12.44 | 11.2
00-00133027 | Хомут-стяжка (PR08.29305) | Промрукав | Многоразовая стяжка Промрукав предназначена для соединения электропроводов, кабелей в единый пучок и организации аккуратного хранения, туризма и общехозяйственных нужд. Стяжки позволяют быстро и удобно осуществлять монтаж/демонтаж кабеля, проводов, гофротруб и т.д. Обладает многоразовым замком - возможно повторное использование изделий. Преимущества: - Стяжка оснащена функциональным замком, позволяющим использовать её многократно. - Низкое влагопоглощение материала стяжки. - Высокая прочность на разрыв. - Широкий диапазон температур использования. - Универсальная цветовая гамма. | 12.44 | 11.2
00-00133026 | Хомут-стяжка (PR08.29479) | Промрукав | Многоразовая стяжка Промрукав предназначена для соединения электропроводов, кабелей в единый пучок и организации аккуратного хранения, туризма и общехозяйственных нужд. Стяжки позволяют быстро и удобно осуществлять монтаж/демонтаж кабеля, проводов, гофротруб и т.д. Обладает многоразовым замком - возможно повторное использование изделий. Преимущества: - Стяжка оснащена функциональным замком, позволяющим использовать её многократно. - Низкое влагопоглощение материала стяжки. - Высокая прочность на разрыв. - Широкий диапазон температур использования. - Универсальная цветовая гамма. | 12.44 | 11.2
00-00133025 | Хомут-стяжка (PR08.29303) | Промрукав | Многоразовая стяжка Промрукав предназначена для соединения электропроводов, кабелей в единый пучок и организации аккуратного хранения, туризма и общехозяйственных нужд. Стяжки позволяют быстро и удобно осуществлять монтаж/демонтаж кабеля, проводов, гофротруб и т.д. Обладает многоразовым замком - возможно повторное использование изделий. Преимущества: - Стяжка оснащена функциональным замком, позволяющим использовать её многократно. - Низкое влагопоглощение материала стяжки. - Высокая прочность на разрыв. - Широкий диапазон температур использования. - Универсальная цветовая гамма. | 12.44 | 11.2
00-00133024 | Хомут-стяжка (PR08.29309) | Промрукав | Многоразовая стяжка Промрукав предназначена для соединения электропроводов, кабелей в единый пучок и организации аккуратного хранения, туризма и общехозяйственных нужд. Стяжки позволяют быстро и удобно осуществлять монтаж/демонтаж кабеля, проводов, гофротруб и т.д. Обладает многоразовым замком - возможно повторное использование изделий. Преимущества: - Стяжка оснащена функциональным замком, позволяющим использовать её многократно. - Низкое влагопоглощение материала стяжки. - Высокая прочность на разрыв. - Широкий диапазон температур использования. - Универсальная цветовая гамма. | 16.16 | 14.54
00-00133023 | Хомут-стяжка (PR08.29315) | Промрукав | Многоразовая стяжка Промрукав предназначена для соединения электропроводов, кабелей в единый пучок и организации аккуратного хранения, туризма и общехозяйственных нужд. Стяжки позволяют быстро и удобно осуществлять монтаж/демонтаж кабеля, проводов, гофротруб и т.д. Обладает многоразовым замком - возможно повторное использование изделий. Преимущества: - Стяжка оснащена функциональным замком, позволяющим использовать её многократно. - Низкое влагопоглощение материала стяжки. - Высокая прочность на разрыв. - Широкий диапазон температур использования. - Универсальная цветовая гамма. | 16.16 | 14.54
00-00133022 | Хомут-стяжка (PR08.29311) | Промрукав | Многоразовая стяжка Промрукав предназначена для соединения электропроводов, кабелей в единый пучок и организации аккуратного хранения, туризма и общехозяйственных нужд. Стяжки позволяют быстро и удобно осуществлять монтаж/демонтаж кабеля, проводов, гофротруб и т.д. Обладает многоразовым замком - возможно повторное использование изделий. Преимущества: - Стяжка оснащена функциональным замком, позволяющим использовать её многократно. - Низкое влагопоглощение материала стяжки. - Высокая прочность на разрыв. - Широкий диапазон температур использования. - Универсальная цветовая гамма. | 16.16 | 14.54
00-00133021 | Хомут-стяжка (PR08.29313) | Промрукав | Многоразовая стяжка Промрукав предназначена для соединения электропроводов, кабелей в единый пучок и организации аккуратного хранения, туризма и общехозяйственных нужд. Стяжки позволяют быстро и удобно осуществлять монтаж/демонтаж кабеля, проводов, гофротруб и т.д. Обладает многоразовым замком - возможно повторное использование изделий. Преимущества: - Стяжка оснащена функциональным замком, позволяющим использовать её многократно. - Низкое влагопоглощение материала стяжки. - Высокая прочность на разрыв. - Широкий диапазон температур использования. - Универсальная цветовая гамма. | 16.16 | 14.54
00-00133020 | Хомут-стяжка (PR08.29314) | Промрукав | Многоразовая стяжка Промрукав предназначена для соединения электропроводов, кабелей в единый пучок и организации аккуратного хранения, туризма и общехозяйственных нужд. Стяжки позволяют быстро и удобно осуществлять монтаж/демонтаж кабеля, проводов, гофротруб и т.д. Обладает многоразовым замком - возможно повторное использование изделий. Преимущества: - Стяжка оснащена функциональным замком, позволяющим использовать её многократно. - Низкое влагопоглощение материала стяжки. - Высокая прочность на разрыв. - Широкий диапазон температур использования. - Универсальная цветовая гамма. | 16.16 | 14.54
00-00133019 | Хомут-стяжка (PR08.29312) | Промрукав | Многоразовая стяжка Промрукав предназначена для соединения электропроводов, кабелей в единый пучок и организации аккуратного хранения, туризма и общехозяйственных нужд. Стяжки позволяют быстро и удобно осуществлять монтаж/демонтаж кабеля, проводов, гофротруб и т.д. Обладает многоразовым замком - возможно повторное использование изделий. Преимущества: - Стяжка оснащена функциональным замком, позволяющим использовать её многократно. - Низкое влагопоглощение материала стяжки. - Высокая прочность на разрыв. - Широкий диапазон температур использования. - Универсальная цветовая гамма. | 16.16 | 14.54
00-00133018 | Хомут-стяжка (PR08.29480) | Промрукав | Многоразовая стяжка Промрукав предназначена для соединения электропроводов, кабелей в единый пучок и организации аккуратного хранения, туризма и общехозяйственных нужд. Стяжки позволяют быстро и удобно осуществлять монтаж/демонтаж кабеля, проводов, гофротруб и т.д. Обладает многоразовым замком - возможно повторное использование изделий. Преимущества: - Стяжка оснащена функциональным замком, позволяющим использовать её многократно. - Низкое влагопоглощение материала стяжки. - Высокая прочность на разрыв. - Широкий диапазон температур использования. - Универсальная цветовая гамма. | 16.16 | 14.54
00-00133017 | Хомут-стяжка (PR08.29310) | Промрукав | Многоразовая стяжка Промрукав предназначена для соединения электропроводов, кабелей в единый пучок и организации аккуратного хранения, туризма и общехозяйственных нужд. Стяжки позволяют быстро и удобно осуществлять монтаж/демонтаж кабеля, проводов, гофротруб и т.д. Обладает многоразовым замком - возможно повторное использование изделий. Преимущества: - Стяжка оснащена функциональным замком, позволяющим использовать её многократно. - Низкое влагопоглощение материала стяжки. - Высокая прочность на разрыв. - Широкий диапазон температур использования. - Универсальная цветовая гамма. | 16.16 | 14.54
00-00133016 | Хомут-стяжка (PR08.29316) | Промрукав | Многоразовая стяжка Промрукав предназначена для соединения электропроводов, кабелей в единый пучок и организации аккуратного хранения, туризма и общехозяйственных нужд. Стяжки позволяют быстро и удобно осуществлять монтаж/демонтаж кабеля, проводов, гофротруб и т.д. Обладает многоразовым замком - возможно повторное использование изделий. Преимущества: - Стяжка оснащена функциональным замком, позволяющим использовать её многократно. - Низкое влагопоглощение материала стяжки. - Высокая прочность на разрыв. - Широкий диапазон температур использования. - Универсальная цветовая гамма. | 20.31 | 18.28
00-00133015 | Хомут-стяжка (PR08.29322) | Промрукав | Многоразовая стяжка Промрукав предназначена для соединения электропроводов, кабелей в единый пучок и организации аккуратного хранения, туризма и общехозяйственных нужд. Стяжки позволяют быстро и удобно осуществлять монтаж/демонтаж кабеля, проводов, гофротруб и т.д. Обладает многоразовым замком - возможно повторное использование изделий. Преимущества: - Стяжка оснащена функциональным замком, позволяющим использовать её многократно. - Низкое влагопоглощение материала стяжки. - Высокая прочность на разрыв. - Широкий диапазон температур использования. - Универсальная цветовая гамма. | 20.31 | 18.28
00-00133014 | Хомут-стяжка (PR08.29318) | Промрукав | Многоразовая стяжка Промрукав предназначена для соединения электропроводов, кабелей в единый пучок и организации аккуратного хранения, туризма и общехозяйственных нужд. Стяжки позволяют быстро и удобно осуществлять монтаж/демонтаж кабеля, проводов, гофротруб и т.д. Обладает многоразовым замком - возможно повторное использование изделий. Преимущества: - Стяжка оснащена функциональным замком, позволяющим использовать её многократно. - Низкое влагопоглощение материала стяжки. - Высокая прочность на разрыв. - Широкий диапазон температур использования. - Универсальная цветовая гамма. | 20.31 | 18.28
00-00133013 | Хомут-стяжка (PR08.29320) | Промрукав | Многоразовая стяжка Промрукав предназначена для соединения электропроводов, кабелей в единый пучок и организации аккуратного хранения, туризма и общехозяйственных нужд. Стяжки позволяют быстро и удобно осуществлять монтаж/демонтаж кабеля, проводов, гофротруб и т.д. Обладает многоразовым замком - возможно повторное использование изделий. Преимущества: - Стяжка оснащена функциональным замком, позволяющим использовать её многократно. - Низкое влагопоглощение материала стяжки. - Высокая прочность на разрыв. - Широкий диапазон температур использования. - Универсальная цветовая гамма. | 20.31 | 18.28
00-00133012 | Хомут-стяжка (PR08.29321) | Промрукав | Многоразовая стяжка Промрукав предназначена для соединения электропроводов, кабелей в единый пучок и организации аккуратного хранения, туризма и общехозяйственных нужд. Стяжки позволяют быстро и удобно осуществлять монтаж/демонтаж кабеля, проводов, гофротруб и т.д. Обладает многоразовым замком - возможно повторное использование изделий. Преимущества: - Стяжка оснащена функциональным замком, позволяющим использовать её многократно. - Низкое влагопоглощение материала стяжки. - Высокая прочность на разрыв. - Широкий диапазон температур использования. - Универсальная цветовая гамма. | 20.31 | 18.28
00-00133011 | Хомут-стяжка (PR08.29319) | Промрукав | Многоразовая стяжка Промрукав предназначена для соединения электропроводов, кабелей в единый пучок и организации аккуратного хранения, туризма и общехозяйственных нужд. Стяжки позволяют быстро и удобно осуществлять монтаж/демонтаж кабеля, проводов, гофротруб и т.д. Обладает многоразовым замком - возможно повторное использование изделий. Преимущества: - Стяжка оснащена функциональным замком, позволяющим использовать её многократно. - Низкое влагопоглощение материала стяжки. - Высокая прочность на разрыв. - Широкий диапазон температур использования. - Универсальная цветовая гамма. | 20.31 | 18.28
00-00133010 | Хомут-стяжка (PR08.29481) | Промрукав | Многоразовая стяжка Промрукав предназначена для соединения электропроводов, кабелей в единый пучок и организации аккуратного хранения, туризма и общехозяйственных нужд. Стяжки позволяют быстро и удобно осуществлять монтаж/демонтаж кабеля, проводов, гофротруб и т.д. Обладает многоразовым замком - возможно повторное использование изделий. Преимущества: - Стяжка оснащена функциональным замком, позволяющим использовать её многократно. - Низкое влагопоглощение материала стяжки. - Высокая прочность на разрыв. - Широкий диапазон температур использования. - Универсальная цветовая гамма. | 20.31 | 18.28
00-00133009 | Хомут-стяжка (PR08.29317) | Промрукав | Многоразовая стяжка Промрукав предназначена для соединения электропроводов, кабелей в единый пучок и организации аккуратного хранения, туризма и общехозяйственных нужд. Стяжки позволяют быстро и удобно осуществлять монтаж/демонтаж кабеля, проводов, гофротруб и т.д. Обладает многоразовым замком - возможно повторное использование изделий. Преимущества: - Стяжка оснащена функциональным замком, позволяющим использовать её многократно. - Низкое влагопоглощение материала стяжки. - Высокая прочность на разрыв. - Широкий диапазон температур использования. - Универсальная цветовая гамма. | 20.31 | 18.28
00-00063852 | 1917706 | REXANT | Хомут-липучка пользуется популярностью при прокладке и организации компьютерных и телефонных проводов у рабочего стола. Позволяет собрать кабели домашних телевизионных и акустических систем в один пучок. Хомут на липучке относится к категории многоразовых. При необходимости усилие затяжки можно регулировать: ослабить или затянуть сильнее. Изделия отвечают высоким требованиям и обладают гибкостью, высокой прочностью, термостойкостью. Их мягкая текстура исключает риск повреждений и перетяжки кабельных жгутов. Изделие легко монтируется и демонтируется. Установка выполняется вручную без использования специальных инструментов. | Уточняйте у менеджера | Уточняйте у менеджера
00-00063850 | 1939621 | REXANT | Хомут-липучка пользуется популярностью при прокладке и организации компьютерных и телефонных проводов у рабочего стола. Позволяет собрать кабели домашних телевизионных и акустических систем в один пучок. Хомут на липучке относится к категории многоразовых. При необходимости усилие затяжки можно регулировать: ослабить или затянуть сильнее. Изделия отвечают высоким требованиям и обладают гибкостью, высокой прочностью, термостойкостью. Их мягкая текстура исключает риск повреждений и перетяжки кабельных жгутов. Изделие легко монтируется и демонтируется. Установка выполняется вручную без использования специальных инструментов. | Уточняйте у менеджера | Уточняйте у менеджера
00-00063851 | 1976145 | REXANT | Хомут-липучка пользуется популярностью при прокладке и организации компьютерных и телефонных проводов у рабочего стола. Позволяет собрать кабели домашних телевизионных и акустических систем в один пучок. Хомут на липучке относится к категории многоразовых. При необходимости усилие затяжки можно регулировать: ослабить или затянуть сильнее. Изделия отвечают высоким требованиям и обладают гибкостью, высокой прочностью, термостойкостью. Их мягкая текстура исключает риск повреждений и перетяжки кабельных жгутов. Изделие легко монтируется и демонтируется. Установка выполняется вручную без использования специальных инструментов. | Уточняйте у менеджера | Уточняйте у менеджера
00-00053393 | 1936699 | REXANT | Набор хомутов-стяжек нейлоновых для крепления и обвязки кабелей, гибких гофрированных труб и других предметов. Они оптимально подходят для электромонтажных работ и установки структурированных кабельных систем. Туба легко закрывается и открывается крышкой на винте, а сквозь прозрачные стенки всегда легко найти нужный хомут. Хомуты изготовлены из высокопрочного нейлона-6,6. Материал способен выдерживать большие нагрузки и не подвергается воздействию ультрафиолета, органических растворителей и горюче-смазочных материалов. | Уточняйте у менеджера | Уточняйте у менеджера
00-00063004 | 1936334 | REXANT | Набор хомутов-стяжек нейлоновых для крепления и обвязки кабелей, гибких гофрированных труб и других предметов. Они оптимально подходят для электромонтажных работ и установки структурированных кабельных систем. Туба легко закрывается и открывается крышкой на винте, а сквозь прозрачные стенки всегда легко найти нужный хомут. Хомуты изготовлены из высокопрочного нейлона-6,6. Материал способен выдерживать большие нагрузки и не подвергается воздействию ультрафиолета, органических растворителей и горюче-смазочных материалов. | Уточняйте у менеджера | Уточняйте у менеджера
00-00064096 | 1538585 | REXANT | Пластиковая номерная пломба с длиной хвостовика в 220 мм предназначена для предотвращения доступа к какому-либо объекту для изъятия имеющихся там изделий или же их подмены. Снять пломбу без видимых повреждений представляется невозможным. Ее строение предполагает, что затяжка работает лишь в одну сторону и убрать блокировку можно только перекусив ее ножницами или другими рабочими инструментами. Каждая стяжка имеет собственный номер, так что заменить ее такой же не является возможным, что повышает сохранность вещей, нуждающихся в охране. Цвета исполнения товара – красный, зеленый, желтый. Блокирующая стяжка износоустойчива и не подвержена деформации, если внешние условия остаются стандартными. | Уточняйте у менеджера | Уточняйте у менеджера
00-00064101 | 1538950 | REXANT | Номерная пломба от является отличной защитой имущества от посягательств. Ее конструкция предполагает, что взлом будет очевиден. Пластиковую ленту можно снять только посредством перекусывания с помощью инструментов. Продукт нельзя заменить подобным при попытке вторжения – эксклюзивный номерной знак не позволит этого сделать. Он напечатан с другого конца в месте расширения ленты. Со временем пластик не разрушается, и при отсутствии нестандартных условий пломба продержится долгое время. Стяжку можно использовать для разных объектов, оснащенных проушинами. Например, дверей, ящиков, сейфов и так далее. Нужно лишь продеть в отверстие устройство и защелкнуть. Обратно вытащить ее невозможно. И в жизни не будет места беспокойству о сохранности вещей, спрятанных в укромном месте. | Уточняйте у менеджера | Уточняйте у менеджера
00-00064094 | 1538219 | REXANT | Красная номерная пломба длиной в 220 мм от выполнена из прочного пластика, который отличается износостойкостью и термоустойчивостью. Хомут не подвержен внешнему воздействию в стандартных условиях. За счет хорошей переносимости высоких и низких температур пластик продолжает выполнять основную функцию по защите имущества, хранящегося в сейфе, контейнере или ящике. Перед тем, как снимать стяжку необходимо проверить ее на повреждения, соответствие установленному номеру и спаивания. В случае попытки вскрытия объекта, будет легко обнаружить несоответствия. Продуманность конструкции пломбы, ее надежность и наличие уникального номера позволят сохранить собственность без дополнительных инструментов. | Уточняйте у менеджера | Уточняйте у менеджера
00-00064100 | 1542237 | REXANT | Пластиковая пломба от имеет уникальный номер, который помогает определить, было ли совершено вскрытие двери, ящика или сейфа. Этот отличительный знак нанесен на расширенный край пластиковой ленты. Напечатанная цифра записывается, и благодаря этому достаточно сложно скрыть попытку проникнуть в запломбированный объект. Установка предполагает наличие отверстий минимум в 4 мм, в которые вставляется хвостовик и фиксируется на нужном уровне с помощью ограничителя. Он затягивается только в одну сторону, так что аккуратно снять его не получится. Возможно лишь использование кусачек или ножниц для устранения пломбы. При перекусывании и спаивании шов на стяжке также будет заметен. Это, как и номерной знак, исключает шансы на незаметный взлом. | Уточняйте у менеджера | Уточняйте у менеджера
00-00064097 | 1542602 | REXANT | Номерная пластиковая пломба от REXANT гарантирует повышенную защиту от взлома сейфа, ящика, огнетушителя и прочих вещей, которые можно опломбировать. Благодаря конструкции и характеристикам товара скрыть попытку проникновения становится невозможным. Пластиковая лента работает на затягивание всего один раз, что не дает возможности беспрепятственно ее снять и повторно использовать. Чтобы установить хомут, нужно продеть хвостовик в отверстие не уже 4 мм и максимально его затянуть. После этого обязательно необходимо перекусить лишнюю ленту и зафиксировать номер пломбы. При необходимости можно проверить сохранность крепежа. Если целостность пластика пытались нарушить_ это будет сразу заметно. | Уточняйте у менеджера | Уточняйте у менеджера
00-00064095 | 1541872 | REXANT | Номерная пломба длиной 255 мм от применяется в качестве защитного механизма для сейфов, дверей, огнетушителей и разного рода контейнеров. Принцип использования достаточно прост. Пластиковая лента продевается в проушины не менее 4 мм и затягивается. Конец хвостовика устраняется с помощью кусачек. Обратно продеть конец устройства не получится, поэтому повторная эксплуатация продукта невозможна. Товар выполнен из пластика, что говорит о его износостойкости и невосприимчивости к разным температурным режимам. Крепкий материал обеспечивает прочный крепеж, что снижает вероятность саморазрушения пломбы из-за внешнего воздействия. Продукт сделан в трех разных цветах – красном, зеленом и желтом. | Уточняйте у менеджера | Уточняйте у менеджера
00-00064098 | 1545890 | REXANT | Пластиковая пломба длиной 350 мм снабжена уникальным номерным знаком, который нацелен на обеспечение сохранности опломбированных вещей. Благодаря ему подмена пломбы невозможна, даже если удастся подобрать нужный цвет. Устройство сконструировано так, чтобы после одного защелкивания хвостовик пластиковой ленты не выскальзывал из замка и повторное использование исключалось. Благодаря этому взлом без видимых повреждений пластика не представляется возможным, из-за чего вещи, которые находятся в опломбированном объекте, остаются нетронутыми. Опломбировать также можно огнетушители и цистерны. Нарушение целостности стяжки вызывает необходимость обновить ее, чтобы избежать экстренных ситуаций. | Уточняйте у менеджера | Уточняйте у менеджера
00-00064099 | 1546255 | REXANT | Номерная пластиковая пломба зеленого цвета от является единоразовой по своему применению. Устройство работает таким образом, что конец пластиковой ленты защелкивается лишь единожды. При потребности извлечения хомута можно лишь разрезать его и поставить новый. Это сделано, чтобы исключить вероятность взлома. Из-за уникального номера, нанесенного на пломбу, незаметная подмена становится нереальной. Надежность конструкции также обусловлена крепким пластиком, из которого изготовлен продукт. Прочность стяжки и замка является дополнительным гарантом защиты вещей от чужих рук. Пластик не так просто повредить, его возможно только перекусить или расплавить особо высокими температурами. Однако из-за этого взлом станет слишком очевиден для владельца. | Уточняйте у менеджера | Уточняйте у менеджера
00-00064093 | 1545524 | REXANT | Пластиковая пломба длиной 350 мм предназначена для опечатывания различных объектов. Например, производственных помещений или личных вещей. Стяжка имеет небольшой размер, на широкой части крепежа расположены определительные цифры, благодаря которым нельзя заменить пломбу на точно такую же. Номер является эксклюзивным и для определенного цвета, так что любые посягательства на защищаемый объект не останутся незамеченными. Пластик, из которого изготовлен хомут, невосприимчив к воздействию внешней среды, что определяет его долгую службу. Со временем материал не изнашивается и не рассыпается. Замок, который крепит хвостовик, не теряет свойств и спустя значительное количество времени выполняет возложенные на него функции. | Уточняйте у менеджера | Уточняйте у менеджера
03-00005979 | 2102-07-01 | REXANT | При выполнении электромонтажных работ нельзя обойтись без использования специальной крепежной площадки для стяжек. Изделие позволяет с помощью одного винта или самореза прикрепить пучки проводов, стянутые хомутом, к абсолютно любой поверхности. Благодаря этому пользователь может легко и удобно произвести как временную, так и постоянную организацию кабельной проводки. Также площадку для крепления стяжки используют для закрепления других легких предметов. Площадка выполнена из пластика белого цвета и оснащена специальным отверстием под хомут. | Уточняйте у менеджера | Уточняйте у менеджера
00-00063880 | 07-2103-10 | REXANT | При выполнении электромонтажных работ нельзя обойтись без использования специальной крепежной площадки для стяжек. Изделие позволяет с помощью одного винта или самореза прикрепить пучки проводов, стянутые хомутом, к абсолютно любой поверхности. Благодаря этому пользователь может легко и удобно произвести как временную, так и постоянную организацию кабельной проводки. Также площадку для крепления стяжки используют для закрепления других легких предметов. Площадка выполнена из пластика черного цвета и оснащена специальным отверстием под хомут. | Уточняйте у менеджера | Уточняйте у менеджера
00-00025091 | 2103-07-01 | REXANT | При выполнении электромонтажных работ нельзя обойтись без использования специальной крепежной площадки для стяжек. Изделие позволяет с помощью одного винта или самореза прикрепить пучки проводов, стянутые хомутом, к абсолютно любой поверхности. Благодаря этому пользователь может легко и удобно произвести как временную, так и постоянную организацию кабельной проводки. Также площадку для крепления стяжки используют для закрепления других легких предметов. Площадка выполнена из пластика черного цвета и оснащена специальным отверстием под хомут. | Уточняйте у менеджера | Уточняйте у менеджера
00-00063879 | 2104-07-01 | REXANT | При выполнении электромонтажных работ нельзя обойтись без использования специальной крепежной площадки для стяжек. Изделие позволяет с помощью одного винта или самореза прикрепить пучки проводов, стянутые хомутом, к абсолютно любой поверхности. Благодаря этому пользователь может легко и удобно произвести как временную, так и постоянную организацию кабельной проводки. Также площадку для крепления стяжки используют для закрепления других легких предметов. Площадка выполнена из пластика белого цвета и оснащена специальным отверстием под хомут. | Уточняйте у менеджера | Уточняйте у менеджера
00-00046741 | 2105-07-01 | REXANT | При выполнении электромонтажных работ нельзя обойтись без использования специальной крепежной площадки для стяжек. Изделие позволяет с помощью одного винта или самореза прикрепить пучки проводов, стянутые хомутом, к абсолютно любой поверхности. Благодаря этому пользователь может легко и удобно произвести как временную, так и постоянную организацию кабельной проводки. Также площадку для крепления стяжки используют для закрепления других легких предметов. Площадка выполнена из пластика черного цвета и оснащена специальным отверстием под хомут. | Уточняйте у менеджера | Уточняйте у менеджера
00-00025651 | Площадка для стяжек самоклеющаяся 25х25 бесцветная | ЭЛЕТЭК | Площадка для стяжек самоклеющаяся 25х25 бесцветная (100 шт/уп) | Уточняйте у менеджера | Уточняйте у менеджера
00-00025652 | Площадка для стяжек самоклеющаяся 30х30 бесцветная | ЭЛЕТЭК | Площадка для стяжек самоклеющаяся 30х30 бесцветная (100 шт/уп) | Уточняйте у менеджера | Уточняйте у менеджера
00-00025653 | Площадка для стяжек самоклеющаяся 40х40 бесцветная | ЭЛЕТЭК | Площадка для стяжек самоклеющаяся 40х40 бесцветная (100 шт/уп) ELETEC | Уточняйте у менеджера | Уточняйте у менеджера
00-00063882 | 2228-07-01 | REXANT | Электромонтажные работы по проведению проводки не обходятся без площадки под винт. Она позволяет с помощью всего одного самореза или винта прикрепить пучки проводов, стянутые хомутом, к абсолютно любой поверхности. Тем самым произвести как временную, так и постоянную организацию кабельной проводки. Плюс к этому площадку под винт используют также и для закрепления иных нетяжёлых предметов. Выполнена площадка из пластика белого цвета и оснащена специальным отверстием под хомут. Размер площадки 28х28 мм. | Уточняйте у менеджера | Уточняйте у менеджера
00-00065104 | Площадка под стяжку бел.(100/1500 )(PR13.0343) | Промрукав | Площадка под стяжку для прямого монтажа белая (100шт/1500шт уп/кор) Промрукав (PR13.0343) | 4.8 | 4.32
00-00101561 | Площадка под стяжку (PR13.0445) | Промрукав | Площадка под стяжку для прямого монтажа электрической проводки, как открытым способом, так и в гофрированных трубах, для монтажа слаботочных, а также других инженерных сетей. | 6.74 | 6.07
00-00095005 | Площадка под стяжку (PR13.0459) | Промрукав | Площадка под стяжку, предназначена для монтажа электрической проводки, как открытым способом, так и в гофрированных трубах, для монтажа слаботочных, а также других инженерных сетей. | 4.15 | 3.74
00-00095004 | Площадка под стяжку (PR13.0458) | Промрукав | Площадка под стяжку, предназначена для монтажа электрической проводки, как открытым способом, так и в гофрированных трубах, для монтажа слаботочных, а также других инженерных сетей. | 4.15 | 3.74
00-00084627 | Площадка под стяжку сер.(PR13.0396) | Промрукав | Площадка под стяжку для прямого монтажа, предназначена для монтажа электрической проводки, как открытым способом, так и в гофрированных трубах, для монтажа слаботочных, а также других инженерных сетей. | 4.8 | 4.32
00-00101562 | Площадка под стяжку (PR13.0446) | Промрукав | Площадка под стяжку для прямого монтажа электрической проводки, как открытым способом, так и в гофрированных трубах, для монтажа слаботочных, а также других инженерных сетей. | 6.74 | 6.07
00-00065103 | Площадка под стяжку чер.(100/1500 )(PR13.0342) | Промрукав | Площадка под стяжку для прямого монтажа черная (100шт/1500шт уп/кор) Промрукав (PR13.0342) | 4.8 | 4.32
00-00101563 | Площадка под стяжку (PR13.0447) | Промрукав | Площадка под стяжку для прямого монтажа электрической проводки, как открытым способом, так и в гофрированных трубах, для монтажа слаботочных, а также других инженерных сетей. | 6.44 | 5.8
00-00094886 | Площадка под стяжку (PR13.0460) | Промрукав | Площадка под стяжку усиленная для прямого монтажа черная (50шт/750шт уп/кор) Промрукав (PR13.0460) | 4.73 | 4.26
00-00106183 | Площадка под стяжку (PR13.0483) | Промрукав | Площадка под стяжку усиленная предназначена для монтажа электрической проводки, как открытым способом, так и в гофрированных трубах, для монтажа слаботочных, а также других инженерных сетей. Предусматривает эксплуатацию как в открытой среде, при действии атмосферных осадков и солнечных лучей, так и в помещении. Имеет высокую несущую способность. В определенных случаях может быть удобен вариант упаковкии по 850 шт в коробке. | 4.08 | 3.67
00-00083625 | UHP30-20-020 | IEK | Площадка самоклеящаяся, предназначена для крепления кабельных хомутов на гладких поверхностях. С самоклеящимся слоем. | Уточняйте у менеджера | Уточняйте у менеджера
00-00063883 | 2020-07-01 | REXANT | В настоящее время ни одно помещение не обходится без проводки. А значит не обойтись, при её качественном монтаже, и без самоклеющейся площадки, которая крепится к абсолютно любой поверхности благодаря клеющему слою. На площадке расположены специальные крепления для хомутов, стягивающих провода и кабели в пучок. Также хомутами можно закрепить другие нетяжелые предметы. Площадки незаменимы для временной организации кабельной проводки. Для надежного крепления необходимо сначала приклеить площадку к поверхности, выдержать несколько минут, пока происходит процесс адгезии, и далее производить необходимые работы. Самоклеющаяся площадка имеет белый цвет и размеры — 20х20 мм. | Уточняйте у менеджера | Уточняйте у менеджера
00-00063881 | 2021-07-01 | REXANT | В настоящее время ни одно помещение не обходится без проводки. А значит не обойтись, при её качественном монтаже, и без самоклеющейся площадки, которая крепится к абсолютно любой поверхности благодаря клеющему слою. На площадке расположены специальные крепления для хомутов, стягивающих провода и кабели в пучок. Также хомутами можно закрепить другие нетяжелые предметы. Площадки незаменимы для временной организации кабельной проводки. Для надежного крепления необходимо сначала приклеить площадку к поверхности, выдержать несколько минут, пока происходит процесс адгезии, и далее производить необходимые работы. Самоклеющаяся площадка имеет черный цвет и размеры — 20х20 мм. | Уточняйте у менеджера | Уточняйте у менеджера
03-00009005 | 2025-07-01 | REXANT | В настоящее время ни одно помещение не обходится без проводки. А значит не обойтись, при её качественном монтаже, и без самоклеющейся площадки, которая крепится к абсолютно любой поверхности благодаря клеющему слою. На площадке расположены специальные крепления для хомутов, стягивающих провода и кабели в пучок. Также хомутами можно закрепить другие нетяжелые предметы. Площадки незаменимы для временной организации кабельной проводки. Для надежного крепления необходимо сначала приклеить площадку к поверхности, выдержать несколько минут, пока происходит процесс адгезии, и далее производить необходимые работы. Самоклеющаяся площадка имеет белый цвет и размеры — 25х25 мм. | Уточняйте у менеджера | Уточняйте у менеджера
00-00063884 | 2026-07-01 | REXANT | В настоящее время ни одно помещение не обходится без проводки. А значит не обойтись, при её качественном монтаже, и без самоклеющейся площадки, которая крепится к абсолютно любой поверхности благодаря клеющему слою. На площадке расположены специальные крепления для хомутов, стягивающих провода и кабели в пучок. Также хомутами можно закрепить другие нетяжелые предметы. Площадки незаменимы для временной организации кабельной проводки. Для надежного крепления необходимо сначала приклеить площадку к поверхности, выдержать несколько минут, пока происходит процесс адгезии, и далее производить необходимые работы. Самоклеющаяся площадка имеет черный цвет и размеры — 25х25 мм. | Уточняйте у менеджера | Уточняйте у менеджера
00-00013881 | 2030-07-01 | REXANT | В настоящее время ни одно помещение не обходится без проводки. А значит не обойтись, при её качественном монтаже, и без самоклеющейся площадки, которая крепится к абсолютно любой поверхности благодаря клеющему слою. На площадке расположены специальные крепления для хомутов, стягивающих провода и кабели в пучок. Также хомутами можно закрепить другие нетяжелые предметы. Площадки незаменимы для временной организации кабельной проводки. Для надежного крепления необходимо сначала приклеить площадку к поверхности, выдержать несколько минут, пока происходит процесс адгезии, и далее производить необходимые работы. Самоклеющаюся площадка имеет белый цвет и размеры — 30х30 мм. | Уточняйте у менеджера | Уточняйте у менеджера
00-00063878 | 07-2320-10 | REXANT | Высококачественная площадка под шлейф применяется для организации пучков проводов, кабелей и шлейфов. Одной стороной площадка крепится к поверхности с помощью клеевого слоя, а с другой стороны находится пластиковый крючок для фиксации шлейфов, проводов и т. п. Использовать данную площадку можно также и для других нетяжелых предметов. Площадка представлена в белом цвете и имеет размер 20х14 мм. Товар поставляется в удобной и экономичной упаковке по 10 шт. | Уточняйте у менеджера | Уточняйте у менеджера
00-00063876 | 2420-07-01 | REXANT | Высококачественная площадка под шлейф применяется для организации пучков проводов, кабелей и шлейфов. Одной стороной площадка крепится к поверхности с помощью клеевого слоя, а с другой стороны находится металлический крючок для фиксации шлейфов, проводов и т. п. Использовать данную площадку можно также и для других нетяжелых предметов. Площадка полностью выполнена из металла и имеет размер 20х10 мм. | Уточняйте у менеджера | Уточняйте у менеджера
00-00051242 | UZA-15-D16-D95 | IEK | Промежуточный поддерживающий зажим предназначен для крепления изолированной несущей нейтрали СИП до 1 кВ. Нейтраль фиксируется регулируемым зажимом. Подвижное соединение позволяет зажиму двигаться в продольном и поперечном направлениях. Комплект промежуточной подвески КОПМ 1500 представляет собой кронштейн с выступом в верхней части, не позволяющий зажиму перейти в верхнее положение. Кронштейн имеет отверстие для его крепления к опоре с помощью анкерных винтов, также предусмотрена возможность крепления кронштейна к столбам с помощью бандажной ленты. Для облегчения процесса монтажа ленты кронштейн снабжен разделительными фасками. КОПМ 1500 выполнен из устойчивого к действию коррозии алюминиевого сплава в сборе с поставляемым отдельно промежуточным зажимом ЗПН 1500, изготовленным из полимера, укрепленного стекловолоконной структурой, устойчивого к ультрафиолетовому излучению и погодно-климатическим условиям. | Уточняйте у менеджера | Уточняйте у менеджера
00-00051243 | UZA-15-D16-D95-0-ECLN | IEK | Промежуточный поддерживающий зажим предназначен для крепления изолированной несущей нейтрали СИП до 1 кВ. Нейтраль фиксируется регулируемым зажимом. Подвижное соединение позволяет зажиму двигаться в продольном и поперечном направлениях. Комплект промежуточной подвески КОПМ 1500 представляет собой кронштейн с выступом в верхней части, не позволяющий зажиму перейти в верхнее положение. Кронштейн имеет отверстие для его крепления к опоре с помощью анкерных винтов, также предусмотрена возможность крепления кронштейна к столбам с помощью бандажной ленты. Для облегчения процесса монтажа ленты кронштейн снабжен разделительными фасками. КОПМ 1500 выполнен из устойчивого к действию коррозии алюминиевого сплава в сборе с поставляемым отдельно промежуточным зажимом ЗПН 1500, изготовленным из полимера, укрепленного стекловолоконной структурой, устойчивого к ультрафиолетовому излучению и погодно-климатическим условиям. | Уточняйте у менеджера | Уточняйте у менеджера
00-00051241 | UZA-15-D15-D95-2200 | IEK | Промежуточный поддерживающий зажим предназначен для крепления изолированной несущей нейтрали СИП до 1 кВ. Нейтраль фиксируется регулируемым зажимом. Подвижное соединение позволяет зажиму двигаться в продольном и поперечном направлениях. Комплект промежуточной подвески КОПМ 1500 представляет собой кронштейн с выступом в верхней части, не позволяющий зажиму перейти в верхнее положение. Кронштейн имеет отверстие для его крепления к опоре с помощью анкерных винтов, также предусмотрена возможность крепления кронштейна к столбам с помощью бандажной ленты. Для облегчения процесса монтажа ленты кронштейн снабжен разделительными фасками. КОПМ 1500 выполнен из устойчивого к действию коррозии алюминиевого сплава в сборе с поставляемым отдельно промежуточным зажимом ЗПН 1500, изготовленным из полимера, укрепленного стекловолоконной структурой, устойчивого к ультрафиолетовому излучению и погодно-климатическим условиям. | Уточняйте у менеджера | Уточняйте у менеджера
00-00051244 | UZA-15-D16-D95-1-ECLN | IEK | Промежуточный поддерживающий зажим предназначен для крепления изолированной несущей нейтрали СИП до 1 кВ. Нейтраль фиксируется регулируемым зажимом. Подвижное соединение позволяет зажиму двигаться в продольном и поперечном направлениях. Комплект промежуточной подвески КОПМ 1500 представляет собой кронштейн с выступом в верхней части, не позволяющий зажиму перейти в верхнее положение. Кронштейн имеет отверстие для его крепления к опоре с помощью анкерных винтов, также предусмотрена возможность крепления кронштейна к столбам с помощью бандажной ленты. Для облегчения процесса монтажа ленты кронштейн снабжен разделительными фасками. КОПМ 1500 выполнен из устойчивого к действию коррозии алюминиевого сплава в сборе с поставляемым отдельно промежуточным зажимом ЗПН 1500, изготовленным из полимера, укрепленного стекловолоконной структурой, устойчивого к ультрафиолетовому излучению и погодно-климатическим условиям. | Уточняйте у менеджера | Уточняйте у менеджера
00-00051247 | UZA-15-D25-D120-90-12 | IEK | Промежуточный поддерживающий зажим предназначен для крепления изолированной несущей нейтрали СИП до 1 кВ. Нейтраль фиксируется регулируемым зажимом. Подвижное соединение позволяет зажиму двигаться в продольном и поперечном направлениях. Комплект промежуточной подвески КОПМ 1500 представляет собой кронштейн с выступом в верхней части, не позволяющий зажиму перейти в верхнее положение. Кронштейн имеет отверстие для его крепления к опоре с помощью анкерных винтов, также предусмотрена возможность крепления кронштейна к столбам с помощью бандажной ленты. Для облегчения процесса монтажа ленты кронштейн снабжен разделительными фасками. КОПМ 1500 выполнен из устойчивого к действию коррозии алюминиевого сплава в сборе с поставляемым отдельно промежуточным зажимом ЗПН 1500, изготовленным из полимера, укрепленного стекловолоконной структурой, устойчивого к ультрафиолетовому излучению и погодно-климатическим условиям. | Уточняйте у менеджера | Уточняйте у менеджера
00-00051246 | UZA-15-D25-D120-30-60-18 | IEK | Промежуточный поддерживающий зажим предназначен для крепления изолированной несущей нейтрали СИП до 1 кВ. Нейтраль фиксируется регулируемым зажимом. Подвижное соединение позволяет зажиму двигаться в продольном и поперечном направлениях. Комплект промежуточной подвески КОПМ 1500 представляет собой кронштейн с выступом в верхней части, не позволяющий зажиму перейти в верхнее положение. Кронштейн имеет отверстие для его крепления к опоре с помощью анкерных винтов, также предусмотрена возможность крепления кронштейна к столбам с помощью бандажной ленты. Для облегчения процесса монтажа ленты кронштейн снабжен разделительными фасками. КОПМ 1500 выполнен из устойчивого к действию коррозии алюминиевого сплава в сборе с поставляемым отдельно промежуточным зажимом ЗПН 1500, изготовленным из полимера, укрепленного стекловолоконной структурой, устойчивого к ультрафиолетовому излучению и погодно-климатическим условиям. | Уточняйте у менеджера | Уточняйте у менеджера
00-00051248 | UZA-15-D25-D120-90-40 | IEK | Промежуточный поддерживающий зажим предназначен для крепления изолированной несущей нейтрали СИП до 1 кВ. Нейтраль фиксируется регулируемым зажимом. Подвижное соединение позволяет зажиму двигаться в продольном и поперечном направлениях. Комплект промежуточной подвески КОПМ 1500 представляет собой кронштейн с выступом в верхней части, не позволяющий зажиму перейти в верхнее положение. Кронштейн имеет отверстие для его крепления к опоре с помощью анкерных винтов, также предусмотрена возможность крепления кронштейна к столбам с помощью бандажной ленты. Для облегчения процесса монтажа ленты кронштейн снабжен разделительными фасками. КОПМ 1500 выполнен из устойчивого к действию коррозии алюминиевого сплава в сборе с поставляемым отдельно промежуточным зажимом ЗПН 1500, изготовленным из полимера, укрепленного стекловолоконной структурой, устойчивого к ультрафиолетовому излучению и погодно-климатическим условиям. | Уточняйте у менеджера | Уточняйте у менеджера
00-00051240 | UZA-15-D120-10000 | IEK | Промежуточный поддерживающий зажим предназначен для крепления изолированной несущей нейтрали СИП до 1 кВ. Нейтраль фиксируется регулируемым зажимом. Подвижное соединение позволяет зажиму двигаться в продольном и поперечном направлениях. Комплект промежуточной подвески КОПМ 1500 представляет собой кронштейн с выступом в верхней части, не позволяющий зажиму перейти в верхнее положение. Кронштейн имеет отверстие для его крепления к опоре с помощью анкерных винтов, также предусмотрена возможность крепления кронштейна к столбам с помощью бандажной ленты. Для облегчения процесса монтажа ленты кронштейн снабжен разделительными фасками. КОПМ 1500 выполнен из устойчивого к действию коррозии алюминиевого сплава в сборе с поставляемым отдельно промежуточным зажимом ЗПН 1500, изготовленным из полимера, укрепленного стекловолоконной структурой, устойчивого к ультрафиолетовому излучению и погодно-климатическим условиям. | Уточняйте у менеджера | Уточняйте у менеджера
00-00051245 | UZA-15-D25-10000 | IEK | Промежуточный поддерживающий зажим предназначен для крепления изолированной несущей нейтрали СИП до 1 кВ. Нейтраль фиксируется регулируемым зажимом. Подвижное соединение позволяет зажиму двигаться в продольном и поперечном направлениях. Комплект промежуточной подвески КОПМ 1500 представляет собой кронштейн с выступом в верхней части, не позволяющий зажиму перейти в верхнее положение. Кронштейн имеет отверстие для его крепления к опоре с помощью анкерных винтов, также предусмотрена возможность крепления кронштейна к столбам с помощью бандажной ленты. Для облегчения процесса монтажа ленты кронштейн снабжен разделительными фасками. КОПМ 1500 выполнен из устойчивого к действию коррозии алюминиевого сплава в сборе с поставляемым отдельно промежуточным зажимом ЗПН 1500, изготовленным из полимера, укрепленного стекловолоконной структурой, устойчивого к ультрафиолетовому излучению и погодно-климатическим условиям. | Уточняйте у менеджера | Уточняйте у менеджера
00-00051249 | UZA-15-D35-10000 | IEK | Промежуточный поддерживающий зажим предназначен для крепления изолированной несущей нейтрали СИП до 1 кВ. Нейтраль фиксируется регулируемым зажимом. Подвижное соединение позволяет зажиму двигаться в продольном и поперечном направлениях. Комплект промежуточной подвески КОПМ 1500 представляет собой кронштейн с выступом в верхней части, не позволяющий зажиму перейти в верхнее положение. Кронштейн имеет отверстие для его крепления к опоре с помощью анкерных винтов, также предусмотрена возможность крепления кронштейна к столбам с помощью бандажной ленты. Для облегчения процесса монтажа ленты кронштейн снабжен разделительными фасками. КОПМ 1500 выполнен из устойчивого к действию коррозии алюминиевого сплава в сборе с поставляемым отдельно промежуточным зажимом ЗПН 1500, изготовленным из полимера, укрепленного стекловолоконной структурой, устойчивого к ультрафиолетовому излучению и погодно-климатическим условиям. | Уточняйте у менеджера | Уточняйте у менеджера
00-00051250 | UZA-15-D50-10000 | IEK | Промежуточный поддерживающий зажим предназначен для крепления изолированной несущей нейтрали СИП до 1 кВ. Нейтраль фиксируется регулируемым зажимом. Подвижное соединение позволяет зажиму двигаться в продольном и поперечном направлениях. Комплект промежуточной подвески КОПМ 1500 представляет собой кронштейн с выступом в верхней части, не позволяющий зажиму перейти в верхнее положение. Кронштейн имеет отверстие для его крепления к опоре с помощью анкерных винтов, также предусмотрена возможность крепления кронштейна к столбам с помощью бандажной ленты. Для облегчения процесса монтажа ленты кронштейн снабжен разделительными фасками. КОПМ 1500 выполнен из устойчивого к действию коррозии алюминиевого сплава в сборе с поставляемым отдельно промежуточным зажимом ЗПН 1500, изготовленным из полимера, укрепленного стекловолоконной структурой, устойчивого к ультрафиолетовому излучению и погодно-климатическим условиям. | Уточняйте у менеджера | Уточняйте у менеджера
00-00051251 | UZA-15-D70-10000 | IEK | Промежуточный поддерживающий зажим предназначен для крепления изолированной несущей нейтрали СИП до 1 кВ. Нейтраль фиксируется регулируемым зажимом. Подвижное соединение позволяет зажиму двигаться в продольном и поперечном направлениях. Комплект промежуточной подвески КОПМ 1500 представляет собой кронштейн с выступом в верхней части, не позволяющий зажиму перейти в верхнее положение. Кронштейн имеет отверстие для его крепления к опоре с помощью анкерных винтов, также предусмотрена возможность крепления кронштейна к столбам с помощью бандажной ленты. Для облегчения процесса монтажа ленты кронштейн снабжен разделительными фасками. КОПМ 1500 выполнен из устойчивого к действию коррозии алюминиевого сплава в сборе с поставляемым отдельно промежуточным зажимом ЗПН 1500, изготовленным из полимера, укрепленного стекловолоконной структурой, устойчивого к ультрафиолетовому излучению и погодно-климатическим условиям. | Уточняйте у менеджера | Уточняйте у менеджера
00-00051252 | UZA-15-D95-10000 | IEK | Промежуточный поддерживающий зажим предназначен для крепления изолированной несущей нейтрали СИП до 1 кВ. Нейтраль фиксируется регулируемым зажимом. Подвижное соединение позволяет зажиму двигаться в продольном и поперечном направлениях. Комплект промежуточной подвески КОПМ 1500 представляет собой кронштейн с выступом в верхней части, не позволяющий зажиму перейти в верхнее положение. Кронштейн имеет отверстие для его крепления к опоре с помощью анкерных винтов, также предусмотрена возможность крепления кронштейна к столбам с помощью бандажной ленты. Для облегчения процесса монтажа ленты кронштейн снабжен разделительными фасками. КОПМ 1500 выполнен из устойчивого к действию коррозии алюминиевого сплава в сборе с поставляемым отдельно промежуточным зажимом ЗПН 1500, изготовленным из полимера, укрепленного стекловолоконной структурой, устойчивого к ультрафиолетовому излучению и погодно-климатическим условиям. | Уточняйте у менеджера | Уточняйте у менеджера
00-00030000 | USC-10-6-100 | IEK | Соединительные изолирующие зажимы типа СИЗ предназначены для электрического соединения, фиксации и изоляции пучка проводов с жилами сечением от 0,5 до 10,0 мм2 в электрических цепях переменного и постоянного тока напряжением до 450 В. | Уточняйте у менеджера | Уточняйте у менеджера
00-00116909 | Скоба такелажная 10 мм (PR08.26236) | Промрукав | Скоба такелажная 10 мм применяется для крепления тросов, цепей, канатов и других элементов такелажа. Обеспечивает надёжное соединение и позволяет быстро менять оснастку. | 121.13 | 109.02
00-00116910 | Скоба такелажная 12 мм (PR08.26237) | Промрукав | Скоба такелажная 12 мм применяется для крепления тросов, цепей, канатов и других элементов такелажа. Обеспечивает надёжное соединение и позволяет быстро менять оснастку. | 153.9 | 138.51
00-00116911 | Скоба такелажная 16 мм (PR08.26238) | Промрукав | Скоба такелажная 16 мм применяется для крепления тросов, цепей, канатов и других элементов такелажа. Обеспечивает надёжное соединение и позволяет быстро менять оснастку. | 342.31 | 308.08
00-00116912 | Скоба такелажная 18 мм (PR08.26239) | Промрукав | Скоба такелажная 18 ммприменяется для крепления тросов, цепей, канатов и других элементов такелажа. Обеспечивает надёжное соединение и позволяет быстро менять оснастку. | 511.11 | 460
00-00116913 | Скоба такелажная 20 мм (PR08.26240) | Промрукав | Скоба такелажная 20 мм применяется для крепления тросов, цепей, канатов и других элементов такелажа. Обеспечивает надёжное соединение и позволяет быстро менять оснастку. | 562.69 | 506.42
00-00116914 | Скоба такелажная 5 мм (PR08.26233) | Промрукав | Скоба такелажная 5 мм применяется для крепления тросов, цепей, канатов и других элементов такелажа. Обеспечивает надёжное соединение и позволяет быстро менять оснастку. | 39.84 | 35.86
00-00116915 | Скоба такелажная 6 мм (PR08.26234) | Промрукав | Скоба такелажная 6 мм применяется для крепления тросов, цепей, канатов и других элементов такелажа.Обеспечивает надёжное соединение и позволяет быстро менять оснастку. | 58.94 | 53.05
00-00116916 | Скоба такелажная 8 мм (PR08.26235) | Промрукав | Скоба такелажная 8 мм применяется для крепления тросов, цепей, канатов и других элементов такелажа. Обеспечивает надёжное соединение и позволяет быстро менять оснастку. | 76.77 | 69.09
00-00063044 | 07-5215-5-9 | PROCONNECT | Соединительный изолирующий зажим красный (4,0 до 13,5 кв. мм2) Предназначен для соединения и фиксации в скрутке медных проводов Контактная часть: стальная оцинкованная пружина Материал корпуса: нейлон 6.6, не содержит галогенов Материал корпуса не поддерживает горения Температурный диапазон: от -10°С до +75°С Пружина конической формы обеспечивает надежный захват и удержание скрутки проводов на протяжении всего срока эксплуатации Нейлоновый корпус полностью изолирует скрутку проводов Гарантированное качество и надежность электрических соединений Зажим накручивается на предварительно зачищенные и соединенные вместе концы проводов Возможность многократного использования Быстрый, легкий и безопасный монтаж | Уточняйте у менеджера | Уточняйте у менеджера
00-00063992 | 1211693 | REXANT | Соединительный изолирующий зажим синий (1,0-3,75 мм²). Предназначен для соединения и фиксации в скрутке медных проводов. Контактная часть: стальная оцинкованная пружина Материал корпуса: нейлон 6.6, не содержит галогенов Материал корпуса не поддерживает горение Температурный диапазон: –10...+75 °С Пружина конической формы обеспечивает надежный захват и удержание скрутки проводов на протяжении всего срока эксплуатации. Нейлоновый корпус полностью изолирует скрутку проводов. Гарантированное качество и надежность электрических соединений. Зажим накручивается на предварительно зачищенные и соединенные вместе концы проводов. Возможность многократного использования. Быстрый, легкий и безопасный монтаж. | Уточняйте у менеджера | Уточняйте у менеджера
00-00054271 | 1212058 | REXANT | Соединительный изолирующий зажим оранжевый (1,5 до 5,75 мм²). Предназначен для соединения и фиксации в скрутке медных проводов. Контактная часть: стальная оцинкованная пружина Материал корпуса: нейлон 6.6, не содержит галогенов Материал корпуса не поддерживает горение Температурный диапазон: –10...+75 °С Пружина конической формы обеспечивает надежный захват и удержание скрутки проводов на протяжении всего срока эксплуатации. Нейлоновый корпус полностью изолирует скрутку проводов. Гарантированное качество и надежность электрических соединений. Зажим накручивается на предварительно зачищенные и соединенные вместе концы проводов. Возможность многократного использования. Быстрый, легкий и безопасный монтаж. | Уточняйте у менеджера | Уточняйте у менеджера
00-00063991 | 1212423 | REXANT | Соединительный изолирующий зажим желтый (1,5 до 10,5 мм²). Предназначен для соединения и фиксации в скрутке медных проводов. Контактная часть: стальная оцинкованная пружина Материал корпуса: нейлон 6.6, не содержит галогенов Материал корпуса не поддерживает горение Температурный диапазон: –10...+75 °С Пружина конической формы обеспечивает надежный захват и удержание скрутки проводов на протяжении всего срока эксплуатации. Нейлоновый корпус полностью изолирует скрутку проводов. Гарантированное качество и надежность электрических соединений. Зажим накручивается на предварительно зачищенные и соединенные вместе концы проводов. Возможность многократного использования. Быстрый, легкий и безопасный монтаж. | Уточняйте у менеджера | Уточняйте у менеджера
00-00063993 | 1212789 | REXANT | Соединительный изолирующий зажим красный (3,0 до 17,0 мм²). Предназначен для соединения и фиксации в скрутке медных проводов. Контактная часть: стальная оцинкованная пружина Материал корпуса: нейлон 6.6, не содержит галогенов Материал корпуса не поддерживает горение Температурный диапазон: –10...+75 °С Пружина конической формы обеспечивает надежный захват и удержание скрутки проводов на протяжении всего срока эксплуатации. Нейлоновый корпус полностью изолирует скрутку проводов. Гарантированное качество и надежность электрических соединений. Зажим накручивается на предварительно зачищенные и соединенные вместе концы проводов. Возможность многократного использования. Быстрый, легкий и безопасный монтаж. | Уточняйте у менеджера | Уточняйте у менеджера
00-00090845 | Спектрон-КХ-100-М | Спектрон | Кабельный хомут металлический 100*4,6мм для крепления термокабеля 100шт. | 753.5 | 700.76
00-00090848 | Спектрон-КХ-300 | Спектрон | Кабельный хомут пластиковый 300*4,8мм для крепления термокабеля 500шт. | 715 | 664.95
00-00090849 | Спектрон-КХ-350 | Спектрон | Кабельный хомут пластиковый 350*7,6мм для крепления термокабеля 100шт. | 786.5 | 731.45
00-00090846 | Спектрон-КХ-360-М | Спектрон | Кабельный хомут металлический 360*4,6мм для крепления термокабеля 50шт. | 682 | 634.26
00-00051356 | UZA-SV-120 | IEK | Спиральные вязки используются с защищенными проводами для их закрепления на штыревых изоляторах. Вязки обкручивают провод по обе стороны от изолятора. Легкий и удобный монтаж без использования дополнительного инструмента. | Уточняйте у менеджера | Уточняйте у менеджера
00-00051357 | UZA-SV-35 | IEK | Спиральные вязки используются с защищенными проводами для их закрепления на штыревых изоляторах. Вязки обкручивают провод по обе стороны от изолятора. Легкий и удобный монтаж без использования дополнительного инструмента. | Уточняйте у менеджера | Уточняйте у менеджера
00-00051358 | UZA-SV-70 | IEK | Спиральные вязки используются с защищенными проводами для их закрепления на штыревых изоляторах. Вязки обкручивают провод по обе стороны от изолятора. Легкий и удобный монтаж без использования дополнительного инструмента. | Уточняйте у менеджера | Уточняйте у менеджера
00-00062974 | 57-0100 | PROCONNECT | Нейлоновый хомут PROconnect 100x2,5 мм предназначен для крепления или соединения в жгут проводов, кабелей и любых разновидностей труб. Применяется во многих сферах деятельности, а также пользуется популярностью в быту. Изделие представлено в виде гибкой полоски из нейлона с замковым механизмом одностороннего действия. Хомут обеспечивает надежную фиксацию и обладает высокой прочностью. Долговечен и устойчив к внешним факторам, не подвергается воздействию органических растворителей и горюче-смазочных материалов. Является экологически чистым продуктом, не содержит галогенов. Хомут PROconnect является продуктом высокого качества по доступной цене. Установка стяжки может выполняться вручную или с помощью специального монтажного пистолета (арт. 12-4524, 12-4521 и 12-4541). По окончании работ излишки длины обрезаются. Не рекомендуется перегибать изделие более чем на 90° при монтаже или хранении. | Уточняйте у менеджера | Уточняйте у менеджера
00-00062978 | 57-0101 | PROCONNECT | Нейлоновый хомут PROconnect 100x2,5 мм предназначен для крепления или соединения в жгут проводов, кабелей и любых разновидностей труб. Применяется во многих сферах деятельности, а также пользуется популярностью в быту. Изделие представлено в виде гибкой полоски из нейлона с замковым механизмом одностороннего действия. Хомут обеспечивает надежную фиксацию и обладает высокой прочностью. Долговечен и устойчив к внешним факторам, не подвергается воздействию органических растворителей и горюче-смазочных материалов. Является экологически чистым продуктом, не содержит галогенов. Хомут PROconnect является продуктом высокого качества по доступной цене. Установка стяжки может выполняться вручную или с помощью специального монтажного пистолета (арт. 12-4524, 12-4521 и 12-4541). По окончании работ излишки длины обрезаются. Не рекомендуется перегибать изделие более чем на 90° при монтаже или хранении. | Уточняйте у менеджера | Уточняйте у менеджера
03-00010673 | 57-0150 | PROCONNECT | Нейлоновый хомут PROconnect 150x2,5 мм предназначен для крепления или соединения в жгут проводов, кабелей и любых разновидностей труб. Применяется во многих сферах деятельности, а также пользуется популярностью в быту. Изделие представлено в виде гибкой полоски из нейлона с замковым механизмом одностороннего действия. Хомут обеспечивает надежную фиксацию и обладает высокой прочностью. Долговечен и устойчив к внешним факторам, не подвергается воздействию органических растворителей и горюче-смазочных материалов. Является экологически чистым продуктом, не содержит галогенов. Хомут PROconnect является продуктом высокого качества по доступной цене. Установка стяжки может выполняться вручную или с помощью специального монтажного пистолета (арт. 12-4524, 12-4521 и 12-4541). По окончании работ излишки длины обрезаются. Не рекомендуется перегибать изделие более чем на 90° при монтаже или хранении. | Уточняйте у менеджера | Уточняйте у менеджера
00-00033656 | 57-0151 | PROCONNECT | Нейлоновый хомут PROconnect 150x2,5 мм предназначен для крепления или соединения в жгут проводов, кабелей и любых разновидностей труб. Применяется во многих сферах деятельности, а также пользуется популярностью в быту. Изделие представлено в виде гибкой полоски из нейлона с замковым механизмом одностороннего действия. Хомут обеспечивает надежную фиксацию и обладает высокой прочностью. Долговечен и устойчив к внешним факторам, не подвергается воздействию органических растворителей и горюче-смазочных материалов. Является экологически чистым продуктом, не содержит галогенов. Хомут PROconnect является продуктом высокого качества по доступной цене. Установка стяжки может выполняться вручную или с помощью специального монтажного пистолета (арт. 12-4524, 12-4521 и 12-4541). По окончании работ излишки длины обрезаются. Не рекомендуется перегибать изделие более чем на 90° при монтаже или хранении. | Уточняйте у менеджера | Уточняйте у менеджера
00-00038347 | 07-0151-3 | REXANT | Нейлоновый хомут (кабельная стяжка) 150x3,6 мм – простое и экономичное изделие, которое используют для крепления или соединения в жгут проводов, кабелей и любых разновидностей труб. Прочность, эластичность и простота монтажа позволяют использовать их на предприятиях и в быту. Стяжки позволяют соединять детали конструкций, связывать вместе предметы, подвязывать растения и многое другое. Изделия, изготавливаемые из нейлона-6,6 просты в использовании. Для того чтобы установить хомут вручную, необходимо совершить всего пару движений: вставить конец ленты в замок и затянуть. Существуют специальные монтажные инструменты REXANT, которые облегчают и ускоряют установку (арт. 12-4524, 12-4521 и 12-4541). Отличительные свойства нейлоновых хомутов: высокая прочность на разрыв, пластичность, долгий срок службы, устойчивость к внешним факторам. Также изделие обладает диэлектрическими свойствами и не выделяет дым при горении. Поставляется в упаковках по 100 штук. | Уточняйте у менеджера | Уточняйте у менеджера
00-00062977 | 57-0200-4 | PROCONNECT | Нейлоновый хомут PROconnect 200x2,5 мм предназначен для крепления или соединения в жгут проводов, кабелей и любых разновидностей труб. Применяется во многих сферах деятельности, а также пользуется популярностью в быту. Изделие представлено в виде гибкой полоски из нейлона с замковым механизмом одностороннего действия. Хомут обеспечивает надежную фиксацию и обладает высокой прочностью. Долговечен и устойчив к внешним факторам, не подвергается воздействию органических растворителей и горюче-смазочных материалов. Является экологически чистым продуктом, не содержит галогенов. Хомут PROconnect является продуктом высокого качества по доступной цене. Установка стяжки может выполняться вручную или с помощью специального монтажного пистолета (арт. 12-4524, 12-4521 и 12-4541). По окончании работ излишки длины обрезаются. Не рекомендуется перегибать изделие более чем на 90° при монтаже или хранении. | Уточняйте у менеджера | Уточняйте у менеджера
00-00062973 | 57-0201-4 | PROCONNECT | Нейлоновый хомут PROconnect 200x2,5 мм предназначен для крепления или соединения в жгут проводов, кабелей и любых разновидностей труб. Применяется во многих сферах деятельности, а также пользуется популярностью в быту. Изделие представлено в виде гибкой полоски из нейлона с замковым механизмом одностороннего действия. Хомут обеспечивает надежную фиксацию и обладает высокой прочностью. Долговечен и устойчив к внешним факторам, не подвергается воздействию органических растворителей и горюче-смазочных материалов. Является экологически чистым продуктом, не содержит галогенов. Хомут PROconnect является продуктом высокого качества по доступной цене. Установка стяжки может выполняться вручную или с помощью специального монтажного пистолета (арт. 12-4524, 12-4521 и 12-4541). По окончании работ излишки длины обрезаются. Не рекомендуется перегибать изделие более чем на 90° при монтаже или хранении. | Уточняйте у менеджера | Уточняйте у менеджера
00-00020085 | 57-0200 | PROCONNECT | Нейлоновый хомут PROconnect 200x3,6 мм предназначен для крепления или соединения в жгут проводов, кабелей и любых разновидностей труб. Применяется во многих сферах деятельности, а также пользуется популярностью в быту. Изделие представлено в виде гибкой полоски из нейлона с замковым механизмом одностороннего действия. Хомут обеспечивает надежную фиксацию и обладает высокой прочностью. Долговечен и устойчив к внешним факторам, не подвергается воздействию органических растворителей и горюче-смазочных материалов. Является экологически чистым продуктом, не содержит галогенов. Хомут PROconnect является продуктом высокого качества по доступной цене. Установка стяжки может выполняться вручную или с помощью специального монтажного пистолета (арт. 12-4524, 12-4521 и 12-4541). По окончании работ излишки длины обрезаются. Не рекомендуется перегибать изделие более чем на 90° при монтаже или хранении. | Уточняйте у менеджера | Уточняйте у менеджера
00-00038214 | 57-0201 | PROCONNECT | Нейлоновый хомут PROconnect 200x3,6 мм предназначен для крепления или соединения в жгут проводов, кабелей и любых разновидностей труб. Применяется во многих сферах деятельности, а также пользуется популярностью в быту. Изделие представлено в виде гибкой полоски из нейлона с замковым механизмом одностороннего действия. Хомут обеспечивает надежную фиксацию и обладает высокой прочностью. Долговечен и устойчив к внешним факторам, не подвергается воздействию органических растворителей и горюче-смазочных материалов. Является экологически чистым продуктом, не содержит галогенов. Хомут PROconnect является продуктом высокого качества по доступной цене. Установка стяжки может выполняться вручную или с помощью специального монтажного пистолета (арт. 12-4524, 12-4521 и 12-4541). По окончании работ излишки длины обрезаются. Не рекомендуется перегибать изделие более чем на 90° при монтаже или хранении. | Уточняйте у менеджера | Уточняйте у менеджера
00-00020086 | 57-0250 | PROCONNECT | Нейлоновый хомут PROconnect – это изделие, применяемое для фиксации или соединения в жгут проводов, кабелей и любых разновидностей труб. Используется как в профессиональной сфере, так и в быту. Хомут размером 250x3,6 мм обеспечивает надежную фиксацию и обладает высокой прочностью. Долговечен и устойчив к внешним факторам, не подвергается воздействию органических растворителей и горюче-смазочных материалов. Является экологически чистым продуктом, не содержит галогенов. Изделие представлено в виде гибкой полосы из нейлона с зубчатым фиксирующим механизмом. Хомут PROconnect является продуктом высокого качества по доступной цене. Установка стяжки может выполняться вручную или с помощью специального монтажного пистолета (арт. 12-4524, 12-4521 и 12-4541). Не рекомендуется перегибать изделие более чем на 90° при монтаже или хранении. По окончании работ излишки длины обрезаются. | Уточняйте у менеджера | Уточняйте у менеджера
00-00062971 | 57-0251 | PROCONNECT | Нейлоновый хомут PROconnect – это изделие, применяемое для фиксации или соединения в жгут проводов, кабелей и любых разновидностей труб. Используется как в профессиональной сфере, так и в быту. Хомут размером 250x3,6 мм обеспечивает надежную фиксацию и обладает высокой прочностью. Долговечен и устойчив к внешним факторам, не подвергается воздействию органических растворителей и горюче-смазочных материалов. Является экологически чистым продуктом, не содержит галогенов. Изделие представлено в виде гибкой полосы из нейлона с зубчатым фиксирующим механизмом. Хомут PROconnect является продуктом высокого качества по доступной цене. Установка стяжки может выполняться вручную или с помощью специального монтажного пистолета (арт. 12-4524, 12-4521 и 12-4541). Не рекомендуется перегибать изделие более чем на 90° при монтаже или хранении. По окончании работ излишки длины обрезаются. | Уточняйте у менеджера | Уточняйте у менеджера
03-00010674 | 57-0300 | PROCONNECT | Нейлоновый хомут PROconnect – это изделие, применяемое для фиксации или соединения в жгут проводов, кабелей и любых разновидностей труб. Используется как в профессиональной сфере, так и в быту. Хомут размером 300x3,6 мм обеспечивает надежную фиксацию и обладает высокой прочностью. Долговечен и устойчив к внешним факторам, не подвергается воздействию органических растворителей и горюче-смазочных материалов. Является экологически чистым продуктом, не содержит галогенов. Изделие представлено в виде гибкой полосы из нейлона с зубчатым фиксирующим механизмом. Хомут PROconnect является продуктом высокого качества по доступной цене. Установка стяжки может выполняться вручную или с помощью специального монтажного пистолета (арт. 12-4524, 12-4521 и 12-4541). Не рекомендуется перегибать изделие более чем на 90° при монтаже или хранении. По окончании работ излишки длины обрезаются. | Уточняйте у менеджера | Уточняйте у менеджера
00-00062969 | 57-0301 | PROCONNECT | Нейлоновый хомут PROconnect – это изделие, применяемое для фиксации или соединения в жгут проводов, кабелей и любых разновидностей труб. Используется как в профессиональной сфере, так и в быту. Хомут размером 300x3,6 мм обеспечивает надежную фиксацию и обладает высокой прочностью. Долговечен и устойчив к внешним факторам, не подвергается воздействию органических растворителей и горюче-смазочных материалов. Является экологически чистым продуктом, не содержит галогенов. Изделие представлено в виде гибкой полосы из нейлона с зубчатым фиксирующим механизмом. Хомут PROconnect является продуктом высокого качества по доступной цене. Установка стяжки может выполняться вручную или с помощью специального монтажного пистолета (арт. 12-4524, 12-4521 и 12-4541). Не рекомендуется перегибать изделие более чем на 90° при монтаже или хранении. По окончании работ излишки длины обрезаются. | Уточняйте у менеджера | Уточняйте у менеджера
00-00062970 | 57-1302 | PROCONNECT | Нейлоновый хомут, или кабельная стяжка, PROconnect – это изделие, применяемое для фиксации или соединения в жгут проводов, кабелей и любых разновидностей труб. Используется как в профессиональной сфере, так и в быту. Хомут размером 300x4,8 мм обеспечивает надежную фиксацию и обладает высокой прочностью. Долговечен и устойчив к внешним факторам, не подвергается воздействию органических растворителей и горюче-смазочных материалов. Является экологически чистым продуктом, не содержит галогенов. Изделие представлено в виде гибкой полосы из нейлона с зубчатым фиксирующим механизмом. Хомут PROconnect является продуктом высокого качества по доступной цене. Установка стяжки может выполняться вручную или с помощью специального монтажного пистолета (арт. 12-4524, 12-4521 и 12-4541). Не рекомендуется перегибать изделие более чем на 90° при монтаже или хранении. По окончании работ излишки длины обрезаются. | Уточняйте у менеджера | Уточняйте у менеджера
03-00010785 | 07-1302 | REXANT | Нейлоновый хомут (кабельная стяжка) представляет собой белую гибкую полоску из полиамида с замковым механизмом одностороннего действия. Используется для крепления или соединения в жгут проводов, кабелей и любых разновидностей труб. Прочность, эластичность и простота монтажа позволяют использовать их на предприятиях и в быту. Нейлоновая стяжка REXANT отличается надежной фиксацией, прочностью и устойчивостью к внешним воздействиям. Изделие является экологически чистым продуктом, не содержит галогенов. Установка может быть выполнена вручную или с помощью специального пистолета. По окончании работ излишки длины обрезаются. Не рекомендуется перегибать изделие более чем на 90° при монтаже или хранении. В упаковке поставляются 100 стяжек размером 300x4,8 мм. | Уточняйте у менеджера | Уточняйте у менеджера
00-00062976 | 57-1303 | PROCONNECT | Нейлоновый хомут PROconnect – это изделие, применяемое для фиксации или соединения в жгут проводов, кабелей и любых разновидностей труб. Используется как в профессиональной сфере, так и в быту. Хомут размером 300x4,8 мм обеспечивает надежную фиксацию и обладает высокой прочностью. Долговечен и устойчив к внешним факторам, не подвергается воздействию органических растворителей и горюче-смазочных материалов. Является экологически чистым продуктом, не содержит галогенов. Изделие представлено в виде гибкой полосы из нейлона с зубчатым фиксирующим механизмом. Хомут PROconnect является продуктом высокого качества по доступной цене. Установка стяжки может выполняться вручную или с помощью специального монтажного пистолета (арт. 12-4524, 12-4521 и 12-4541). Не рекомендуется перегибать изделие более чем на 90° при монтаже или хранении. По окончании работ излишки длины обрезаются. | Уточняйте у менеджера | Уточняйте у менеджера
03-00010675 | 57-0350 | PROCONNECT | Нейлоновый хомут PROconnect – это изделие, применяемое для фиксации или соединения в жгут проводов, кабелей и любых разновидностей труб. Используется как в профессиональной сфере, так и в быту. Хомут размером 350x4,8 мм обеспечивает надежную фиксацию и обладает высокой прочностью. Долговечен и устойчив к внешним факторам, не подвергается воздействию органических растворителей и горюче-смазочных материалов. Является экологически чистым продуктом, не содержит галогенов. Изделие представлено в виде гибкой полосы из нейлона с зубчатым фиксирующим механизмом. Хомут PROconnect является продуктом высокого качества по доступной цене. Установка стяжки может выполняться вручную или с помощью специального монтажного пистолета (арт. 12-4524, 12-4521 и 12-4541). Не рекомендуется перегибать изделие более чем на 90° при монтаже или хранении. По окончании работ излишки длины обрезаются. | Уточняйте у менеджера | Уточняйте у менеджера
00-00062975 | 57-0351 | PROCONNECT | Нейлоновый хомут PROconnect – это изделие, применяемое для фиксации или соединения в жгут проводов, кабелей и любых разновидностей труб. Используется как в профессиональной сфере, так и в быту. Хомут размером 350x4,8 мм обеспечивает надежную фиксацию и обладает высокой прочностью. Долговечен и устойчив к внешним факторам, не подвергается воздействию органических растворителей и горюче-смазочных материалов. Является экологически чистым продуктом, не содержит галогенов. Изделие представлено в виде гибкой полосы из нейлона с зубчатым фиксирующим механизмом. Хомут PROconnect является продуктом высокого качества по доступной цене. Установка стяжки может выполняться вручную или с помощью специального монтажного пистолета (арт. 12-4524, 12-4521 и 12-4541). Не рекомендуется перегибать изделие более чем на 90° при монтаже или хранении. По окончании работ излишки длины обрезаются. | Уточняйте у менеджера | Уточняйте у менеджера
00-00062972 | 57-0400 | PROCONNECT | Нейлоновый хомут PROconnect – это изделие, применяемое для фиксации или соединения в жгут проводов, кабелей и любых разновидностей труб. Используется как в профессиональной сфере, так и в быту. Хомут размером 400x4,8 мм обеспечивает надежную фиксацию и обладает высокой прочностью. Долговечен и устойчив к внешним факторам, не подвергается воздействию органических растворителей и горюче-смазочных материалов. Является экологически чистым продуктом, не содержит галогенов. Изделие представлено в виде гибкой полосы из нейлона с зубчатым фиксирующим механизмом. Хомут PROconnect является продуктом высокого качества по доступной цене. Установка стяжки может выполняться вручную или с помощью специального монтажного пистолета (арт. 12-4524, 12-4521 и 12-4541). Не рекомендуется перегибать изделие более чем на 90° при монтаже или хранении. По окончании работ излишки длины обрезаются. | Уточняйте у менеджера | Уточняйте у менеджера
00-00035684 | 57-0401 | PROCONNECT | Нейлоновый хомут PROconnect – это изделие, применяемое для фиксации или соединения в жгут проводов, кабелей и любых разновидностей труб. Используется как в профессиональной сфере, так и в быту. Хомут размером 400x4,8 мм обеспечивает надежную фиксацию и обладает высокой прочностью. Долговечен и устойчив к внешним факторам, не подвергается воздействию органических растворителей и горюче-смазочных материалов. Является экологически чистым продуктом, не содержит галогенов. Изделие представлено в виде гибкой полосы из нейлона с зубчатым фиксирующим механизмом. Хомут PROconnect является продуктом высокого качества по доступной цене. Установка стяжки может выполняться вручную или с помощью специального монтажного пистолета (арт. 12-4524, 12-4521 и 12-4541). Не рекомендуется перегибать изделие более чем на 90° при монтаже или хранении. По окончании работ излишки длины обрезаются. | Уточняйте у менеджера | Уточняйте у менеджера
00-00076274 | 006-100018 | RIPO | Белая нейлоновая стяжка используется, в основном, при монтаже, как расходный материал. Причем она подойдет для любого кабеля: витая пара, коаксиальный или даже телефонный провод. Также она подходит для скрепления нескольких кабелей вместе, прикрепления их в связке куда-либо. Стяжка может иметь другое название – обычный хомут одноразового использования с защелкой для крепления проводов и кабеля вместе. | Уточняйте у менеджера | Уточняйте у менеджера
00-00076275 | 006-100019 | RIPO | Белая нейлоновая стяжка используется, в основном, при монтаже, как расходный материал. Причем она подойдет для любого кабеля: витая пара, коаксиальный или даже телефонный провод. Также она подходит для скрепления нескольких кабелей вместе, прикрепления их в связке куда-либо. Стяжка может иметь другое название – обычный хомут одноразового использования с защелкой для крепления проводов и кабеля вместе. | Уточняйте у менеджера | Уточняйте у менеджера
00-00076276 | 006-100054 | RIPO | Белая нейлоновая стяжка используется, в основном, при монтаже, как расходный материал. Причем она подойдет для любого кабеля: витая пара, коаксиальный или даже телефонный провод. Также она подходит для скрепления нескольких кабелей вместе, прикрепления их в связке куда-либо. Стяжка может иметь другое название – обычный хомут одноразового использования с защелкой для крепления проводов и кабеля вместе. | Уточняйте у менеджера | Уточняйте у менеджера
00-00076277 | 006-100020 | RIPO | Белая нейлоновая стяжка используется, в основном, при монтаже, как расходный материал. Причем она подойдет для любого кабеля: витая пара, коаксиальный или даже телефонный провод. Также она подходит для скрепления нескольких кабелей вместе, прикрепления их в связке куда-либо. Стяжка может иметь другое название – обычный хомут одноразового использования с защелкой для крепления проводов и кабеля вместе. | Уточняйте у менеджера | Уточняйте у менеджера
00-00076289 | 006-100020/250 | RIPO | Белая нейлоновая стяжка используется, в основном, при монтаже, как расходный материал. Причем она подойдет для любого кабеля: витая пара, коаксиальный или даже телефонный провод. Также она подходит для скрепления нескольких кабелей вместе, прикрепления их в связке куда-либо. Стяжка может иметь другое название – обычный хомут одноразового использования с защелкой для крепления проводов и кабеля вместе. | Уточняйте у менеджера | Уточняйте у менеджера
00-00076278 | 006-100055 | RIPO | Белая нейлоновая стяжка используется, в основном, при монтаже, как расходный материал. Причем она подойдет для любого кабеля: витая пара, коаксиальный или даже телефонный провод. Также она подходит для скрепления нескольких кабелей вместе, прикрепления их в связке куда-либо. Стяжка может иметь другое название – обычный хомут одноразового использования с защелкой для крепления проводов и кабеля вместе. | Уточняйте у менеджера | Уточняйте у менеджера
00-00076290 | 006-100017 | RIPO | Белая нейлоновая стяжка используется, в основном, при монтаже, как расходный материал. Причем она подойдет для любого кабеля: витая пара, коаксиальный или даже телефонный провод. Также она подходит для скрепления нескольких кабелей вместе, прикрепления их в связке куда-либо. Стяжка может иметь другое название – обычный хомут одноразового использования с защелкой для крепления проводов и кабеля вместе. | Уточняйте у менеджера | Уточняйте у менеджера
00-00076291 | 006-100053 | RIPO | Белая нейлоновая стяжка используется, в основном, при монтаже, как расходный материал. Причем она подойдет для любого кабеля: витая пара, коаксиальный или даже телефонный провод. Также она подходит для скрепления нескольких кабелей вместе, прикрепления их в связке куда-либо. Стяжка может иметь другое название – обычный хомут одноразового использования с защелкой для крепления проводов и кабеля вместе. | Уточняйте у менеджера | Уточняйте у менеджера
00-00076292 | 006-100021 | RIPO | Белая нейлоновая стяжка используется, в основном, при монтаже, как расходный материал. Причем она подойдет для любого кабеля: витая пара, коаксиальный или даже телефонный провод. Также она подходит для скрепления нескольких кабелей вместе, прикрепления их в связке куда-либо. Стяжка может иметь другое название – обычный хомут одноразового использования с защелкой для крепления проводов и кабеля вместе. | Уточняйте у менеджера | Уточняйте у менеджера
00-00076293 | 006-100056 | RIPO | Белая нейлоновая стяжка используется, в основном, при монтаже, как расходный материал. Причем она подойдет для любого кабеля: витая пара, коаксиальный или даже телефонный провод. Также она подходит для скрепления нескольких кабелей вместе, прикрепления их в связке куда-либо. Стяжка может иметь другое название – обычный хомут одноразового использования с защелкой для крепления проводов и кабеля вместе. | Уточняйте у менеджера | Уточняйте у менеджера
00-00076294 | 006-100021/250 | RIPO | Белая нейлоновая стяжка используется, в основном, при монтаже, как расходный материал. Причем она подойдет для любого кабеля: витая пара, коаксиальный или даже телефонный провод. Также она подходит для скрепления нескольких кабелей вместе, прикрепления их в связке куда-либо. Стяжка может иметь другое название – обычный хомут одноразового использования с защелкой для крепления проводов и кабеля вместе. | Уточняйте у менеджера | Уточняйте у менеджера
00-00076295 | 006-100022/250 | RIPO | Белая нейлоновая стяжка используется, в основном, при монтаже, как расходный материал. Причем она подойдет для любого кабеля: витая пара, коаксиальный или даже телефонный провод. Также она подходит для скрепления нескольких кабелей вместе, прикрепления их в связке куда-либо. Стяжка может иметь другое название – обычный хомут одноразового использования с защелкой для крепления проводов и кабеля вместе. | Уточняйте у менеджера | Уточняйте у менеджера
00-00076296 | 006-100022/375 | RIPO | Белая нейлоновая стяжка используется, в основном, при монтаже, как расходный материал. Причем она подойдет для любого кабеля: витая пара, коаксиальный или даже телефонный провод. Также она подходит для скрепления нескольких кабелей вместе, прикрепления их в связке куда-либо. Стяжка может иметь другое название – обычный хомут одноразового использования с защелкой для крепления проводов и кабеля вместе. | Уточняйте у менеджера | Уточняйте у менеджера
00-00076297 | 006-100022 | RIPO | Белая нейлоновая стяжка используется, в основном, при монтаже, как расходный материал. Причем она подойдет для любого кабеля: витая пара, коаксиальный или даже телефонный провод. Также она подходит для скрепления нескольких кабелей вместе, прикрепления их в связке куда-либо. Стяжка может иметь другое название – обычный хомут одноразового использования с защелкой для крепления проводов и кабеля вместе. | Уточняйте у менеджера | Уточняйте у менеджера
00-00076298 | 006-100057 | RIPO | Белая нейлоновая стяжка используется, в основном, при монтаже, как расходный материал. Причем она подойдет для любого кабеля: витая пара, коаксиальный или даже телефонный провод. Также она подходит для скрепления нескольких кабелей вместе, прикрепления их в связке куда-либо. Стяжка может иметь другое название – обычный хомут одноразового использования с защелкой для крепления проводов и кабеля вместе. | Уточняйте у менеджера | Уточняйте у менеджера
00-00076299 | 006-100022/300 | RIPO | Белая нейлоновая стяжка используется, в основном, при монтаже, как расходный материал. Причем она подойдет для любого кабеля: витая пара, коаксиальный или даже телефонный провод. Также она подходит для скрепления нескольких кабелей вместе, прикрепления их в связке куда-либо. Стяжка может иметь другое название – обычный хомут одноразового использования с защелкой для крепления проводов и кабеля вместе. | Уточняйте у менеджера | Уточняйте у менеджера
00-00076279 | 006-100023 | RIPO | Белая нейлоновая стяжка используется, в основном, при монтаже, как расходный материал. Причем она подойдет для любого кабеля: витая пара, коаксиальный или даже телефонный провод. Также она подходит для скрепления нескольких кабелей вместе, прикрепления их в связке куда-либо. Стяжка может иметь другое название – обычный хомут одноразового использования с защелкой для крепления проводов и кабеля вместе. | Уточняйте у менеджера | Уточняйте у менеджера
00-00076280 | 006-100059 | RIPO | Белая нейлоновая стяжка используется, в основном, при монтаже, как расходный материал. Причем она подойдет для любого кабеля: витая пара, коаксиальный или даже телефонный провод. Также она подходит для скрепления нескольких кабелей вместе, прикрепления их в связке куда-либо. Стяжка может иметь другое название – обычный хомут одноразового использования с защелкой для крепления проводов и кабеля вместе. | Уточняйте у менеджера | Уточняйте у менеджера
00-00076281 | 006-100060 | RIPO | Белая нейлоновая стяжка используется, в основном, при монтаже, как расходный материал. Причем она подойдет для любого кабеля: витая пара, коаксиальный или даже телефонный провод. Также она подходит для скрепления нескольких кабелей вместе, прикрепления их в связке куда-либо. Стяжка может иметь другое название – обычный хомут одноразового использования с защелкой для крепления проводов и кабеля вместе. | Уточняйте у менеджера | Уточняйте у менеджера
00-00076282 | 006-100026/150 | RIPO | Белая нейлоновая стяжка используется, в основном, при монтаже, как расходный материал. Причем она подойдет для любого кабеля: витая пара, коаксиальный или даже телефонный провод. Также она подходит для скрепления нескольких кабелей вместе, прикрепления их в связке куда-либо. Стяжка может иметь другое название – обычный хомут одноразового использования с защелкой для крепления проводов и кабеля вместе. | Уточняйте у менеджера | Уточняйте у менеджера
00-00076283 | 006-100045 | RIPO | Белая нейлоновая стяжка используется, в основном, при монтаже, как расходный материал. Причем она подойдет для любого кабеля: витая пара, коаксиальный или даже телефонный провод. Также она подходит для скрепления нескольких кабелей вместе, прикрепления их в связке куда-либо. Стяжка может иметь другое название – обычный хомут одноразового использования с защелкой для крепления проводов и кабеля вместе. | Уточняйте у менеджера | Уточняйте у менеджера
00-00076284 | 006-100061 | RIPO | Белая нейлоновая стяжка используется, в основном, при монтаже, как расходный материал. Причем она подойдет для любого кабеля: витая пара, коаксиальный или даже телефонный провод. Также она подходит для скрепления нескольких кабелей вместе, прикрепления их в связке куда-либо. Стяжка может иметь другое название – обычный хомут одноразового использования с защелкой для крепления проводов и кабеля вместе. | Уточняйте у менеджера | Уточняйте у менеджера
00-00076285 | 006-100045/100 | RIPO | Белая нейлоновая стяжка используется, в основном, при монтаже, как расходный материал. Причем она подойдет для любого кабеля: витая пара, коаксиальный или даже телефонный провод. Также она подходит для скрепления нескольких кабелей вместе, прикрепления их в связке куда-либо. Стяжка может иметь другое название – обычный хомут одноразового использования с защелкой для крепления проводов и кабеля вместе. | Уточняйте у менеджера | Уточняйте у менеджера
00-00076286 | 006-100046 | RIPO | Белая нейлоновая стяжка используется, в основном, при монтаже, как расходный материал. Причем она подойдет для любого кабеля: витая пара, коаксиальный или даже телефонный провод. Также она подходит для скрепления нескольких кабелей вместе, прикрепления их в связке куда-либо. Стяжка может иметь другое название – обычный хомут одноразового использования с защелкой для крепления проводов и кабеля вместе. | Уточняйте у менеджера | Уточняйте у менеджера
00-00076287 | 006-100062 | RIPO | Белая нейлоновая стяжка используется, в основном, при монтаже, как расходный материал. Причем она подойдет для любого кабеля: витая пара, коаксиальный или даже телефонный провод. Также она подходит для скрепления нескольких кабелей вместе, прикрепления их в связке куда-либо. Стяжка может иметь другое название – обычный хомут одноразового использования с защелкой для крепления проводов и кабеля вместе. | Уточняйте у менеджера | Уточняйте у менеджера
00-00076288 | 006-100046/80 | RIPO | Белая нейлоновая стяжка используется, в основном, при монтаже, как расходный материал. Причем она подойдет для любого кабеля: витая пара, коаксиальный или даже телефонный провод. Также она подходит для скрепления нескольких кабелей вместе, прикрепления их в связке куда-либо. Стяжка может иметь другое название – обычный хомут одноразового использования с защелкой для крепления проводов и кабеля вместе. | Уточняйте у менеджера | Уточняйте у менеджера
00-00076300 | 006-100048 | RIPO | Черная нейлоновая стяжка используется, в основном, при монтаже, как расходный материал. Причем она подойдет для любого кабеля: витая пара, коаксиальный или даже телефонный провод. Также она подходит для скрепления нескольких кабелей вместе, прикрепления их в связке куда-либо. Стяжка может иметь другое название – обычный хомут одноразового использования с защелкой для крепления проводов и кабеля вместе. | Уточняйте у менеджера | Уточняйте у менеджера
00-00076301 | 006-100064 | RIPO | Черная нейлоновая стяжка используется, в основном, при монтаже, как расходный материал. Причем она подойдет для любого кабеля: витая пара, коаксиальный или даже телефонный провод. Также она подходит для скрепления нескольких кабелей вместе, прикрепления их в связке куда-либо. Стяжка может иметь другое название – обычный хомут одноразового использования с защелкой для крепления проводов и кабеля вместе. | Уточняйте у менеджера | Уточняйте у менеджера
00-00076302 | 006-100047 | RIPO | Черная нейлоновая стяжка используется, в основном, при монтаже, как расходный материал. Причем она подойдет для любого кабеля: витая пара, коаксиальный или даже телефонный провод. Также она подходит для скрепления нескольких кабелей вместе, прикрепления их в связке куда-либо. Стяжка может иметь другое название – обычный хомут одноразового использования с защелкой для крепления проводов и кабеля вместе. | Уточняйте у менеджера | Уточняйте у менеджера
00-00076303 | 006-100063 | RIPO | Черная нейлоновая стяжка используется, в основном, при монтаже, как расходный материал. Причем она подойдет для любого кабеля: витая пара, коаксиальный или даже телефонный провод. Также она подходит для скрепления нескольких кабелей вместе, прикрепления их в связке куда-либо. Стяжка может иметь другое название – обычный хомут одноразового использования с защелкой для крепления проводов и кабеля вместе. | Уточняйте у менеджера | Уточняйте у менеджера
00-00053129 | UHH55-010-300-020-K05 | IEK | Стяжка универсальная многоразовая RS товарного знака IEK предназначена для фиксации LAN-кабелей, шлангов и проводов. Гибкие стяжки имеют прочность сравнимую с нейлоновыми стяжками. Не повреждают поверхность кабелей, т.к. изготовлены из специального полиуретана. Используются в широком спектре отраслей промышленности, в быту и садоводстве. Одна стяжка - тысяча решений. | Уточняйте у менеджера | Уточняйте у менеджера
00-00053130 | UHH55-010-300-020-K06 | IEK | Стяжка универсальная многоразовая RS товарного знака IEK предназначена для фиксации LAN-кабелей, шлангов и проводов. Гибкие стяжки имеют прочность сравнимую с нейлоновыми стяжками. Не повреждают поверхность кабелей, т.к. изготовлены из специального полиуретана. Используются в широком спектре отраслей промышленности, в быту и садоводстве. Одна стяжка - тысяча решений. | Уточняйте у менеджера | Уточняйте у менеджера
00-00053128 | UHH55-010-300-020-K04 | IEK | Стяжка универсальная многоразовая RS товарного знака IEK предназначена для фиксации LAN-кабелей, шлангов и проводов. Гибкие стяжки имеют прочность сравнимую с нейлоновыми стяжками. Не повреждают поверхность кабелей, т.к. изготовлены из специального полиуретана. Используются в широком спектре отраслей промышленности, в быту и садоводстве. Одна стяжка - тысяча решений. | Уточняйте у менеджера | Уточняйте у менеджера
00-00053131 | UHH55-010-300-020-K08 | IEK | Стяжка универсальная многоразовая RS товарного знака IEK предназначена для фиксации LAN-кабелей, шлангов и проводов. Гибкие стяжки имеют прочность сравнимую с нейлоновыми стяжками. Не повреждают поверхность кабелей, т.к. изготовлены из специального полиуретана. Используются в широком спектре отраслей промышленности, в быту и садоводстве. Одна стяжка - тысяча решений. | Уточняйте у менеджера | Уточняйте у менеджера
00-00053127 | UHH55-010-300-020-K02 | IEK | Стяжка универсальная многоразовая RS товарного знака IEK предназначена для фиксации LAN-кабелей, шлангов и проводов. Гибкие стяжки имеют прочность сравнимую с нейлоновыми стяжками. Не повреждают поверхность кабелей, т.к. изготовлены из специального полиуретана. Используются в широком спектре отраслей промышленности, в быту и садоводстве. Одна стяжка - тысяча решений. | Уточняйте у менеджера | Уточняйте у менеджера
00-00073584 | Стяжки каб.стал.СКС (304) 12*1000 (50)(PR08.4870) | Промрукав | Стальные стяжки предназначены для фиксации и крепежа кабеля, прокладка которого осуществляется в условиях повышенного агрессивного воздействия окружающей среды, повышенной вибрации, радиации, влажности и экстремального перепада температур. | 203.98 | 183.58
00-00073578 | Стяжки каб.стал.СКС (304) 12*200 (50)(PR08.4864) | Промрукав | Стальные стяжки предназначены для фиксации и крепежа кабеля, прокладка которого осуществляется в условиях повышенного агрессивного воздействия окружающей среды, повышенной вибрации, радиации, влажности и экстремального перепада температур. | Уточняйте у менеджера | Уточняйте у менеджера
00-00073579 | Стяжки каб.стал.СКС (304) 12*300 (50)(PR08.4865) | Промрукав | Стальные стяжки предназначены для фиксации и крепежа кабеля, прокладка которого осуществляется в условиях повышенного агрессивного воздействия окружающей среды, повышенной вибрации, радиации, влажности и экстремального перепада температур. | 87.86 | 79.07
00-00073580 | Стяжки каб.стал.СКС (304) 12*400 (50)(PR08.4866) | Промрукав | Стальные стяжки предназначены для фиксации и крепежа кабеля, прокладка которого осуществляется в условиях повышенного агрессивного воздействия окружающей среды, повышенной вибрации, радиации, влажности и экстремального перепада температур. | 104.23 | 93.81
00-00073581 | Стяжки каб.стал.СКС (304) 12*500 (50)(PR08.4867) | Промрукав | Стальные стяжки предназначены для фиксации и крепежа кабеля, прокладка которого осуществляется в условиях повышенного агрессивного воздействия окружающей среды, повышенной вибрации, радиации, влажности и экстремального перепада температур. | 122.13 | 109.92
00-00073582 | Стяжки каб.стал.СКС (304) 12*600 (50)(PR08.4868) | Промрукав | Стальные стяжки предназначены для фиксации и крепежа кабеля, прокладка которого осуществляется в условиях повышенного агрессивного воздействия окружающей среды, повышенной вибрации, радиации, влажности и экстремального перепада температур. | 138.46 | 124.61
00-00073583 | Стяжки каб.стал.СКС (304) 12*800 (50)(PR08.4869) | Промрукав | Стальные стяжки предназначены для фиксации и крепежа кабеля, прокладка которого осуществляется в условиях повышенного агрессивного воздействия окружающей среды, повышенной вибрации, радиации, влажности и экстремального перепада температур. | 170.93 | 153.84
00-00073567 | Стяжки каб.стал.СКС (304) 4,6*1000 (100)(PR08.4881 | Промрукав | Стальные стяжки предназначены для фиксации и крепежа кабеля, прокладка которого осуществляется в условиях повышенного агрессивного воздействия окружающей среды, повышенной вибрации, радиации, влажности и экстремального перепада температур. | 76.09 | 68.48
00-00073561 | Стяжки каб.стал.СКС (304) 4,6*125 (100)(PR08.4871) | Промрукав | Стальные стяжки предназначены для фиксации и крепежа кабеля, прокладка которого осуществляется в условиях повышенного агрессивного воздействия окружающей среды, повышенной вибрации, радиации, влажности и экстремального перепада температур. | 24.44 | 22
00-00073557 | Стяжки каб.стал.СКС (304) 4,6*150 (100)(PR08.4872) | Промрукав | Стальные стяжки предназначены для фиксации и крепежа кабеля, прокладка которого осуществляется в условиях повышенного агрессивного воздействия окружающей среды, повышенной вибрации, радиации, влажности и экстремального перепада температур. | 25.65 | 23.09
00-00073558 | Стяжки каб.стал.СКС (304) 4,6*200 (100)(PR08.4873) | Промрукав | Стальные стяжки предназначены для фиксации и крепежа кабеля, прокладка которого осуществляется в условиях повышенного агрессивного воздействия окружающей среды, повышенной вибрации, радиации, влажности и экстремального перепада температур. | 29.35 | 26.42
00-00073562 | Стяжки каб.стал.СКС (304) 4,6*250 (100)(PR08.4874) | Промрукав | Стальные стяжки предназначены для фиксации и крепежа кабеля, прокладка которого осуществляется в условиях повышенного агрессивного воздействия окружающей среды, повышенной вибрации, радиации, влажности и экстремального перепада температур. | 32.14 | 28.93
00-00073576 | Стяжки каб.стал.СКС (304) 4,6*300 (100)(PR08.4875) | Промрукав | Стальные стяжки предназначены для фиксации и крепежа кабеля, прокладка которого осуществляется в условиях повышенного агрессивного воздействия окружающей среды, повышенной вибрации, радиации, влажности и экстремального перепада температур. | 35.02 | 31.52
00-00073559 | Стяжки каб.стал.СКС (304) 4,6*350 (100 )(PR08.4876 | Промрукав | Стальные стяжки предназначены для фиксации и крепежа кабеля, прокладка которого осуществляется в условиях повышенного агрессивного воздействия окружающей среды, повышенной вибрации, радиации, влажности и экстремального перепада температур. | 37.89 | 34.1
00-00073563 | Стяжки каб.стал.СКС (304) 4,6*400 (100)(PR08.4877) | Промрукав | Стальные стяжки предназначены для фиксации и крепежа кабеля, прокладка которого осуществляется в условиях повышенного агрессивного воздействия окружающей среды, повышенной вибрации, радиации, влажности и экстремального перепада температур. | 40.58 | 36.52
00-00073564 | Стяжки каб.стал.СКС (304) 4,6*500 (100)(PR08.4878) | Промрукав | Стальные стяжки предназначены для фиксации и крепежа кабеля, прокладка которого осуществляется в условиях повышенного агрессивного воздействия окружающей среды, повышенной вибрации, радиации, влажности и экстремального перепада температур. | 47.48 | 42.73
00-00073565 | Стяжки каб.стал.СКС (304) 4,6*600 (100)(PR08.4879) | Промрукав | Стальные стяжки предназначены для фиксации и крепежа кабеля, прокладка которого осуществляется в условиях повышенного агрессивного воздействия окружающей среды, повышенной вибрации, радиации, влажности и экстремального перепада температур. | 53.47 | 48.12
00-00073566 | Стяжки каб.стал.СКС (304) 4,6*800 (100)(PR08.4880) | Промрукав | Стальные стяжки предназначены для фиксации и крепежа кабеля, прокладка которого осуществляется в условиях повышенного агрессивного воздействия окружающей среды, повышенной вибрации, радиации, влажности и экстремального перепада температур. | 64.76 | 58.28
00-00073575 | Стяжки каб.стал.СКС (304) 7,9*1000 (100)(PR08.4891 | Промрукав | Стальные стяжки предназначены для фиксации и крепежа кабеля, прокладка которого осуществляется в условиях повышенного агрессивного воздействия окружающей среды, повышенной вибрации, радиации, влажности и экстремального перепада температур. | 109.05 | 98.15
00-00073568 | Стяжки каб.стал.СКС (304) 7,9*150 (100)(PR08.4882) | Промрукав | Стальные стяжки предназначены для фиксации и крепежа кабеля, прокладка которого осуществляется в условиях повышенного агрессивного воздействия окружающей среды, повышенной вибрации, радиации, влажности и экстремального перепада температур. | 34.89 | 31.4
00-00073569 | Стяжки каб.стал.СКС (304) 7,9*200 (100)(PR08.4883) | Промрукав | Стальные стяжки предназначены для фиксации и крепежа кабеля, прокладка которого осуществляется в условиях повышенного агрессивного воздействия окружающей среды, повышенной вибрации, радиации, влажности и экстремального перепада температур. | 38.9 | 35.01
00-00073570 | Стяжки каб.стал.СКС (304) 7,9*250 (100)(PR08.4884) | Промрукав | Стальные стяжки предназначены для фиксации и крепежа кабеля, прокладка которого осуществляется в условиях повышенного агрессивного воздействия окружающей среды, повышенной вибрации, радиации, влажности и экстремального перепада температур. | 45.42 | 40.88
00-00073571 | Стяжки каб.стал.СКС (304) 7,9*300 (100)(PR08.4885) | Промрукав | Стальные стяжки предназначены для фиксации и крепежа кабеля, прокладка которого осуществляется в условиях повышенного агрессивного воздействия окружающей среды, повышенной вибрации, радиации, влажности и экстремального перепада температур. | 47.44 | 42.7
00-00073560 | Стяжки каб.стал.СКС (304) 7,9*350 (100)(PR08.4886) | Промрукав | Стальные стяжки предназначены для фиксации и крепежа кабеля, прокладка которого осуществляется в условиях повышенного агрессивного воздействия окружающей среды, повышенной вибрации, радиации, влажности и экстремального перепада температур. | 51.9 | 46.71
00-00073572 | Стяжки каб.стал.СКС (304) 7,9*400 (100)(PR08.4887) | Промрукав | Стальные стяжки предназначены для фиксации и крепежа кабеля, прокладка которого осуществляется в условиях повышенного агрессивного воздействия окружающей среды, повышенной вибрации, радиации, влажности и экстремального перепада температур. | 56.03 | 50.43
00-00073573 | Стяжки каб.стал.СКС (304) 7,9*500 (100)(PR08.4888) | Промрукав | Стальные стяжки предназначены для фиксации и крепежа кабеля, прокладка которого осуществляется в условиях повышенного агрессивного воздействия окружающей среды, повышенной вибрации, радиации, влажности и экстремального перепада температур. | 66.15 | 59.54
00-00073574 | Стяжки каб.стал.СКС (304) 7,9*600 (100)(PR08.4889) | Промрукав | Стальные стяжки предназначены для фиксации и крепежа кабеля, прокладка которого осуществляется в условиях повышенного агрессивного воздействия окружающей среды, повышенной вибрации, радиации, влажности и экстремального перепада температур. | 74.54 | 67.09
00-00073577 | Стяжки каб.стал.СКС (304) 7,9*800 (100)(PR08.4890) | Промрукав | Стальные стяжки предназначены для фиксации и крепежа кабеля, прокладка которого осуществляется в условиях повышенного агрессивного воздействия окружающей среды, повышенной вибрации, радиации, влажности и экстремального перепада температур. | 91.75 | 82.58
00-00073540 | Стяжки каб.стал.СКС (316) 12*1000 (50)(PR08.4898) | Промрукав | Стальные стяжки предназначены для фиксации и крепежа кабеля, прокладка которого осуществляется в условиях повышенного агрессивного воздействия окружающей среды, повышенной вибрации, радиации, влажности и экстремального перепада температур. | 303.04 | 272.74
00-00073534 | Стяжки каб.стал.СКС (316) 12*200 (50)(PR08.4892) | Промрукав | Стальные стяжки предназначены для фиксации и крепежа кабеля, прокладка которого осуществляется в условиях повышенного агрессивного воздействия окружающей среды, повышенной вибрации, радиации, влажности и экстремального перепада температур. | Уточняйте у менеджера | Уточняйте у менеджера
00-00073535 | Стяжки каб.стал.СКС (316) 12*300 (50)(PR08.4893) | Промрукав | Стальные стяжки предназначены для фиксации и крепежа кабеля, прокладка которого осуществляется в условиях повышенного агрессивного воздействия окружающей среды, повышенной вибрации, радиации, влажности и экстремального перепада температур. | 128.87 | 115.98
00-00073536 | Стяжки каб.стал.СКС (316) 12*400 (50)(PR08.4894) | Промрукав | Стальные стяжки предназначены для фиксации и крепежа кабеля, прокладка которого осуществляется в условиях повышенного агрессивного воздействия окружающей среды, повышенной вибрации, радиации, влажности и экстремального перепада температур. | 148.31 | 133.48
00-00073537 | Стяжки каб.стал.СКС (316) 12*500 (50)(PR08.4895) | Промрукав | Стальные стяжки предназначены для фиксации и крепежа кабеля, прокладка которого осуществляется в условиях повышенного агрессивного воздействия окружающей среды, повышенной вибрации, радиации, влажности и экстремального перепада температур. | 171.65 | 154.49
00-00073538 | Стяжки каб.стал.СКС (316) 12*600 (50)(PR08.4896) | Промрукав | Стальные стяжки предназначены для фиксации и крепежа кабеля, прокладка которого осуществляется в условиях повышенного агрессивного воздействия окружающей среды, повышенной вибрации, радиации, влажности и экстремального перепада температур. | 192.86 | 173.57
00-00073539 | Стяжки каб.стал.СКС (316) 12*800 (50)(PR08.4897) | Промрукав | Стальные стяжки предназначены для фиксации и крепежа кабеля, прокладка которого осуществляется в условиях повышенного агрессивного воздействия окружающей среды, повышенной вибрации, радиации, влажности и экстремального перепада температур. | 235.2 | 211.68
00-00073533 | Стяжки каб.стал.СКС(316)4,6*1000(100)(PR08.4909) | Промрукав | Стальные стяжки предназначены для фиксации и крепежа кабеля, прокладка которого осуществляется в условиях повышенного агрессивного воздействия окружающей среды, повышенной вибрации, радиации, влажности и экстремального перепада температур. | 104.81 | 94.33
00-00073523 | Стяжки каб.стал.СКС (316) 4,6*125 (100)(PR08.4899) | Промрукав | Стальные стяжки предназначены для фиксации и крепежа кабеля, прокладка которого осуществляется в условиях повышенного агрессивного воздействия окружающей среды, повышенной вибрации, радиации, влажности и экстремального перепада температур. | 34.02 | 30.62
00-00073524 | Стяжки каб.стал.СКС (316) 4,6*150 (100)(PR08.4900) | Промрукав | Стальные стяжки предназначены для фиксации и крепежа кабеля, прокладка которого осуществляется в условиях повышенного агрессивного воздействия окружающей среды, повышенной вибрации, радиации, влажности и экстремального перепада температур. | 35.82 | 32.24
00-00073525 | Стяжки каб.стал.СКС (316) 4,6*200 (100)(PR08.4901) | Промрукав | Стальные стяжки предназначены для фиксации и крепежа кабеля, прокладка которого осуществляется в условиях повышенного агрессивного воздействия окружающей среды, повышенной вибрации, радиации, влажности и экстремального перепада температур. | 39.51 | 35.56
00-00073526 | Стяжки каб.стал.СКС (316) 4,6*250 (100)(PR08.4902) | Промрукав | Стальные стяжки предназначены для фиксации и крепежа кабеля, прокладка которого осуществляется в условиях повышенного агрессивного воздействия окружающей среды, повышенной вибрации, радиации, влажности и экстремального перепада температур. | 43.44 | 39.1
00-00073527 | Стяжки каб.стал.СКС (316) 4,6*300 (100)(PR08.4903) | Промрукав | Стальные стяжки предназначены для фиксации и крепежа кабеля, прокладка которого осуществляется в условиях повышенного агрессивного воздействия окружающей среды, повышенной вибрации, радиации, влажности и экстремального перепада температур. | 50.31 | 45.28
00-00073528 | Стяжки каб.стал.СКС (316) 4,6*350 (100)(PR08.4904) | Промрукав | Стальные стяжки предназначены для фиксации и крепежа кабеля, прокладка которого осуществляется в условиях повышенного агрессивного воздействия окружающей среды, повышенной вибрации, радиации, влажности и экстремального перепада температур. | 53.39 | 48.05
00-00073529 | Стяжки каб.стал.СКС(316)4,6*400(100)(PR08.4905) | Промрукав | Стальные стяжки предназначены для фиксации и крепежа кабеля, прокладка которого осуществляется в условиях повышенного агрессивного воздействия окружающей среды, повышенной вибрации, радиации, влажности и экстремального перепада температур. | 56.15 | 50.54
00-00073530 | Стяжки каб.стал.СКС(316)4,6*500(100)(PR08.4906) | Промрукав | Стальные стяжки предназначены для фиксации и крепежа кабеля, прокладка которого осуществляется в условиях повышенного агрессивного воздействия окружающей среды, повышенной вибрации, радиации, влажности и экстремального перепада температур. | 64.23 | 57.81
00-00073531 | Стяжки каб.стал.СКС(316)4,6*600(100)(PR08.4907) | Промрукав | Стальные стяжки предназначены для фиксации и крепежа кабеля, прокладка которого осуществляется в условиях повышенного агрессивного воздействия окружающей среды, повышенной вибрации, радиации, влажности и экстремального перепада температур. | 73.54 | 66.19
00-00073532 | Стяжки каб.стал.СКС(316)4,6*800(100)(PR08.4908) | Промрукав | Стальные стяжки предназначены для фиксации и крепежа кабеля, прокладка которого осуществляется в условиях повышенного агрессивного воздействия окружающей среды, повышенной вибрации, радиации, влажности и экстремального перепада температур. | 87.8 | 79.02
00-00058819 | Стяжки каб.стал.СКС (316) 7,9*1000(100)(PR08.3967) | Промрукав | Стальные стяжки предназначены для фиксации и крепежа кабеля, прокладка которого осуществляется в условиях повышенного агрессивного воздействия окружающей среды, повышенной вибрации, радиации, влажности и экстремального перепада температур. | 146.14 | 131.53
00-00058820 | Стяжки каб.стал.СКС (316) 7,9*150(100)(PR08.3968) | Промрукав | Стальные стяжки предназначены для фиксации и крепежа кабеля, прокладка которого осуществляется в условиях повышенного агрессивного воздействия окружающей среды, повышенной вибрации, радиации, влажности и экстремального перепада температур. | 48.6 | 43.74
00-00058821 | Стяжки каб.стал.СКС (316) 7,9*200(100)(PR08.3969) | Промрукав | Стальные стяжки предназначены для фиксации и крепежа кабеля, прокладка которого осуществляется в условиях повышенного агрессивного воздействия окружающей среды, повышенной вибрации, радиации, влажности и экстремального перепада температур. | 54.2 | 48.78
00-00058822 | Стяжки каб.стал.СКС (316) 7,9*250(100)(PR08.3970) | Промрукав | Стальные стяжки предназначены для фиксации и крепежа кабеля, прокладка которого осуществляется в условиях повышенного агрессивного воздействия окружающей среды, повышенной вибрации, радиации, влажности и экстремального перепада температур. | 57.79 | 52.01
00-00058823 | Стяжки каб.стал.СКС (316) 7,9*300(100)(PR08.3971) | Промрукав | Стальные стяжки предназначены для фиксации и крепежа кабеля, прокладка которого осуществляется в условиях повышенного агрессивного воздействия окружающей среды, повышенной вибрации, радиации, влажности и экстремального перепада температур. | 64.35 | 57.92
00-00058824 | Стяжки каб.стал.СКС (316) 7,9*350(100)(PR08.3972) | Промрукав | Стальные стяжки предназначены для фиксации и крепежа кабеля, прокладка которого осуществляется в условиях повышенного агрессивного воздействия окружающей среды, повышенной вибрации, радиации, влажности и экстремального перепада температур. | 68.95 | 62.06
00-00058825 | Стяжки каб.стал.СКС (316) 7,9*400(100)(PR08.3973) | Промрукав | Стальные стяжки предназначены для фиксации и крепежа кабеля, прокладка которого осуществляется в условиях повышенного агрессивного воздействия окружающей среды, повышенной вибрации, радиации, влажности и экстремального перепада температур. | 82.82 | 74.54
00-00058826 | Стяжки каб.стал.СКС (316) 7,9*500(100)(PR08.3974) | Промрукав | Стальные стяжки предназначены для фиксации и крепежа кабеля, прокладка которого осуществляется в условиях повышенного агрессивного воздействия окружающей среды, повышенной вибрации, радиации, влажности и экстремального перепада температур. | 87.98 | 79.18
00-00058827 | Стяжки каб.стал.СКС (316) 7,9*600(100)(PR08.3975) | Промрукав | Стальные стяжки предназначены для фиксации и крепежа кабеля, прокладка которого осуществляется в условиях повышенного агрессивного воздействия окружающей среды, повышенной вибрации, радиации, влажности и экстремального перепада температур. | 99.39 | 89.45
00-00058828 | Стяжки каб.стал.СКС (316) 7,9*800(100)(PR08.3976) | Промрукав | Стальные стяжки предназначены для фиксации и крепежа кабеля, прокладка которого осуществляется в условиях повышенного агрессивного воздействия окружающей среды, повышенной вибрации, радиации, влажности и экстремального перепада температур. | 122.69 | 110.42
00-00073551 | Стяжки каб.стал.СКС-2(304)12*1000(50)(PR08.4917) | Промрукав | Стальные стяжки предназначены для фиксации и крепежа кабеля, прокладка которого осуществляется в условиях повышенного агрессивного воздействия окружающей среды, повышенной вибрации, радиации, влажности и экстремального перепада температур. | 211.51 | 190.36
00-00073555 | Стяжки каб.стал.СКС-2(304)12*1200(50)(PR08.4918) | Промрукав | Стальные стяжки предназначены для фиксации и крепежа кабеля, прокладка которого осуществляется в условиях повышенного агрессивного воздействия окружающей среды, повышенной вибрации, радиации, влажности и экстремального перепада температур. | 320.67 | 288.6
00-00073556 | Стяжки каб.стал.СКС-2(304)12*1400(50)(PR08.4919) | Промрукав | Стальные стяжки предназначены для фиксации и крепежа кабеля, прокладка которого осуществляется в условиях повышенного агрессивного воздействия окружающей среды, повышенной вибрации, радиации, влажности и экстремального перепада температур. | 365.62 | 329.06
00-00073552 | Стяжки каб.стал.СКС-2(304)12*500(50)(PR08.4914) | Промрукав | Стальные стяжки предназначены для фиксации и крепежа кабеля, прокладка которого осуществляется в условиях повышенного агрессивного воздействия окружающей среды, повышенной вибрации, радиации, влажности и экстремального перепада температур. | 126.69 | 114.02
00-00073553 | Стяжки каб.стал.СКС-2(304)12*600(50)(PR08.4915) | Промрукав | Стальные стяжки предназначены для фиксации и крепежа кабеля, прокладка которого осуществляется в условиях повышенного агрессивного воздействия окружающей среды, повышенной вибрации, радиации, влажности и экстремального перепада температур. | 143.62 | 129.26
00-00073554 | Стяжки каб.стал.СКС-2(304)12*800(50)(PR08.4916) | Промрукав | Стальные стяжки предназначены для фиксации и крепежа кабеля, прокладка которого осуществляется в условиях повышенного агрессивного воздействия окружающей среды, повышенной вибрации, радиации, влажности и экстремального перепада температур. | 177.23 | 159.51
00-00073550 | Стяжки каб.стал.СКС-2(304)7,9*1000(100)(PR08.4913) | Промрукав | Стальные стяжки предназначены для фиксации и крепежа кабеля, прокладка которого осуществляется в условиях повышенного агрессивного воздействия окружающей среды, повышенной вибрации, радиации, влажности и экстремального перепада температур. | 117.63 | 105.87
00-00073547 | Стяжки каб.стал.СКС-2(304)7,9*400(100)(PR08.4910) | Промрукав | Стальные стяжки предназначены для фиксации и крепежа кабеля, прокладка которого осуществляется в условиях повышенного агрессивного воздействия окружающей среды, повышенной вибрации, радиации, влажности и экстремального перепада температур. | 53.19 | 47.87
00-00073548 | Стяжки каб.стал.СКС-2(304)7,9*600(100)(PR08.4911) | Промрукав | Стальные стяжки предназначены для фиксации и крепежа кабеля, прокладка которого осуществляется в условиях повышенного агрессивного воздействия окружающей среды, повышенной вибрации, радиации, влажности и экстремального перепада температур. | 80.5 | 72.45
00-00073549 | Стяжки каб.стал.СКС-2(304)7,9*800(100)(PR08.4912) | Промрукав | Стальные стяжки предназначены для фиксации и крепежа кабеля, прокладка которого осуществляется в условиях повышенного агрессивного воздействия окружающей среды, повышенной вибрации, радиации, влажности и экстремального перепада температур. | 99.1 | 89.19
00-00073546 | Стяжки каб.стал.СКС-2(316)12*1000(50)(PR08.4923) | Промрукав | Стальные стяжки предназначены для фиксации и крепежа кабеля, прокладка которого осуществляется в условиях повышенного агрессивного воздействия окружающей среды, повышенной вибрации, радиации, влажности и экстремального перепада температур. | 302.64 | 272.38
00-00073541 | Стяжки каб.стал.СКС-2(316)12*1200(50)(PR08.4924) | Промрукав | Стальные стяжки предназначены для фиксации и крепежа кабеля, прокладка которого осуществляется в условиях повышенного агрессивного воздействия окружающей среды, повышенной вибрации, радиации, влажности и экстремального перепада температур. | 367.59 | 330.83
00-00073542 | Стяжки каб.стал.СКС-2(316)12*1400(50)(PR08.4925) | Промрукав | Стальные стяжки предназначены для фиксации и крепежа кабеля, прокладка которого осуществляется в условиях повышенного агрессивного воздействия окружающей среды, повышенной вибрации, радиации, влажности и экстремального перепада температур. | 416.78 | 375.1
00-00073543 | Стяжки каб.стал.СКС-2(316)12*500(50)(PR08.4920) | Промрукав | Стальные стяжки предназначены для фиксации и крепежа кабеля, прокладка которого осуществляется в условиях повышенного агрессивного воздействия окружающей среды, повышенной вибрации, радиации, влажности и экстремального перепада температур. | 150.37 | 135.33
00-00073544 | Стяжки каб.стал.СКС-2(316)12*600(50)(PR08.4921) | Промрукав | Стальные стяжки предназначены для фиксации и крепежа кабеля, прокладка которого осуществляется в условиях повышенного агрессивного воздействия окружающей среды, повышенной вибрации, радиации, влажности и экстремального перепада температур. | 178.9 | 161.01
00-00073545 | Стяжки каб.стал.СКС-2(316)12*800(50)(PR08.4922) | Промрукав | Стальные стяжки предназначены для фиксации и крепежа кабеля, прокладка которого осуществляется в условиях повышенного агрессивного воздействия окружающей среды, повышенной вибрации, радиации, влажности и экстремального перепада температур. | 223.63 | 201.27
00-00058829 | Стяж.каб.стал.СКС-2 (316) 7,9*1000(100)(PR08.3977) | Промрукав | Стальные стяжки предназначены для фиксации и крепежа кабеля, прокладка которого осуществляется в условиях повышенного агрессивного воздействия окружающей среды, повышенной вибрации, радиации, влажности и экстремального перепада температур. | 160.99 | 144.89
00-00058830 | Стяж.каб.стал.СКС-2 (316) 7,9*400(100)(PR08.3978) | Промрукав | Стальные стяжки предназначены для фиксации и крепежа кабеля, прокладка которого осуществляется в условиях повышенного агрессивного воздействия окружающей среды, повышенной вибрации, радиации, влажности и экстремального перепада температур. | 82.79 | 74.51
00-00058831 | Стяж.каб.стал.СКС-2 (316) 7,9*600(100)(PR08.3979) | Промрукав | Стальные стяжки предназначены для фиксации и крепежа кабеля, прокладка которого осуществляется в условиях повышенного агрессивного воздействия окружающей среды, повышенной вибрации, радиации, влажности и экстремального перепада температур. | 108.8 | 97.92
00-00058832 | Стяж.каб.стал.СКС-2 (316) 7,9*800(100)(PR08.3980) | Промрукав | Стальные стяжки предназначены для фиксации и крепежа кабеля, прокладка которого осуществляется в условиях повышенного агрессивного воздействия окружающей среды, повышенной вибрации, радиации, влажности и экстремального перепада температур. | 134.93 | 121.44
00-00051269 | UKA-32-12-471 | IEK | Комплект фасадного крепления типа КФК предназначен для промежуточного крепления и стяжки в пучок самонесущих изолированных проводов (СИП), напряжением до 1 кВ, на опорах и стенах зданий. Корпус изготовлен из полимера, устойчивого к ультрафиолетовому излучению и погодно-климатическим факторам. Дюбельная часть арматуры устанавливается в отверстие 012 мм, фиксируется гвоздем. Комплект КФК имеет специальный паз, позволяющий осуществить прокладку второй линии вдоль имеющейся трассы с помощью хомутов ХС. | Уточняйте у менеджера | Уточняйте у менеджера
00-00051271 | UKA-32-15-576-ECLN | IEK | Комплект фасадного крепления типа КФК предназначен для промежуточного крепления и стяжки в пучок самонесущих изолированных проводов (СИП), напряжением до 1 кВ, на опорах и стенах зданий. Корпус изготовлен из полимера, устойчивого к ультрафиолетовому излучению и погодно-климатическим факторам. Дюбельная часть арматуры устанавливается в отверстие 012 мм, фиксируется гвоздем. Комплект КФК имеет специальный паз, позволяющий осуществить прокладку второй линии вдоль имеющейся трассы с помощью хомутов ХС. | Уточняйте у менеджера | Уточняйте у менеджера
00-00051270 | UKA-32-12-476 | IEK | Комплект фасадного крепления типа КФК предназначен для промежуточного крепления и стяжки в пучок самонесущих изолированных проводов (СИП), напряжением до 1 кВ, на опорах и стенах зданий. Корпус изготовлен из полимера, устойчивого к ультрафиолетовому излучению и погодно-климатическим факторам. Дюбельная часть арматуры устанавливается в отверстие 012 мм, фиксируется гвоздем. Комплект КФК имеет специальный паз, позволяющий осуществить прокладку второй линии вдоль имеющейся трассы с помощью хомутов ХС. | Уточняйте у менеджера | Уточняйте у менеджера
00-00073014 | СТЯЖКА пластиковая/нейлоновая | Фортеза | Стяжка кабельная. Материал: нейлон 6.6 DuPont, не содержит галогенов, самозатухающий. Температурный диапазон: от -40°C до +85°C. Замковый механизм одностороннего хода. Неразъемный. | 250 | 250
00-00073015 | СТЯЖКА стальная с ПВХ | Фортеза | Стяжка стальная с ПВХ покрытием СКС-П 4,6х150. Выполнены из нержавеющей стали. Диапазон рабочих температур: минус 50° … +150 °С. | 1875 | 1875
00-00128190 | Хомут (PR17.00725) | Промрукав | Хомут FR ПР ПМ предназначен для прямого монтажа кабельных линий (электропроводки) с использованием монтажного пистолета при горизонтальных и вертикальных прокладках. | 12.42 | 11.18
00-00128189 | Хомут (PR17.00727) | Промрукав | Хомут FR ПР ПМ предназначен для прямого монтажа кабельных линий (электропроводки) с использованием монтажного пистолета при горизонтальных и вертикальных прокладках. | 13.78 | 12.4
00-00128188 | Хомут (PR17.00728) | Промрукав | Хомут FR ПР ПМ предназначен для прямого монтажа кабельных линий (электропроводки) с использованием монтажного пистолета при горизонтальных и вертикальных прокладках. | 13.09 | 11.78
00-00055458 | Хомут (FR ПР-25) (100шт/5000шт уп/кор) (PR08.3659) | Промрукав | Хомут FR ПР предназначен для монтажа огнестойкого кабеля в кабельных каналах на негорючих вертикальных и горизонтальных поверхностях. Может применяться для монтажа кабеля обычного назначения открытым способом на горизонтальных и вертикальных поверхностях. | 13.78 | 12.4
00-00105112 | Хомут (FR ПР-25) (PR08.11915) | Промрукав | Хомут FR ПР предназначен для монтажа огнестойкого кабеля в кабельных каналах на негорючих вертикальных и горизонтальных поверхностях. Может применяться для монтажа кабеля обычного назначения открытым способом на горизонтальных и вертикальных поверхностях. Уложенные в гофроящик россыпью по 1000 штук. | 13.09 | 11.78
00-00106203 | Хомут (FR ПР-25) (PR08.11914) | Промрукав | Хомут FR ПР предназначен для монтажа огнестойкого кабеля в кабельных каналах на негорючих вертикальных и горизонтальных поверхностях. Может применяться для монтажа кабеля обычного назначения открытым способом на горизонтальных и вертикальных поверхностях. Уложенные в гофроящик россыпью по 5000 штук. | 12.42 | 11.18
00-00128186 | Хомут (PR17.00577) | Промрукав | Хомут FR ПР предназначен для монтажа огнестойкого кабеля в кабельных каналах на вертикальных и горизонтальных поверхностях. Может применяться для монтажа кабеля обычного назначения открытым способом на горизонтальных и вертикальных поверхностях. Удлиненное исполнение хомута обеспечивает больший охват кабеля, что гарантирует более рациональное заполнение кабельного канала. | 16.53 | 14.88
00-00128185 | Хомут (PR17.00578) | Промрукав | Хомут FR ПР предназначен для монтажа огнестойкого кабеля в кабельных каналах на вертикальных и горизонтальных поверхностях. Может применяться для монтажа кабеля обычного назначения открытым способом на горизонтальных и вертикальных поверхностях. Удлиненное исполнение хомута обеспечивает больший охват кабеля, что гарантирует более рациональное заполнение кабельного канала. Уложенные в гофроящик россыпью по 1000 штук. | 15.71 | 14.14
00-00128184 | Хомут (PR17.00579) | Промрукав | Хомут FR ПР предназначен для монтажа огнестойкого кабеля в кабельных каналах на вертикальных и горизонтальных поверхностях. Может применяться для монтажа кабеля обычного назначения открытым способом на горизонтальных и вертикальных поверхностях. Удлиненное исполнение хомута обеспечивает больший охват кабеля, что гарантирует более рациональное заполнение кабельного канала. Уложенные в гофроящик россыпью по 5000 штук. | 14.91 | 13.42
00-00128187 | Хомут (PR17.00726) | Промрукав | Хомут FR ПР ПМ предназначен для прямого монтажа кабельных линий (электропроводки) с использованием монтажного пистолета при горизонтальных и вертикальных прокладках. | 15.42 | 13.88
00-00056281 | Хомут (FR ПР-40) (100шт/5000шт уп/кор) (PR08.3660) | Промрукав | Хомут FR ПР предназначен для монтажа огнестойкого кабеля в кабельных каналах на негорючих вертикальных и горизонтальных поверхностях. Может применяться для монтажа кабеля обычного назначения открытым способом на горизонтальных и вертикальных поверхностях. | 15.42 | 13.88
00-00055462 | Хомут (FR ПР-60) (100шт/5000шт уп/кор) (PR08.3828) | Промрукав | Хомут FR ПР предназначен для монтажа огнестойкого кабеля в кабельных каналах на негорючих вертикальных и горизонтальных поверхностях. Может применяться для монтажа кабеля обычного назначения открытым способом на горизонтальных и вертикальных поверхностях. | 38.65 | 34.79
00-00033291 | UHH31-D025-100-100 | IEK | Хомут кабельный нейлоновый предназначен для увязки в пучок и монтажа кабелей и проводников. Хомуты кабельные - один из наиболее удобных, быстрых и экономически выгодных способов крепления и бандажирования кабелей при проведении электромонтажных работ. Изготовлены из высококачественного сырья со специальными комплексными добавками. Новая формула материала хомутов Хкн IEK гарантирует сохранение прочности и эластичности при монтаже, эксплуатации, транспортировке и хранении. Этот материал сохраняет высокую прочность и пластичность при достаточной жесткости в широком диапазоне температур, обладает высокой устойчивостью к органическим растворителям, горюче-смазочным материалам и щелочам, имеет высокие электроизоляционные свойства и не поддерживает горение. | Уточняйте у менеджера | Уточняйте у менеджера
00-00053006 | UHH31-D025-100-500 | IEK | Хомут кабельный нейлоновый предназначен для увязки в пучок и монтажа кабелей и проводников. Хомуты кабельные - один из наиболее удобных, быстрых и экономически выгодных способов крепления и бандажирования кабелей при проведении электромонтажных работ. Изготовлены из высококачественного сырья со специальными комплексными добавками. Новая формула материала хомутов Хкн IEK гарантирует сохранение прочности и эластичности при монтаже, эксплуатации, транспортировке и хранении. Этот материал сохраняет высокую прочность и пластичность при достаточной жесткости в широком диапазоне температур, обладает высокой устойчивостью к органическим растворителям, горюче-смазочным материалам и щелочам, имеет высокие электроизоляционные свойства и не поддерживает горение. | Уточняйте у менеджера | Уточняйте у менеджера
00-00052998 | UHH20-D025-100-050 | IEK | Хомут кабельный нейлоновый предназначен для увязки в пучок и монтажа кабелей и проводников. Хомуты кабельные - один из наиболее удобных, быстрых и экономически выгодных способов крепления и бандажирования кабелей при проведении электромонтажных работ. Изготовлены из высококачественного сырья со специальными комплексными добавками. Новая формула материала хомутов Хкн IEK гарантирует сохранение прочности и эластичности при монтаже, эксплуатации, транспортировке и хранении. Этот материал сохраняет высокую прочность и пластичность при достаточной жесткости в широком диапазоне температур, обладает высокой устойчивостью к органическим растворителям, горюче-смазочным материалам и щелочам, имеет высокие электроизоляционные свойства и не поддерживает горение. | Уточняйте у менеджера | Уточняйте у менеджера
00-00052965 | UHH32-D025-100-100 | IEK | Хомут кабельный нейлоновый предназначен для увязки в пучок и монтажа кабелей и проводников. Хомуты кабельные - один из наиболее удобных, быстрых и экономически выгодных способов крепления и бандажирования кабелей при проведении электромонтажных работ. Изготовлены из высококачественного сырья со специальными комплексными добавками. Новая формула материала хомутов Хкн IEK гарантирует сохранение прочности и эластичности при монтаже, эксплуатации, транспортировке и хранении. Этот материал сохраняет высокую прочность и пластичность при достаточной жесткости в широком диапазоне температур, обладает высокой устойчивостью к органическим растворителям, горюче-смазочным материалам и щелочам, имеет высокие электроизоляционные свойства и не поддерживает горение. | Уточняйте у менеджера | Уточняйте у менеджера
00-00052930 | UHH31-D025-120-100 | IEK | Хомут кабельный нейлоновый предназначен для увязки в пучок и монтажа кабелей и проводников. Хомуты кабельные - один из наиболее удобных, быстрых и экономически выгодных способов крепления и бандажирования кабелей при проведении электромонтажных работ. Изготовлены из высококачественного сырья со специальными комплексными добавками. Новая формула материала хомутов Хкн IEK гарантирует сохранение прочности и эластичности при монтаже, эксплуатации, транспортировке и хранении. Этот материал сохраняет высокую прочность и пластичность при достаточной жесткости в широком диапазоне температур, обладает высокой устойчивостью к органическим растворителям, горюче-смазочным материалам и щелочам, имеет высокие электроизоляционные свойства и не поддерживает горение. | Уточняйте у менеджера | Уточняйте у менеджера
00-00053007 | UHH31-D025-120-500 | IEK | Хомут кабельный нейлоновый предназначен для увязки в пучок и монтажа кабелей и проводников. Хомуты кабельные - один из наиболее удобных, быстрых и экономически выгодных способов крепления и бандажирования кабелей при проведении электромонтажных работ. Изготовлены из высококачественного сырья со специальными комплексными добавками. Новая формула материала хомутов Хкн IEK гарантирует сохранение прочности и эластичности при монтаже, эксплуатации, транспортировке и хранении. Этот материал сохраняет высокую прочность и пластичность при достаточной жесткости в широком диапазоне температур, обладает высокой устойчивостью к органическим растворителям, горюче-смазочным материалам и щелочам, имеет высокие электроизоляционные свойства и не поддерживает горение. | Уточняйте у менеджера | Уточняйте у менеджера
00-00052999 | UHH20-D025-120-050 | IEK | Хомут кабельный нейлоновый предназначен для увязки в пучок и монтажа кабелей и проводников. Хомуты кабельные - один из наиболее удобных, быстрых и экономически выгодных способов крепления и бандажирования кабелей при проведении электромонтажных работ. Изготовлены из высококачественного сырья со специальными комплексными добавками. Новая формула материала хомутов Хкн IEK гарантирует сохранение прочности и эластичности при монтаже, эксплуатации, транспортировке и хранении. Этот материал сохраняет высокую прочность и пластичность при достаточной жесткости в широком диапазоне температур, обладает высокой устойчивостью к органическим растворителям, горюче-смазочным материалам и щелочам, имеет высокие электроизоляционные свойства и не поддерживает горение. | Уточняйте у менеджера | Уточняйте у менеджера
00-00052966 | UHH32-D025-120-100 | IEK | Хомут кабельный нейлоновый предназначен для увязки в пучок и монтажа кабелей и проводников. Хомуты кабельные - один из наиболее удобных, быстрых и экономически выгодных способов крепления и бандажирования кабелей при проведении электромонтажных работ. Изготовлены из высококачественного сырья со специальными комплексными добавками. Новая формула материала хомутов Хкн IEK гарантирует сохранение прочности и эластичности при монтаже, эксплуатации, транспортировке и хранении. Этот материал сохраняет высокую прочность и пластичность при достаточной жесткости в широком диапазоне температур, обладает высокой устойчивостью к органическим растворителям, горюче-смазочным материалам и щелочам, имеет высокие электроизоляционные свойства и не поддерживает горение. | Уточняйте у менеджера | Уточняйте у менеджера
00-00052931 | UHH31-D025-150-100 | IEK | Хомут кабельный нейлоновый предназначен для увязки в пучок и монтажа кабелей и проводников. Хомуты кабельные - один из наиболее удобных, быстрых и экономически выгодных способов крепления и бандажирования кабелей при проведении электромонтажных работ. Изготовлены из высококачественного сырья со специальными комплексными добавками. Новая формула материала хомутов Хкн IEK гарантирует сохранение прочности и эластичности при монтаже, эксплуатации, транспортировке и хранении. Этот материал сохраняет высокую прочность и пластичность при достаточной жесткости в широком диапазоне температур, обладает высокой устойчивостью к органическим растворителям, горюче-смазочным материалам и щелочам, имеет высокие электроизоляционные свойства и не поддерживает горение. | Уточняйте у менеджера | Уточняйте у менеджера
00-00053008 | UHH31-D025-150-500 | IEK | Хомут кабельный нейлоновый предназначен для увязки в пучок и монтажа кабелей и проводников. Хомуты кабельные - один из наиболее удобных, быстрых и экономически выгодных способов крепления и бандажирования кабелей при проведении электромонтажных работ. Изготовлены из высококачественного сырья со специальными комплексными добавками. Новая формула материала хомутов Хкн IEK гарантирует сохранение прочности и эластичности при монтаже, эксплуатации, транспортировке и хранении. Этот материал сохраняет высокую прочность и пластичность при достаточной жесткости в широком диапазоне температур, обладает высокой устойчивостью к органическим растворителям, горюче-смазочным материалам и щелочам, имеет высокие электроизоляционные свойства и не поддерживает горение. | Уточняйте у менеджера | Уточняйте у менеджера
00-00053000 | UHH20-D025-150-050 | IEK | Хомут кабельный нейлоновый предназначен для увязки в пучок и монтажа кабелей и проводников. Хомуты кабельные - один из наиболее удобных, быстрых и экономически выгодных способов крепления и бандажирования кабелей при проведении электромонтажных работ. Изготовлены из высококачественного сырья со специальными комплексными добавками. Новая формула материала хомутов Хкн IEK гарантирует сохранение прочности и эластичности при монтаже, эксплуатации, транспортировке и хранении. Этот материал сохраняет высокую прочность и пластичность при достаточной жесткости в широком диапазоне температур, обладает высокой устойчивостью к органическим растворителям, горюче-смазочным материалам и щелочам, имеет высокие электроизоляционные свойства и не поддерживает горение. | Уточняйте у менеджера | Уточняйте у менеджера
00-00052967 | UHH32-D025-150-100 | IEK | Хомут кабельный нейлоновый предназначен для увязки в пучок и монтажа кабелей и проводников. Хомуты кабельные - один из наиболее удобных, быстрых и экономически выгодных способов крепления и бандажирования кабелей при проведении электромонтажных работ. Изготовлены из высококачественного сырья со специальными комплексными добавками. Новая формула материала хомутов Хкн IEK гарантирует сохранение прочности и эластичности при монтаже, эксплуатации, транспортировке и хранении. Этот материал сохраняет высокую прочность и пластичность при достаточной жесткости в широком диапазоне температур, обладает высокой устойчивостью к органическим растворителям, горюче-смазочным материалам и щелочам, имеет высокие электроизоляционные свойства и не поддерживает горение. | Уточняйте у менеджера | Уточняйте у менеджера
00-00052932 | UHH31-D025-180-100 | IEK | Хомут кабельный нейлоновый предназначен для увязки в пучок и монтажа кабелей и проводников. Хомуты кабельные - один из наиболее удобных, быстрых и экономически выгодных способов крепления и бандажирования кабелей при проведении электромонтажных работ. Изготовлены из высококачественного сырья со специальными комплексными добавками. Новая формула материала хомутов Хкн IEK гарантирует сохранение прочности и эластичности при монтаже, эксплуатации, транспортировке и хранении. Этот материал сохраняет высокую прочность и пластичность при достаточной жесткости в широком диапазоне температур, обладает высокой устойчивостью к органическим растворителям, горюче-смазочным материалам и щелочам, имеет высокие электроизоляционные свойства и не поддерживает горение. | Уточняйте у менеджера | Уточняйте у менеджера
00-00052968 | UHH32-D025-180-100 | IEK | Хомут кабельный нейлоновый предназначен для увязки в пучок и монтажа кабелей и проводников. Хомуты кабельные - один из наиболее удобных, быстрых и экономически выгодных способов крепления и бандажирования кабелей при проведении электромонтажных работ. Изготовлены из высококачественного сырья со специальными комплексными добавками. Новая формула материала хомутов Хкн IEK гарантирует сохранение прочности и эластичности при монтаже, эксплуатации, транспортировке и хранении. Этот материал сохраняет высокую прочность и пластичность при достаточной жесткости в широком диапазоне температур, обладает высокой устойчивостью к органическим растворителям, горюче-смазочным материалам и щелочам, имеет высокие электроизоляционные свойства и не поддерживает горение. | Уточняйте у менеджера | Уточняйте у менеджера
00-00052933 | UHH31-D025-200-100 | IEK | Хомут кабельный нейлоновый предназначен для увязки в пучок и монтажа кабелей и проводников. Хомуты кабельные - один из наиболее удобных, быстрых и экономически выгодных способов крепления и бандажирования кабелей при проведении электромонтажных работ. Изготовлены из высококачественного сырья со специальными комплексными добавками. Новая формула материала хомутов Хкн IEK гарантирует сохранение прочности и эластичности при монтаже, эксплуатации, транспортировке и хранении. Этот материал сохраняет высокую прочность и пластичность при достаточной жесткости в широком диапазоне температур, обладает высокой устойчивостью к органическим растворителям, горюче-смазочным материалам и щелочам, имеет высокие электроизоляционные свойства и не поддерживает горение. | Уточняйте у менеджера | Уточняйте у менеджера
00-00053009 | UHH31-D025-200-500 | IEK | Хомут кабельный нейлоновый предназначен для увязки в пучок и монтажа кабелей и проводников. Хомуты кабельные - один из наиболее удобных, быстрых и экономически выгодных способов крепления и бандажирования кабелей при проведении электромонтажных работ. Изготовлены из высококачественного сырья со специальными комплексными добавками. Новая формула материала хомутов Хкн IEK гарантирует сохранение прочности и эластичности при монтаже, эксплуатации, транспортировке и хранении. Этот материал сохраняет высокую прочность и пластичность при достаточной жесткости в широком диапазоне температур, обладает высокой устойчивостью к органическим растворителям, горюче-смазочным материалам и щелочам, имеет высокие электроизоляционные свойства и не поддерживает горение. | Уточняйте у менеджера | Уточняйте у менеджера
00-00041697 | UHH20-D025-200-050 | IEK | Хомут кабельный нейлоновый предназначен для увязки в пучок и монтажа кабелей и проводников. Хомуты кабельные - один из наиболее удобных, быстрых и экономически выгодных способов крепления и бандажирования кабелей при проведении электромонтажных работ. Изготовлены из высококачественного сырья со специальными комплексными добавками. Новая формула материала хомутов Хкн IEK гарантирует сохранение прочности и эластичности при монтаже, эксплуатации, транспортировке и хранении. Этот материал сохраняет высокую прочность и пластичность при достаточной жесткости в широком диапазоне температур, обладает высокой устойчивостью к органическим растворителям, горюче-смазочным материалам и щелочам, имеет высокие электроизоляционные свойства и не поддерживает горение. | Уточняйте у менеджера | Уточняйте у менеджера
00-00052969 | UHH32-D025-200-100 | IEK | Хомут кабельный нейлоновый предназначен для увязки в пучок и монтажа кабелей и проводников. Хомуты кабельные - один из наиболее удобных, быстрых и экономически выгодных способов крепления и бандажирования кабелей при проведении электромонтажных работ. Изготовлены из высококачественного сырья со специальными комплексными добавками. Новая формула материала хомутов Хкн IEK гарантирует сохранение прочности и эластичности при монтаже, эксплуатации, транспортировке и хранении. Этот материал сохраняет высокую прочность и пластичность при достаточной жесткости в широком диапазоне температур, обладает высокой устойчивостью к органическим растворителям, горюче-смазочным материалам и щелочам, имеет высокие электроизоляционные свойства и не поддерживает горение. | Уточняйте у менеджера | Уточняйте у менеджера
00-00052934 | UHH31-D025-250-100 | IEK | Хомут кабельный нейлоновый предназначен для увязки в пучок и монтажа кабелей и проводников. Хомуты кабельные - один из наиболее удобных, быстрых и экономически выгодных способов крепления и бандажирования кабелей при проведении электромонтажных работ. Изготовлены из высококачественного сырья со специальными комплексными добавками. Новая формула материала хомутов Хкн IEK гарантирует сохранение прочности и эластичности при монтаже, эксплуатации, транспортировке и хранении. Этот материал сохраняет высокую прочность и пластичность при достаточной жесткости в широком диапазоне температур, обладает высокой устойчивостью к органическим растворителям, горюче-смазочным материалам и щелочам, имеет высокие электроизоляционные свойства и не поддерживает горение. | Уточняйте у менеджера | Уточняйте у менеджера
00-00052970 | UHH32-D025-250-100 | IEK | Хомут кабельный нейлоновый предназначен для увязки в пучок и монтажа кабелей и проводников. Хомуты кабельные - один из наиболее удобных, быстрых и экономически выгодных способов крепления и бандажирования кабелей при проведении электромонтажных работ. Изготовлены из высококачественного сырья со специальными комплексными добавками. Новая формула материала хомутов Хкн IEK гарантирует сохранение прочности и эластичности при монтаже, эксплуатации, транспортировке и хранении. Этот материал сохраняет высокую прочность и пластичность при достаточной жесткости в широком диапазоне температур, обладает высокой устойчивостью к органическим растворителям, горюче-смазочным материалам и щелочам, имеет высокие электроизоляционные свойства и не поддерживает горение. | Уточняйте у менеджера | Уточняйте у менеджера
00-00052928 | UHH31-D025-060-100 | IEK | Хомут кабельный нейлоновый предназначен для увязки в пучок и монтажа кабелей и проводников. Хомуты кабельные - один из наиболее удобных, быстрых и экономически выгодных способов крепления и бандажирования кабелей при проведении электромонтажных работ. Изготовлены из высококачественного сырья со специальными комплексными добавками. Новая формула материала хомутов Хкн IEK гарантирует сохранение прочности и эластичности при монтаже, эксплуатации, транспортировке и хранении. Этот материал сохраняет высокую прочность и пластичность при достаточной жесткости в широком диапазоне температур, обладает высокой устойчивостью к органическим растворителям, горюче-смазочным материалам и щелочам, имеет высокие электроизоляционные свойства и не поддерживает горение. | Уточняйте у менеджера | Уточняйте у менеджера
00-00052963 | UHH32-D025-060-100 | IEK | Хомут кабельный нейлоновый предназначен для увязки в пучок и монтажа кабелей и проводников. Хомуты кабельные - один из наиболее удобных, быстрых и экономически выгодных способов крепления и бандажирования кабелей при проведении электромонтажных работ. Изготовлены из высококачественного сырья со специальными комплексными добавками. Новая формула материала хомутов Хкн IEK гарантирует сохранение прочности и эластичности при монтаже, эксплуатации, транспортировке и хранении. Этот материал сохраняет высокую прочность и пластичность при достаточной жесткости в широком диапазоне температур, обладает высокой устойчивостью к органическим растворителям, горюче-смазочным материалам и щелочам, имеет высокие электроизоляционные свойства и не поддерживает горение. | Уточняйте у менеджера | Уточняйте у менеджера
00-00052929 | UHH31-D025-080-100 | IEK | Хомут кабельный нейлоновый предназначен для увязки в пучок и монтажа кабелей и проводников. Хомуты кабельные - один из наиболее удобных, быстрых и экономически выгодных способов крепления и бандажирования кабелей при проведении электромонтажных работ. Изготовлены из высококачественного сырья со специальными комплексными добавками. Новая формула материала хомутов Хкн IEK гарантирует сохранение прочности и эластичности при монтаже, эксплуатации, транспортировке и хранении. Этот материал сохраняет высокую прочность и пластичность при достаточной жесткости в широком диапазоне температур, обладает высокой устойчивостью к органическим растворителям, горюче-смазочным материалам и щелочам, имеет высокие электроизоляционные свойства и не поддерживает горение. | Уточняйте у менеджера | Уточняйте у менеджера
00-00052964 | UHH32-D025-080-100 | IEK | Хомут кабельный нейлоновый предназначен для увязки в пучок и монтажа кабелей и проводников. Хомуты кабельные - один из наиболее удобных, быстрых и экономически выгодных способов крепления и бандажирования кабелей при проведении электромонтажных работ. Изготовлены из высококачественного сырья со специальными комплексными добавками. Новая формула материала хомутов Хкн IEK гарантирует сохранение прочности и эластичности при монтаже, эксплуатации, транспортировке и хранении. Этот материал сохраняет высокую прочность и пластичность при достаточной жесткости в широком диапазоне температур, обладает высокой устойчивостью к органическим растворителям, горюче-смазочным материалам и щелочам, имеет высокие электроизоляционные свойства и не поддерживает горение. | Уточняйте у менеджера | Уточняйте у менеджера
00-00052935 | UHH31-D036-100-100 | IEK | Хомут кабельный нейлоновый предназначен для увязки в пучок и монтажа кабелей и проводников. Хомуты кабельные - один из наиболее удобных, быстрых и экономически выгодных способов крепления и бандажирования кабелей при проведении электромонтажных работ. Изготовлены из высококачественного сырья со специальными комплексными добавками. Новая формула материала хомутов Хкн IEK гарантирует сохранение прочности и эластичности при монтаже, эксплуатации, транспортировке и хранении. Этот материал сохраняет высокую прочность и пластичность при достаточной жесткости в широком диапазоне температур, обладает высокой устойчивостью к органическим растворителям, горюче-смазочным материалам и щелочам, имеет высокие электроизоляционные свойства и не поддерживает горение. | Уточняйте у менеджера | Уточняйте у менеджера
00-00052971 | UHH32-D036-100-100 | IEK | Хомут кабельный нейлоновый предназначен для увязки в пучок и монтажа кабелей и проводников. Хомуты кабельные - один из наиболее удобных, быстрых и экономически выгодных способов крепления и бандажирования кабелей при проведении электромонтажных работ. Изготовлены из высококачественного сырья со специальными комплексными добавками. Новая формула материала хомутов Хкн IEK гарантирует сохранение прочности и эластичности при монтаже, эксплуатации, транспортировке и хранении. Этот материал сохраняет высокую прочность и пластичность при достаточной жесткости в широком диапазоне температур, обладает высокой устойчивостью к органическим растворителям, горюче-смазочным материалам и щелочам, имеет высокие электроизоляционные свойства и не поддерживает горение. | Уточняйте у менеджера | Уточняйте у менеджера
00-00052936 | UHH31-D036-120-100 | IEK | Хомут кабельный нейлоновый предназначен для увязки в пучок и монтажа кабелей и проводников. Хомуты кабельные - один из наиболее удобных, быстрых и экономически выгодных способов крепления и бандажирования кабелей при проведении электромонтажных работ. Изготовлены из высококачественного сырья со специальными комплексными добавками. Новая формула материала хомутов Хкн IEK гарантирует сохранение прочности и эластичности при монтаже, эксплуатации, транспортировке и хранении. Этот материал сохраняет высокую прочность и пластичность при достаточной жесткости в широком диапазоне температур, обладает высокой устойчивостью к органическим растворителям, горюче-смазочным материалам и щелочам, имеет высокие электроизоляционные свойства и не поддерживает горение. | Уточняйте у менеджера | Уточняйте у менеджера
00-00052972 | UHH32-D036-120-100 | IEK | Хомут кабельный нейлоновый предназначен для увязки в пучок и монтажа кабелей и проводников. Хомуты кабельные - один из наиболее удобных, быстрых и экономически выгодных способов крепления и бандажирования кабелей при проведении электромонтажных работ. Изготовлены из высококачественного сырья со специальными комплексными добавками. Новая формула материала хомутов Хкн IEK гарантирует сохранение прочности и эластичности при монтаже, эксплуатации, транспортировке и хранении. Этот материал сохраняет высокую прочность и пластичность при достаточной жесткости в широком диапазоне температур, обладает высокой устойчивостью к органическим растворителям, горюче-смазочным материалам и щелочам, имеет высокие электроизоляционные свойства и не поддерживает горение. | Уточняйте у менеджера | Уточняйте у менеджера
00-00052937 | UHH31-D036-150-100 | IEK | Хомут кабельный нейлоновый предназначен для увязки в пучок и монтажа кабелей и проводников. Хомуты кабельные - один из наиболее удобных, быстрых и экономически выгодных способов крепления и бандажирования кабелей при проведении электромонтажных работ. Изготовлены из высококачественного сырья со специальными комплексными добавками. Новая формула материала хомутов Хкн IEK гарантирует сохранение прочности и эластичности при монтаже, эксплуатации, транспортировке и хранении. Этот материал сохраняет высокую прочность и пластичность при достаточной жесткости в широком диапазоне температур, обладает высокой устойчивостью к органическим растворителям, горюче-смазочным материалам и щелочам, имеет высокие электроизоляционные свойства и не поддерживает горение. | Уточняйте у менеджера | Уточняйте у менеджера
00-00053010 | UHH31-D036-150-500 | IEK | Хомут кабельный нейлоновый предназначен для увязки в пучок и монтажа кабелей и проводников. Хомуты кабельные - один из наиболее удобных, быстрых и экономически выгодных способов крепления и бандажирования кабелей при проведении электромонтажных работ. Изготовлены из высококачественного сырья со специальными комплексными добавками. Новая формула материала хомутов Хкн IEK гарантирует сохранение прочности и эластичности при монтаже, эксплуатации, транспортировке и хранении. Этот материал сохраняет высокую прочность и пластичность при достаточной жесткости в широком диапазоне температур, обладает высокой устойчивостью к органическим растворителям, горюче-смазочным материалам и щелочам, имеет высокие электроизоляционные свойства и не поддерживает горение. | Уточняйте у менеджера | Уточняйте у менеджера
00-00053001 | UHH20-D036-150-050 | IEK | Хомут кабельный нейлоновый предназначен для увязки в пучок и монтажа кабелей и проводников. Хомуты кабельные - один из наиболее удобных, быстрых и экономически выгодных способов крепления и бандажирования кабелей при проведении электромонтажных работ. Изготовлены из высококачественного сырья со специальными комплексными добавками. Новая формула материала хомутов Хкн IEK гарантирует сохранение прочности и эластичности при монтаже, эксплуатации, транспортировке и хранении. Этот материал сохраняет высокую прочность и пластичность при достаточной жесткости в широком диапазоне температур, обладает высокой устойчивостью к органическим растворителям, горюче-смазочным материалам и щелочам, имеет высокие электроизоляционные свойства и не поддерживает горение. | Уточняйте у менеджера | Уточняйте у менеджера
00-00052973 | UHH32-D036-150-100 | IEK | Хомут кабельный нейлоновый предназначен для увязки в пучок и монтажа кабелей и проводников. Хомуты кабельные - один из наиболее удобных, быстрых и экономически выгодных способов крепления и бандажирования кабелей при проведении электромонтажных работ. Изготовлены из высококачественного сырья со специальными комплексными добавками. Новая формула материала хомутов Хкн IEK гарантирует сохранение прочности и эластичности при монтаже, эксплуатации, транспортировке и хранении. Этот материал сохраняет высокую прочность и пластичность при достаточной жесткости в широком диапазоне температур, обладает высокой устойчивостью к органическим растворителям, горюче-смазочным материалам и щелочам, имеет высокие электроизоляционные свойства и не поддерживает горение. | Уточняйте у менеджера | Уточняйте у менеджера
00-00052938 | UHH31-D036-180-100 | IEK | Хомут кабельный нейлоновый предназначен для увязки в пучок и монтажа кабелей и проводников. Хомуты кабельные - один из наиболее удобных, быстрых и экономически выгодных способов крепления и бандажирования кабелей при проведении электромонтажных работ. Изготовлены из высококачественного сырья со специальными комплексными добавками. Новая формула материала хомутов Хкн IEK гарантирует сохранение прочности и эластичности при монтаже, эксплуатации, транспортировке и хранении. Этот материал сохраняет высокую прочность и пластичность при достаточной жесткости в широком диапазоне температур, обладает высокой устойчивостью к органическим растворителям, горюче-смазочным материалам и щелочам, имеет высокие электроизоляционные свойства и не поддерживает горение. | Уточняйте у менеджера | Уточняйте у менеджера
00-00053011 | UHH31-D036-180-500 | IEK | Хомут кабельный нейлоновый предназначен для увязки в пучок и монтажа кабелей и проводников. Хомуты кабельные - один из наиболее удобных, быстрых и экономически выгодных способов крепления и бандажирования кабелей при проведении электромонтажных работ. Изготовлены из высококачественного сырья со специальными комплексными добавками. Новая формула материала хомутов Хкн IEK гарантирует сохранение прочности и эластичности при монтаже, эксплуатации, транспортировке и хранении. Этот материал сохраняет высокую прочность и пластичность при достаточной жесткости в широком диапазоне температур, обладает высокой устойчивостью к органическим растворителям, горюче-смазочным материалам и щелочам, имеет высокие электроизоляционные свойства и не поддерживает горение. | Уточняйте у менеджера | Уточняйте у менеджера
00-00053002 | UHH20-D036-180-050 | IEK | Хомут кабельный нейлоновый предназначен для увязки в пучок и монтажа кабелей и проводников. Хомуты кабельные - один из наиболее удобных, быстрых и экономически выгодных способов крепления и бандажирования кабелей при проведении электромонтажных работ. Изготовлены из высококачественного сырья со специальными комплексными добавками. Новая формула материала хомутов Хкн IEK гарантирует сохранение прочности и эластичности при монтаже, эксплуатации, транспортировке и хранении. Этот материал сохраняет высокую прочность и пластичность при достаточной жесткости в широком диапазоне температур, обладает высокой устойчивостью к органическим растворителям, горюче-смазочным материалам и щелочам, имеет высокие электроизоляционные свойства и не поддерживает горение. | Уточняйте у менеджера | Уточняйте у менеджера
00-00052974 | UHH32-D036-180-100 | IEK | Хомут кабельный нейлоновый предназначен для увязки в пучок и монтажа кабелей и проводников. Хомуты кабельные - один из наиболее удобных, быстрых и экономически выгодных способов крепления и бандажирования кабелей при проведении электромонтажных работ. Изготовлены из высококачественного сырья со специальными комплексными добавками. Новая формула материала хомутов Хкн IEK гарантирует сохранение прочности и эластичности при монтаже, эксплуатации, транспортировке и хранении. Этот материал сохраняет высокую прочность и пластичность при достаточной жесткости в широком диапазоне температур, обладает высокой устойчивостью к органическим растворителям, горюче-смазочным материалам и щелочам, имеет высокие электроизоляционные свойства и не поддерживает горение. | Уточняйте у менеджера | Уточняйте у менеджера
00-00028214 | UHH31-D036-200-100 | IEK | Хомут кабельный нейлоновый предназначен для увязки в пучок и монтажа кабелей и проводников. Хомуты кабельные - один из наиболее удобных, быстрых и экономически выгодных способов крепления и бандажирования кабелей при проведении электромонтажных работ. Изготовлены из высококачественного сырья со специальными комплексными добавками. Новая формула материала хомутов Хкн IEK гарантирует сохранение прочности и эластичности при монтаже, эксплуатации, транспортировке и хранении. Этот материал сохраняет высокую прочность и пластичность при достаточной жесткости в широком диапазоне температур, обладает высокой устойчивостью к органическим растворителям, горюче-смазочным материалам и щелочам, имеет высокие электроизоляционные свойства и не поддерживает горение. | Уточняйте у менеджера | Уточняйте у менеджера
00-00053012 | UHH31-D036-200-500 | IEK | Хомут кабельный нейлоновый предназначен для увязки в пучок и монтажа кабелей и проводников. Хомуты кабельные - один из наиболее удобных, быстрых и экономически выгодных способов крепления и бандажирования кабелей при проведении электромонтажных работ. Изготовлены из высококачественного сырья со специальными комплексными добавками. Новая формула материала хомутов Хкн IEK гарантирует сохранение прочности и эластичности при монтаже, эксплуатации, транспортировке и хранении. Этот материал сохраняет высокую прочность и пластичность при достаточной жесткости в широком диапазоне температур, обладает высокой устойчивостью к органическим растворителям, горюче-смазочным материалам и щелочам, имеет высокие электроизоляционные свойства и не поддерживает горение. | Уточняйте у менеджера | Уточняйте у менеджера
00-00053003 | UHH20-D036-200-050 | IEK | Хомут кабельный нейлоновый предназначен для увязки в пучок и монтажа кабелей и проводников. Хомуты кабельные - один из наиболее удобных, быстрых и экономически выгодных способов крепления и бандажирования кабелей при проведении электромонтажных работ. Изготовлены из высококачественного сырья со специальными комплексными добавками. Новая формула материала хомутов Хкн IEK гарантирует сохранение прочности и эластичности при монтаже, эксплуатации, транспортировке и хранении. Этот материал сохраняет высокую прочность и пластичность при достаточной жесткости в широком диапазоне температур, обладает высокой устойчивостью к органическим растворителям, горюче-смазочным материалам и щелочам, имеет высокие электроизоляционные свойства и не поддерживает горение. | Уточняйте у менеджера | Уточняйте у менеджера
00-00052975 | UHH32-D036-200-100 | IEK | Хомут кабельный нейлоновый предназначен для увязки в пучок и монтажа кабелей и проводников. Хомуты кабельные - один из наиболее удобных, быстрых и экономически выгодных способов крепления и бандажирования кабелей при проведении электромонтажных работ. Изготовлены из высококачественного сырья со специальными комплексными добавками. Новая формула материала хомутов Хкн IEK гарантирует сохранение прочности и эластичности при монтаже, эксплуатации, транспортировке и хранении. Этот материал сохраняет высокую прочность и пластичность при достаточной жесткости в широком диапазоне температур, обладает высокой устойчивостью к органическим растворителям, горюче-смазочным материалам и щелочам, имеет высокие электроизоляционные свойства и не поддерживает горение. | Уточняйте у менеджера | Уточняйте у менеджера
00-00052939 | UHH31-D036-250-100 | IEK | Хомут кабельный нейлоновый предназначен для увязки в пучок и монтажа кабелей и проводников. Хомуты кабельные - один из наиболее удобных, быстрых и экономически выгодных способов крепления и бандажирования кабелей при проведении электромонтажных работ. Изготовлены из высококачественного сырья со специальными комплексными добавками. Новая формула материала хомутов Хкн IEK гарантирует сохранение прочности и эластичности при монтаже, эксплуатации, транспортировке и хранении. Этот материал сохраняет высокую прочность и пластичность при достаточной жесткости в широком диапазоне температур, обладает высокой устойчивостью к органическим растворителям, горюче-смазочным материалам и щелочам, имеет высокие электроизоляционные свойства и не поддерживает горение. | Уточняйте у менеджера | Уточняйте у менеджера
00-00053013 | UHH31-D036-250-500 | IEK | Хомут кабельный нейлоновый предназначен для увязки в пучок и монтажа кабелей и проводников. Хомуты кабельные - один из наиболее удобных, быстрых и экономически выгодных способов крепления и бандажирования кабелей при проведении электромонтажных работ. Изготовлены из высококачественного сырья со специальными комплексными добавками. Новая формула материала хомутов Хкн IEK гарантирует сохранение прочности и эластичности при монтаже, эксплуатации, транспортировке и хранении. Этот материал сохраняет высокую прочность и пластичность при достаточной жесткости в широком диапазоне температур, обладает высокой устойчивостью к органическим растворителям, горюче-смазочным материалам и щелочам, имеет высокие электроизоляционные свойства и не поддерживает горение. | Уточняйте у менеджера | Уточняйте у менеджера
00-00053004 | UHH20-D036-250-050 | IEK | Хомут кабельный нейлоновый предназначен для увязки в пучок и монтажа кабелей и проводников. Хомуты кабельные - один из наиболее удобных, быстрых и экономически выгодных способов крепления и бандажирования кабелей при проведении электромонтажных работ. Изготовлены из высококачественного сырья со специальными комплексными добавками. Новая формула материала хомутов Хкн IEK гарантирует сохранение прочности и эластичности при монтаже, эксплуатации, транспортировке и хранении. Этот материал сохраняет высокую прочность и пластичность при достаточной жесткости в широком диапазоне температур, обладает высокой устойчивостью к органическим растворителям, горюче-смазочным материалам и щелочам, имеет высокие электроизоляционные свойства и не поддерживает горение. | Уточняйте у менеджера | Уточняйте у менеджера
00-00052976 | UHH32-D036-250-100 | IEK | Хомут кабельный нейлоновый предназначен для увязки в пучок и монтажа кабелей и проводников. Хомуты кабельные - один из наиболее удобных, быстрых и экономически выгодных способов крепления и бандажирования кабелей при проведении электромонтажных работ. Изготовлены из высококачественного сырья со специальными комплексными добавками. Новая формула материала хомутов Хкн IEK гарантирует сохранение прочности и эластичности при монтаже, эксплуатации, транспортировке и хранении. Этот материал сохраняет высокую прочность и пластичность при достаточной жесткости в широком диапазоне температур, обладает высокой устойчивостью к органическим растворителям, горюче-смазочным материалам и щелочам, имеет высокие электроизоляционные свойства и не поддерживает горение. | Уточняйте у менеджера | Уточняйте у менеджера
03-00011700 | UHH31-D036-300-100 | IEK | Хомут кабельный нейлоновый предназначен для увязки в пучок и монтажа кабелей и проводников. Хомуты кабельные - один из наиболее удобных, быстрых и экономически выгодных способов крепления и бандажирования кабелей при проведении электромонтажных работ. Изготовлены из высококачественного сырья со специальными комплексными добавками. Новая формула материала хомутов Хкн IEK гарантирует сохранение прочности и эластичности при монтаже, эксплуатации, транспортировке и хранении. Этот материал сохраняет высокую прочность и пластичность при достаточной жесткости в широком диапазоне температур, обладает высокой устойчивостью к органическим растворителям, горюче-смазочным материалам и щелочам, имеет высокие электроизоляционные свойства и не поддерживает горение. | Уточняйте у менеджера | Уточняйте у менеджера
00-00053014 | UHH31-D036-300-500 | IEK | Хомут кабельный нейлоновый предназначен для увязки в пучок и монтажа кабелей и проводников. Хомуты кабельные - один из наиболее удобных, быстрых и экономически выгодных способов крепления и бандажирования кабелей при проведении электромонтажных работ. Изготовлены из высококачественного сырья со специальными комплексными добавками. Новая формула материала хомутов Хкн IEK гарантирует сохранение прочности и эластичности при монтаже, эксплуатации, транспортировке и хранении. Этот материал сохраняет высокую прочность и пластичность при достаточной жесткости в широком диапазоне температур, обладает высокой устойчивостью к органическим растворителям, горюче-смазочным материалам и щелочам, имеет высокие электроизоляционные свойства и не поддерживает горение. | Уточняйте у менеджера | Уточняйте у менеджера
00-00053005 | UHH20-D036-300-050 | IEK | Хомут кабельный нейлоновый предназначен для увязки в пучок и монтажа кабелей и проводников. Хомуты кабельные - один из наиболее удобных, быстрых и экономически выгодных способов крепления и бандажирования кабелей при проведении электромонтажных работ. Изготовлены из высококачественного сырья со специальными комплексными добавками. Новая формула материала хомутов Хкн IEK гарантирует сохранение прочности и эластичности при монтаже, эксплуатации, транспортировке и хранении. Этот материал сохраняет высокую прочность и пластичность при достаточной жесткости в широком диапазоне температур, обладает высокой устойчивостью к органическим растворителям, горюче-смазочным материалам и щелочам, имеет высокие электроизоляционные свойства и не поддерживает горение. | Уточняйте у менеджера | Уточняйте у менеджера
00-00020975 | UHH32-D036-300-100 | IEK | Хомут кабельный нейлоновый предназначен для увязки в пучок и монтажа кабелей и проводников. Хомуты кабельные - один из наиболее удобных, быстрых и экономически выгодных способов крепления и бандажирования кабелей при проведении электромонтажных работ. Изготовлены из высококачественного сырья со специальными комплексными добавками. Новая формула материала хомутов Хкн IEK гарантирует сохранение прочности и эластичности при монтаже, эксплуатации, транспортировке и хранении. Этот материал сохраняет высокую прочность и пластичность при достаточной жесткости в широком диапазоне температур, обладает высокой устойчивостью к органическим растворителям, горюче-смазочным материалам и щелочам, имеет высокие электроизоляционные свойства и не поддерживает горение. | Уточняйте у менеджера | Уточняйте у менеджера
00-00052940 | UHH31-D036-350-100 | IEK | Хомут кабельный нейлоновый предназначен для увязки в пучок и монтажа кабелей и проводников. Хомуты кабельные - один из наиболее удобных, быстрых и экономически выгодных способов крепления и бандажирования кабелей при проведении электромонтажных работ. Изготовлены из высококачественного сырья со специальными комплексными добавками. Новая формула материала хомутов Хкн IEK гарантирует сохранение прочности и эластичности при монтаже, эксплуатации, транспортировке и хранении. Этот материал сохраняет высокую прочность и пластичность при достаточной жесткости в широком диапазоне температур, обладает высокой устойчивостью к органическим растворителям, горюче-смазочным материалам и щелочам, имеет высокие электроизоляционные свойства и не поддерживает горение. | Уточняйте у менеджера | Уточняйте у менеджера
00-00052977 | UHH32-D036-350-100 | IEK | Хомут кабельный нейлоновый предназначен для увязки в пучок и монтажа кабелей и проводников. Хомуты кабельные - один из наиболее удобных, быстрых и экономически выгодных способов крепления и бандажирования кабелей при проведении электромонтажных работ. Изготовлены из высококачественного сырья со специальными комплексными добавками. Новая формула материала хомутов Хкн IEK гарантирует сохранение прочности и эластичности при монтаже, эксплуатации, транспортировке и хранении. Этот материал сохраняет высокую прочность и пластичность при достаточной жесткости в широком диапазоне температур, обладает высокой устойчивостью к органическим растворителям, горюче-смазочным материалам и щелочам, имеет высокие электроизоляционные свойства и не поддерживает горение. | Уточняйте у менеджера | Уточняйте у менеджера
00-00052941 | UHH31-D048-120-100 | IEK | Хомут кабельный нейлоновый предназначен для увязки в пучок и монтажа кабелей и проводников. Хомуты кабельные - один из наиболее удобных, быстрых и экономически выгодных способов крепления и бандажирования кабелей при проведении электромонтажных работ. Изготовлены из высококачественного сырья со специальными комплексными добавками. Новая формула материала хомутов Хкн IEK гарантирует сохранение прочности и эластичности при монтаже, эксплуатации, транспортировке и хранении. Этот материал сохраняет высокую прочность и пластичность при достаточной жесткости в широком диапазоне температур, обладает высокой устойчивостью к органическим растворителям, горюче-смазочным материалам и щелочам, имеет высокие электроизоляционные свойства и не поддерживает горение. | Уточняйте у менеджера | Уточняйте у менеджера
00-00052978 | UHH32-D048-120-100 | IEK | Хомут кабельный нейлоновый предназначен для увязки в пучок и монтажа кабелей и проводников. Хомуты кабельные - один из наиболее удобных, быстрых и экономически выгодных способов крепления и бандажирования кабелей при проведении электромонтажных работ. Изготовлены из высококачественного сырья со специальными комплексными добавками. Новая формула материала хомутов Хкн IEK гарантирует сохранение прочности и эластичности при монтаже, эксплуатации, транспортировке и хранении. Этот материал сохраняет высокую прочность и пластичность при достаточной жесткости в широком диапазоне температур, обладает высокой устойчивостью к органическим растворителям, горюче-смазочным материалам и щелочам, имеет высокие электроизоляционные свойства и не поддерживает горение. | Уточняйте у менеджера | Уточняйте у менеджера
00-00052942 | UHH31-D048-160-100 | IEK | Хомут кабельный нейлоновый предназначен для увязки в пучок и монтажа кабелей и проводников. Хомуты кабельные - один из наиболее удобных, быстрых и экономически выгодных способов крепления и бандажирования кабелей при проведении электромонтажных работ. Изготовлены из высококачественного сырья со специальными комплексными добавками. Новая формула материала хомутов Хкн IEK гарантирует сохранение прочности и эластичности при монтаже, эксплуатации, транспортировке и хранении. Этот материал сохраняет высокую прочность и пластичность при достаточной жесткости в широком диапазоне температур, обладает высокой устойчивостью к органическим растворителям, горюче-смазочным материалам и щелочам, имеет высокие электроизоляционные свойства и не поддерживает горение. | Уточняйте у менеджера | Уточняйте у менеджера
00-00052979 | UHH32-D048-160-100 | IEK | Хомут кабельный нейлоновый предназначен для увязки в пучок и монтажа кабелей и проводников. Хомуты кабельные - один из наиболее удобных, быстрых и экономически выгодных способов крепления и бандажирования кабелей при проведении электромонтажных работ. Изготовлены из высококачественного сырья со специальными комплексными добавками. Новая формула материала хомутов Хкн IEK гарантирует сохранение прочности и эластичности при монтаже, эксплуатации, транспортировке и хранении. Этот материал сохраняет высокую прочность и пластичность при достаточной жесткости в широком диапазоне температур, обладает высокой устойчивостью к органическим растворителям, горюче-смазочным материалам и щелочам, имеет высокие электроизоляционные свойства и не поддерживает горение. | Уточняйте у менеджера | Уточняйте у менеджера
00-00052943 | UHH31-D048-180-100 | IEK | Хомут кабельный нейлоновый предназначен для увязки в пучок и монтажа кабелей и проводников. Хомуты кабельные - один из наиболее удобных, быстрых и экономически выгодных способов крепления и бандажирования кабелей при проведении электромонтажных работ. Изготовлены из высококачественного сырья со специальными комплексными добавками. Новая формула материала хомутов Хкн IEK гарантирует сохранение прочности и эластичности при монтаже, эксплуатации, транспортировке и хранении. Этот материал сохраняет высокую прочность и пластичность при достаточной жесткости в широком диапазоне температур, обладает высокой устойчивостью к органическим растворителям, горюче-смазочным материалам и щелочам, имеет высокие электроизоляционные свойства и не поддерживает горение. | Уточняйте у менеджера | Уточняйте у менеджера
00-00052980 | UHH32-D048-180-100 | IEK | Хомут кабельный нейлоновый предназначен для увязки в пучок и монтажа кабелей и проводников. Хомуты кабельные - один из наиболее удобных, быстрых и экономически выгодных способов крепления и бандажирования кабелей при проведении электромонтажных работ. Изготовлены из высококачественного сырья со специальными комплексными добавками. Новая формула материала хомутов Хкн IEK гарантирует сохранение прочности и эластичности при монтаже, эксплуатации, транспортировке и хранении. Этот материал сохраняет высокую прочность и пластичность при достаточной жесткости в широком диапазоне температур, обладает высокой устойчивостью к органическим растворителям, горюче-смазочным материалам и щелочам, имеет высокие электроизоляционные свойства и не поддерживает горение. | Уточняйте у менеджера | Уточняйте у менеджера
00-00040841 | UHH31-D048-200-100 | IEK | Хомут кабельный нейлоновый предназначен для увязки в пучок и монтажа кабелей и проводников. Хомуты кабельные - один из наиболее удобных, быстрых и экономически выгодных способов крепления и бандажирования кабелей при проведении электромонтажных работ. Изготовлены из высококачественного сырья со специальными комплексными добавками. Новая формула материала хомутов Хкн IEK гарантирует сохранение прочности и эластичности при монтаже, эксплуатации, транспортировке и хранении. Этот материал сохраняет высокую прочность и пластичность при достаточной жесткости в широком диапазоне температур, обладает высокой устойчивостью к органическим растворителям, горюче-смазочным материалам и щелочам, имеет высокие электроизоляционные свойства и не поддерживает горение. | Уточняйте у менеджера | Уточняйте у менеджера
00-00052981 | UHH32-D048-200-100 | IEK | Хомут кабельный нейлоновый предназначен для увязки в пучок и монтажа кабелей и проводников. Хомуты кабельные - один из наиболее удобных, быстрых и экономически выгодных способов крепления и бандажирования кабелей при проведении электромонтажных работ. Изготовлены из высококачественного сырья со специальными комплексными добавками. Новая формула материала хомутов Хкн IEK гарантирует сохранение прочности и эластичности при монтаже, эксплуатации, транспортировке и хранении. Этот материал сохраняет высокую прочность и пластичность при достаточной жесткости в широком диапазоне температур, обладает высокой устойчивостью к органическим растворителям, горюче-смазочным материалам и щелочам, имеет высокие электроизоляционные свойства и не поддерживает горение. | Уточняйте у менеджера | Уточняйте у менеджера
00-00052944 | UHH31-D048-250-100 | IEK | Хомут кабельный нейлоновый предназначен для увязки в пучок и монтажа кабелей и проводников. Хомуты кабельные - один из наиболее удобных, быстрых и экономически выгодных способов крепления и бандажирования кабелей при проведении электромонтажных работ. Изготовлены из высококачественного сырья со специальными комплексными добавками. Новая формула материала хомутов Хкн IEK гарантирует сохранение прочности и эластичности при монтаже, эксплуатации, транспортировке и хранении. Этот материал сохраняет высокую прочность и пластичность при достаточной жесткости в широком диапазоне температур, обладает высокой устойчивостью к органическим растворителям, горюче-смазочным материалам и щелочам, имеет высокие электроизоляционные свойства и не поддерживает горение. | Уточняйте у менеджера | Уточняйте у менеджера
00-00052982 | UHH32-D048-250-100 | IEK | Хомут кабельный нейлоновый предназначен для увязки в пучок и монтажа кабелей и проводников. Хомуты кабельные - один из наиболее удобных, быстрых и экономически выгодных способов крепления и бандажирования кабелей при проведении электромонтажных работ. Изготовлены из высококачественного сырья со специальными комплексными добавками. Новая формула материала хомутов Хкн IEK гарантирует сохранение прочности и эластичности при монтаже, эксплуатации, транспортировке и хранении. Этот материал сохраняет высокую прочность и пластичность при достаточной жесткости в широком диапазоне температур, обладает высокой устойчивостью к органическим растворителям, горюче-смазочным материалам и щелочам, имеет высокие электроизоляционные свойства и не поддерживает горение. | Уточняйте у менеджера | Уточняйте у менеджера
00-00052945 | UHH31-D048-300-100 | IEK | Хомут кабельный нейлоновый предназначен для увязки в пучок и монтажа кабелей и проводников. Хомуты кабельные - один из наиболее удобных, быстрых и экономически выгодных способов крепления и бандажирования кабелей при проведении электромонтажных работ. Изготовлены из высококачественного сырья со специальными комплексными добавками. Новая формула материала хомутов Хкн IEK гарантирует сохранение прочности и эластичности при монтаже, эксплуатации, транспортировке и хранении. Этот материал сохраняет высокую прочность и пластичность при достаточной жесткости в широком диапазоне температур, обладает высокой устойчивостью к органическим растворителям, горюче-смазочным материалам и щелочам, имеет высокие электроизоляционные свойства и не поддерживает горение. | Уточняйте у менеджера | Уточняйте у менеджера
00-00052983 | UHH32-D048-300-100 | IEK | Хомут кабельный нейлоновый предназначен для увязки в пучок и монтажа кабелей и проводников. Хомуты кабельные - один из наиболее удобных, быстрых и экономически выгодных способов крепления и бандажирования кабелей при проведении электромонтажных работ. Изготовлены из высококачественного сырья со специальными комплексными добавками. Новая формула материала хомутов Хкн IEK гарантирует сохранение прочности и эластичности при монтаже, эксплуатации, транспортировке и хранении. Этот материал сохраняет высокую прочность и пластичность при достаточной жесткости в широком диапазоне температур, обладает высокой устойчивостью к органическим растворителям, горюче-смазочным материалам и щелочам, имеет высокие электроизоляционные свойства и не поддерживает горение. | Уточняйте у менеджера | Уточняйте у менеджера
00-00052946 | UHH31-D048-350-100 | IEK | Хомут кабельный нейлоновый предназначен для увязки в пучок и монтажа кабелей и проводников. Хомуты кабельные - один из наиболее удобных, быстрых и экономически выгодных способов крепления и бандажирования кабелей при проведении электромонтажных работ. Изготовлены из высококачественного сырья со специальными комплексными добавками. Новая формула материала хомутов Хкн IEK гарантирует сохранение прочности и эластичности при монтаже, эксплуатации, транспортировке и хранении. Этот материал сохраняет высокую прочность и пластичность при достаточной жесткости в широком диапазоне температур, обладает высокой устойчивостью к органическим растворителям, горюче-смазочным материалам и щелочам, имеет высокие электроизоляционные свойства и не поддерживает горение. | Уточняйте у менеджера | Уточняйте у менеджера
00-00052984 | UHH32-D048-350-100 | IEK | Хомут кабельный нейлоновый предназначен для увязки в пучок и монтажа кабелей и проводников. Хомуты кабельные - один из наиболее удобных, быстрых и экономически выгодных способов крепления и бандажирования кабелей при проведении электромонтажных работ. Изготовлены из высококачественного сырья со специальными комплексными добавками. Новая формула материала хомутов Хкн IEK гарантирует сохранение прочности и эластичности при монтаже, эксплуатации, транспортировке и хранении. Этот материал сохраняет высокую прочность и пластичность при достаточной жесткости в широком диапазоне температур, обладает высокой устойчивостью к органическим растворителям, горюче-смазочным материалам и щелочам, имеет высокие электроизоляционные свойства и не поддерживает горение. | Уточняйте у менеджера | Уточняйте у менеджера
00-00052947 | UHH31-D048-400-100 | IEK | Хомут кабельный нейлоновый предназначен для увязки в пучок и монтажа кабелей и проводников. Хомуты кабельные - один из наиболее удобных, быстрых и экономически выгодных способов крепления и бандажирования кабелей при проведении электромонтажных работ. Изготовлены из высококачественного сырья со специальными комплексными добавками. Новая формула материала хомутов Хкн IEK гарантирует сохранение прочности и эластичности при монтаже, эксплуатации, транспортировке и хранении. Этот материал сохраняет высокую прочность и пластичность при достаточной жесткости в широком диапазоне температур, обладает высокой устойчивостью к органическим растворителям, горюче-смазочным материалам и щелочам, имеет высокие электроизоляционные свойства и не поддерживает горение. | Уточняйте у менеджера | Уточняйте у менеджера
00-00052985 | UHH32-D048-400-100 | IEK | Хомут кабельный нейлоновый предназначен для увязки в пучок и монтажа кабелей и проводников. Хомуты кабельные - один из наиболее удобных, быстрых и экономически выгодных способов крепления и бандажирования кабелей при проведении электромонтажных работ. Изготовлены из высококачественного сырья со специальными комплексными добавками. Новая формула материала хомутов Хкн IEK гарантирует сохранение прочности и эластичности при монтаже, эксплуатации, транспортировке и хранении. Этот материал сохраняет высокую прочность и пластичность при достаточной жесткости в широком диапазоне температур, обладает высокой устойчивостью к органическим растворителям, горюче-смазочным материалам и щелочам, имеет высокие электроизоляционные свойства и не поддерживает горение. | Уточняйте у менеджера | Уточняйте у менеджера
00-00052948 | UHH31-D048-450-100 | IEK | Хомут кабельный нейлоновый предназначен для увязки в пучок и монтажа кабелей и проводников. Хомуты кабельные - один из наиболее удобных, быстрых и экономически выгодных способов крепления и бандажирования кабелей при проведении электромонтажных работ. Изготовлены из высококачественного сырья со специальными комплексными добавками. Новая формула материала хомутов Хкн IEK гарантирует сохранение прочности и эластичности при монтаже, эксплуатации, транспортировке и хранении. Этот материал сохраняет высокую прочность и пластичность при достаточной жесткости в широком диапазоне температур, обладает высокой устойчивостью к органическим растворителям, горюче-смазочным материалам и щелочам, имеет высокие электроизоляционные свойства и не поддерживает горение. | Уточняйте у менеджера | Уточняйте у менеджера
00-00052986 | UHH32-D048-450-100 | IEK | Хомут кабельный нейлоновый предназначен для увязки в пучок и монтажа кабелей и проводников. Хомуты кабельные - один из наиболее удобных, быстрых и экономически выгодных способов крепления и бандажирования кабелей при проведении электромонтажных работ. Изготовлены из высококачественного сырья со специальными комплексными добавками. Новая формула материала хомутов Хкн IEK гарантирует сохранение прочности и эластичности при монтаже, эксплуатации, транспортировке и хранении. Этот материал сохраняет высокую прочность и пластичность при достаточной жесткости в широком диапазоне температур, обладает высокой устойчивостью к органическим растворителям, горюче-смазочным материалам и щелочам, имеет высокие электроизоляционные свойства и не поддерживает горение. | Уточняйте у менеджера | Уточняйте у менеджера
00-00052949 | UHH31-D048-500-100 | IEK | Хомут кабельный нейлоновый предназначен для увязки в пучок и монтажа кабелей и проводников. Хомуты кабельные - один из наиболее удобных, быстрых и экономически выгодных способов крепления и бандажирования кабелей при проведении электромонтажных работ. Изготовлены из высококачественного сырья со специальными комплексными добавками. Новая формула материала хомутов Хкн IEK гарантирует сохранение прочности и эластичности при монтаже, эксплуатации, транспортировке и хранении. Этот материал сохраняет высокую прочность и пластичность при достаточной жесткости в широком диапазоне температур, обладает высокой устойчивостью к органическим растворителям, горюче-смазочным материалам и щелочам, имеет высокие электроизоляционные свойства и не поддерживает горение. | Уточняйте у менеджера | Уточняйте у менеджера
00-00052987 | UHH32-D048-500-100 | IEK | Хомут кабельный нейлоновый предназначен для увязки в пучок и монтажа кабелей и проводников. Хомуты кабельные - один из наиболее удобных, быстрых и экономически выгодных способов крепления и бандажирования кабелей при проведении электромонтажных работ. Изготовлены из высококачественного сырья со специальными комплексными добавками. Новая формула материала хомутов Хкн IEK гарантирует сохранение прочности и эластичности при монтаже, эксплуатации, транспортировке и хранении. Этот материал сохраняет высокую прочность и пластичность при достаточной жесткости в широком диапазоне температур, обладает высокой устойчивостью к органическим растворителям, горюче-смазочным материалам и щелочам, имеет высокие электроизоляционные свойства и не поддерживает горение. | Уточняйте у менеджера | Уточняйте у менеджера
00-00052950 | UHH31-D076-300-100 | IEK | Хомут кабельный нейлоновый предназначен для увязки в пучок и монтажа кабелей и проводников. Хомуты кабельные - один из наиболее удобных, быстрых и экономически выгодных способов крепления и бандажирования кабелей при проведении электромонтажных работ. Изготовлены из высококачественного сырья со специальными комплексными добавками. Новая формула материала хомутов Хкн IEK гарантирует сохранение прочности и эластичности при монтаже, эксплуатации, транспортировке и хранении. Этот материал сохраняет высокую прочность и пластичность при достаточной жесткости в широком диапазоне температур, обладает высокой устойчивостью к органическим растворителям, горюче-смазочным материалам и щелочам, имеет высокие электроизоляционные свойства и не поддерживает горение. | Уточняйте у менеджера | Уточняйте у менеджера
00-00052988 | UHH32-D076-300-100 | IEK | Хомут кабельный нейлоновый предназначен для увязки в пучок и монтажа кабелей и проводников. Хомуты кабельные - один из наиболее удобных, быстрых и экономически выгодных способов крепления и бандажирования кабелей при проведении электромонтажных работ. Изготовлены из высококачественного сырья со специальными комплексными добавками. Новая формула материала хомутов Хкн IEK гарантирует сохранение прочности и эластичности при монтаже, эксплуатации, транспортировке и хранении. Этот материал сохраняет высокую прочность и пластичность при достаточной жесткости в широком диапазоне температур, обладает высокой устойчивостью к органическим растворителям, горюче-смазочным материалам и щелочам, имеет высокие электроизоляционные свойства и не поддерживает горение. | Уточняйте у менеджера | Уточняйте у менеджера
00-00052951 | UHH31-D076-350-100 | IEK | Хомут кабельный нейлоновый предназначен для увязки в пучок и монтажа кабелей и проводников. Хомуты кабельные - один из наиболее удобных, быстрых и экономически выгодных способов крепления и бандажирования кабелей при проведении электромонтажных работ. Изготовлены из высококачественного сырья со специальными комплексными добавками. Новая формула материала хомутов Хкн IEK гарантирует сохранение прочности и эластичности при монтаже, эксплуатации, транспортировке и хранении. Этот материал сохраняет высокую прочность и пластичность при достаточной жесткости в широком диапазоне температур, обладает высокой устойчивостью к органическим растворителям, горюче-смазочным материалам и щелочам, имеет высокие электроизоляционные свойства и не поддерживает горение. | Уточняйте у менеджера | Уточняйте у менеджера
00-00052989 | UHH32-D076-350-100 | IEK | Хомут кабельный нейлоновый предназначен для увязки в пучок и монтажа кабелей и проводников. Хомуты кабельные - один из наиболее удобных, быстрых и экономически выгодных способов крепления и бандажирования кабелей при проведении электромонтажных работ. Изготовлены из высококачественного сырья со специальными комплексными добавками. Новая формула материала хомутов Хкн IEK гарантирует сохранение прочности и эластичности при монтаже, эксплуатации, транспортировке и хранении. Этот материал сохраняет высокую прочность и пластичность при достаточной жесткости в широком диапазоне температур, обладает высокой устойчивостью к органическим растворителям, горюче-смазочным материалам и щелочам, имеет высокие электроизоляционные свойства и не поддерживает горение. | Уточняйте у менеджера | Уточняйте у менеджера
00-00052952 | UHH31-D076-400-100 | IEK | Хомут кабельный нейлоновый предназначен для увязки в пучок и монтажа кабелей и проводников. Хомуты кабельные - один из наиболее удобных, быстрых и экономически выгодных способов крепления и бандажирования кабелей при проведении электромонтажных работ. Изготовлены из высококачественного сырья со специальными комплексными добавками. Новая формула материала хомутов Хкн IEK гарантирует сохранение прочности и эластичности при монтаже, эксплуатации, транспортировке и хранении. Этот материал сохраняет высокую прочность и пластичность при достаточной жесткости в широком диапазоне температур, обладает высокой устойчивостью к органическим растворителям, горюче-смазочным материалам и щелочам, имеет высокие электроизоляционные свойства и не поддерживает горение. | Уточняйте у менеджера | Уточняйте у менеджера
00-00052990 | UHH32-D076-400-100 | IEK | Хомут кабельный нейлоновый предназначен для увязки в пучок и монтажа кабелей и проводников. Хомуты кабельные - один из наиболее удобных, быстрых и экономически выгодных способов крепления и бандажирования кабелей при проведении электромонтажных работ. Изготовлены из высококачественного сырья со специальными комплексными добавками. Новая формула материала хомутов Хкн IEK гарантирует сохранение прочности и эластичности при монтаже, эксплуатации, транспортировке и хранении. Этот материал сохраняет высокую прочность и пластичность при достаточной жесткости в широком диапазоне температур, обладает высокой устойчивостью к органическим растворителям, горюче-смазочным материалам и щелочам, имеет высокие электроизоляционные свойства и не поддерживает горение. | Уточняйте у менеджера | Уточняйте у менеджера
00-00052953 | UHH31-D076-450-100 | IEK | Хомут кабельный нейлоновый предназначен для увязки в пучок и монтажа кабелей и проводников. Хомуты кабельные - один из наиболее удобных, быстрых и экономически выгодных способов крепления и бандажирования кабелей при проведении электромонтажных работ. Изготовлены из высококачественного сырья со специальными комплексными добавками. Новая формула материала хомутов Хкн IEK гарантирует сохранение прочности и эластичности при монтаже, эксплуатации, транспортировке и хранении. Этот материал сохраняет высокую прочность и пластичность при достаточной жесткости в широком диапазоне температур, обладает высокой устойчивостью к органическим растворителям, горюче-смазочным материалам и щелочам, имеет высокие электроизоляционные свойства и не поддерживает горение. | Уточняйте у менеджера | Уточняйте у менеджера
00-00052991 | UHH32-D076-450-100 | IEK | Хомут кабельный нейлоновый предназначен для увязки в пучок и монтажа кабелей и проводников. Хомуты кабельные - один из наиболее удобных, быстрых и экономически выгодных способов крепления и бандажирования кабелей при проведении электромонтажных работ. Изготовлены из высококачественного сырья со специальными комплексными добавками. Новая формула материала хомутов Хкн IEK гарантирует сохранение прочности и эластичности при монтаже, эксплуатации, транспортировке и хранении. Этот материал сохраняет высокую прочность и пластичность при достаточной жесткости в широком диапазоне температур, обладает высокой устойчивостью к органическим растворителям, горюче-смазочным материалам и щелочам, имеет высокие электроизоляционные свойства и не поддерживает горение. | Уточняйте у менеджера | Уточняйте у менеджера
00-00052954 | UHH31-D076-500-100 | IEK | Хомут кабельный нейлоновый предназначен для увязки в пучок и монтажа кабелей и проводников. Хомуты кабельные - один из наиболее удобных, быстрых и экономически выгодных способов крепления и бандажирования кабелей при проведении электромонтажных работ. Изготовлены из высококачественного сырья со специальными комплексными добавками. Новая формула материала хомутов Хкн IEK гарантирует сохранение прочности и эластичности при монтаже, эксплуатации, транспортировке и хранении. Этот материал сохраняет высокую прочность и пластичность при достаточной жесткости в широком диапазоне температур, обладает высокой устойчивостью к органическим растворителям, горюче-смазочным материалам и щелочам, имеет высокие электроизоляционные свойства и не поддерживает горение. | Уточняйте у менеджера | Уточняйте у менеджера
00-00052992 | UHH32-D076-500-100 | IEK | Хомут кабельный нейлоновый предназначен для увязки в пучок и монтажа кабелей и проводников. Хомуты кабельные - один из наиболее удобных, быстрых и экономически выгодных способов крепления и бандажирования кабелей при проведении электромонтажных работ. Изготовлены из высококачественного сырья со специальными комплексными добавками. Новая формула материала хомутов Хкн IEK гарантирует сохранение прочности и эластичности при монтаже, эксплуатации, транспортировке и хранении. Этот материал сохраняет высокую прочность и пластичность при достаточной жесткости в широком диапазоне температур, обладает высокой устойчивостью к органическим растворителям, горюче-смазочным материалам и щелочам, имеет высокие электроизоляционные свойства и не поддерживает горение. | Уточняйте у менеджера | Уточняйте у менеджера
00-00052955 | UHH31-D088-1000-100 | IEK | Хомут кабельный нейлоновый предназначен для увязки в пучок и монтажа кабелей и проводников. Хомуты кабельные - один из наиболее удобных, быстрых и экономически выгодных способов крепления и бандажирования кабелей при проведении электромонтажных работ. Изготовлены из высококачественного сырья со специальными комплексными добавками. Новая формула материала хомутов Хкн IEK гарантирует сохранение прочности и эластичности при монтаже, эксплуатации, транспортировке и хранении. Этот материал сохраняет высокую прочность и пластичность при достаточной жесткости в широком диапазоне температур, обладает высокой устойчивостью к органическим растворителям, горюче-смазочным материалам и щелочам, имеет высокие электроизоляционные свойства и не поддерживает горение. | Уточняйте у менеджера | Уточняйте у менеджера
00-00052993 | UHH32-D088-1000-100 | IEK | Хомут кабельный нейлоновый предназначен для увязки в пучок и монтажа кабелей и проводников. Хомуты кабельные - один из наиболее удобных, быстрых и экономически выгодных способов крепления и бандажирования кабелей при проведении электромонтажных работ. Изготовлены из высококачественного сырья со специальными комплексными добавками. Новая формула материала хомутов Хкн IEK гарантирует сохранение прочности и эластичности при монтаже, эксплуатации, транспортировке и хранении. Этот материал сохраняет высокую прочность и пластичность при достаточной жесткости в широком диапазоне температур, обладает высокой устойчивостью к органическим растворителям, горюче-смазочным материалам и щелочам, имеет высокие электроизоляционные свойства и не поддерживает горение. | Уточняйте у менеджера | Уточняйте у менеджера
00-00052956 | UHH31-D088-400-100 | IEK | Хомут кабельный нейлоновый предназначен для увязки в пучок и монтажа кабелей и проводников. Хомуты кабельные - один из наиболее удобных, быстрых и экономически выгодных способов крепления и бандажирования кабелей при проведении электромонтажных работ. Изготовлены из высококачественного сырья со специальными комплексными добавками. Новая формула материала хомутов Хкн IEK гарантирует сохранение прочности и эластичности при монтаже, эксплуатации, транспортировке и хранении. Этот материал сохраняет высокую прочность и пластичность при достаточной жесткости в широком диапазоне температур, обладает высокой устойчивостью к органическим растворителям, горюче-смазочным материалам и щелочам, имеет высокие электроизоляционные свойства и не поддерживает горение. | Уточняйте у менеджера | Уточняйте у менеджера
00-00038102 | UHH32-D088-400-100 | IEK | Хомут кабельный нейлоновый предназначен для увязки в пучок и монтажа кабелей и проводников. Хомуты кабельные - один из наиболее удобных, быстрых и экономически выгодных способов крепления и бандажирования кабелей при проведении электромонтажных работ. Изготовлены из высококачественного сырья со специальными комплексными добавками. Новая формула материала хомутов Хкн IEK гарантирует сохранение прочности и эластичности при монтаже, эксплуатации, транспортировке и хранении. Этот материал сохраняет высокую прочность и пластичность при достаточной жесткости в широком диапазоне температур, обладает высокой устойчивостью к органическим растворителям, горюче-смазочным материалам и щелочам, имеет высокие электроизоляционные свойства и не поддерживает горение. | Уточняйте у менеджера | Уточняйте у менеджера
00-00052957 | UHH31-D088-450-100 | IEK | Хомут кабельный нейлоновый предназначен для увязки в пучок и монтажа кабелей и проводников. Хомуты кабельные - один из наиболее удобных, быстрых и экономически выгодных способов крепления и бандажирования кабелей при проведении электромонтажных работ. Изготовлены из высококачественного сырья со специальными комплексными добавками. Новая формула материала хомутов Хкн IEK гарантирует сохранение прочности и эластичности при монтаже, эксплуатации, транспортировке и хранении. Этот материал сохраняет высокую прочность и пластичность при достаточной жесткости в широком диапазоне температур, обладает высокой устойчивостью к органическим растворителям, горюче-смазочным материалам и щелочам, имеет высокие электроизоляционные свойства и не поддерживает горение. | Уточняйте у менеджера | Уточняйте у менеджера
00-00052994 | UHH32-D088-450-100 | IEK | Хомут кабельный нейлоновый предназначен для увязки в пучок и монтажа кабелей и проводников. Хомуты кабельные - один из наиболее удобных, быстрых и экономически выгодных способов крепления и бандажирования кабелей при проведении электромонтажных работ. Изготовлены из высококачественного сырья со специальными комплексными добавками. Новая формула материала хомутов Хкн IEK гарантирует сохранение прочности и эластичности при монтаже, эксплуатации, транспортировке и хранении. Этот материал сохраняет высокую прочность и пластичность при достаточной жесткости в широком диапазоне температур, обладает высокой устойчивостью к органическим растворителям, горюче-смазочным материалам и щелочам, имеет высокие электроизоляционные свойства и не поддерживает горение. | Уточняйте у менеджера | Уточняйте у менеджера
00-00052958 | UHH31-D088-500-100 | IEK | Хомут кабельный нейлоновый предназначен для увязки в пучок и монтажа кабелей и проводников. Хомуты кабельные - один из наиболее удобных, быстрых и экономически выгодных способов крепления и бандажирования кабелей при проведении электромонтажных работ. Изготовлены из высококачественного сырья со специальными комплексными добавками. Новая формула материала хомутов Хкн IEK гарантирует сохранение прочности и эластичности при монтаже, эксплуатации, транспортировке и хранении. Этот материал сохраняет высокую прочность и пластичность при достаточной жесткости в широком диапазоне температур, обладает высокой устойчивостью к органическим растворителям, горюче-смазочным материалам и щелочам, имеет высокие электроизоляционные свойства и не поддерживает горение. | Уточняйте у менеджера | Уточняйте у менеджера
00-00052995 | UHH32-D088-500-100 | IEK | Хомут кабельный нейлоновый предназначен для увязки в пучок и монтажа кабелей и проводников. Хомуты кабельные - один из наиболее удобных, быстрых и экономически выгодных способов крепления и бандажирования кабелей при проведении электромонтажных работ. Изготовлены из высококачественного сырья со специальными комплексными добавками. Новая формула материала хомутов Хкн IEK гарантирует сохранение прочности и эластичности при монтаже, эксплуатации, транспортировке и хранении. Этот материал сохраняет высокую прочность и пластичность при достаточной жесткости в широком диапазоне температур, обладает высокой устойчивостью к органическим растворителям, горюче-смазочным материалам и щелочам, имеет высокие электроизоляционные свойства и не поддерживает горение. | Уточняйте у менеджера | Уточняйте у менеджера
00-00052959 | UHH31-D088-650-100 | IEK | Хомут кабельный нейлоновый предназначен для увязки в пучок и монтажа кабелей и проводников. Хомуты кабельные - один из наиболее удобных, быстрых и экономически выгодных способов крепления и бандажирования кабелей при проведении электромонтажных работ. Изготовлены из высококачественного сырья со специальными комплексными добавками. Новая формула материала хомутов Хкн IEK гарантирует сохранение прочности и эластичности при монтаже, эксплуатации, транспортировке и хранении. Этот материал сохраняет высокую прочность и пластичность при достаточной жесткости в широком диапазоне температур, обладает высокой устойчивостью к органическим растворителям, горюче-смазочным материалам и щелочам, имеет высокие электроизоляционные свойства и не поддерживает горение. | Уточняйте у менеджера | Уточняйте у менеджера
00-00052996 | UHH32-D088-650-100 | IEK | Хомут кабельный нейлоновый предназначен для увязки в пучок и монтажа кабелей и проводников. Хомуты кабельные - один из наиболее удобных, быстрых и экономически выгодных способов крепления и бандажирования кабелей при проведении электромонтажных работ. Изготовлены из высококачественного сырья со специальными комплексными добавками. Новая формула материала хомутов Хкн IEK гарантирует сохранение прочности и эластичности при монтаже, эксплуатации, транспортировке и хранении. Этот материал сохраняет высокую прочность и пластичность при достаточной жесткости в широком диапазоне температур, обладает высокой устойчивостью к органическим растворителям, горюче-смазочным материалам и щелочам, имеет высокие электроизоляционные свойства и не поддерживает горение. | Уточняйте у менеджера | Уточняйте у менеджера
00-00052960 | UHH31-D088-750-100 | IEK | Хомут кабельный нейлоновый предназначен для увязки в пучок и монтажа кабелей и проводников. Хомуты кабельные - один из наиболее удобных, быстрых и экономически выгодных способов крепления и бандажирования кабелей при проведении электромонтажных работ. Изготовлены из высококачественного сырья со специальными комплексными добавками. Новая формула материала хомутов Хкн IEK гарантирует сохранение прочности и эластичности при монтаже, эксплуатации, транспортировке и хранении. Этот материал сохраняет высокую прочность и пластичность при достаточной жесткости в широком диапазоне температур, обладает высокой устойчивостью к органическим растворителям, горюче-смазочным материалам и щелочам, имеет высокие электроизоляционные свойства и не поддерживает горение. | Уточняйте у менеджера | Уточняйте у менеджера
00-00048363 | UHH32-D088-750-100 | IEK | Хомут кабельный нейлоновый предназначен для увязки в пучок и монтажа кабелей и проводников. Хомуты кабельные - один из наиболее удобных, быстрых и экономически выгодных способов крепления и бандажирования кабелей при проведении электромонтажных работ. Изготовлены из высококачественного сырья со специальными комплексными добавками. Новая формула материала хомутов Хкн IEK гарантирует сохранение прочности и эластичности при монтаже, эксплуатации, транспортировке и хранении. Этот материал сохраняет высокую прочность и пластичность при достаточной жесткости в широком диапазоне температур, обладает высокой устойчивостью к органическим растворителям, горюче-смазочным материалам и щелочам, имеет высокие электроизоляционные свойства и не поддерживает горение. | Уточняйте у менеджера | Уточняйте у менеджера
00-00052961 | UHH31-D088-800-100 | IEK | Хомут кабельный нейлоновый предназначен для увязки в пучок и монтажа кабелей и проводников. Хомуты кабельные - один из наиболее удобных, быстрых и экономически выгодных способов крепления и бандажирования кабелей при проведении электромонтажных работ. Изготовлены из высококачественного сырья со специальными комплексными добавками. Новая формула материала хомутов Хкн IEK гарантирует сохранение прочности и эластичности при монтаже, эксплуатации, транспортировке и хранении. Этот материал сохраняет высокую прочность и пластичность при достаточной жесткости в широком диапазоне температур, обладает высокой устойчивостью к органическим растворителям, горюче-смазочным материалам и щелочам, имеет высокие электроизоляционные свойства и не поддерживает горение. | Уточняйте у менеджера | Уточняйте у менеджера
00-00052997 | UHH32-D088-800-100 | IEK | Хомут кабельный нейлоновый предназначен для увязки в пучок и монтажа кабелей и проводников. Хомуты кабельные - один из наиболее удобных, быстрых и экономически выгодных способов крепления и бандажирования кабелей при проведении электромонтажных работ. Изготовлены из высококачественного сырья со специальными комплексными добавками. Новая формула материала хомутов Хкн IEK гарантирует сохранение прочности и эластичности при монтаже, эксплуатации, транспортировке и хранении. Этот материал сохраняет высокую прочность и пластичность при достаточной жесткости в широком диапазоне температур, обладает высокой устойчивостью к органическим растворителям, горюче-смазочным материалам и щелочам, имеет высокие электроизоляционные свойства и не поддерживает горение. | Уточняйте у менеджера | Уточняйте у менеджера
00-00053024 | UHH17-36-100-100 | IEK | Хомут кабельный анкерный ХА предназначен для быстрой и удобной прокладки проводки внутри распределительных шкафов. Обеспечивает надежную фиксацию проводов вдоль стен. | Уточняйте у менеджера | Уточняйте у менеджера
00-00051350 | UHH21-D6-180-100 | IEK | Хомут, используется для крепления СИП. Изготавливается из полиамида черного цвета без содержания галогенов. Устойчив к воздействию ультрафиолетового излучения, озона, кислот, щелочей, углеводородов и солевых туманов. | Уточняйте у менеджера | Уточняйте у менеджера
00-00051351 | UHH21-D9-260-100 | IEK | Хомут, используется для крепления СИП. Изготавливается из полиамида черного цвета без содержания галогенов. Устойчив к воздействию ультрафиолетового излучения, озона, кислот, щелочей, углеводородов и солевых туманов. | Уточняйте у менеджера | Уточняйте у менеджера
00-00051352 | UHH21-D9-360-100 | IEK | Хомут, используется для крепления СИП. Изготавливается из полиамида черного цвета без содержания галогенов. Устойчив к воздействию ультрафиолетового излучения, озона, кислот, щелочей, углеводородов и солевых туманов. | Уточняйте у менеджера | Уточняйте у менеджера
00-00053025 | UHH80-7-150-50-K01-F | IEK | Хомут дюбельный ХД предназначен для быстрой и удобной прокладки проводки вдоль стен. Изделие обеспечивает легкость и быстроту монтажа, позволяя избавиться в процессе прокладки кабеля от классических дюбелей и шурупов. Изделия могут использоваться как внутри, так и вне помещений. Многоразовый замок хомутов позволят осуществлять повторную прокладку кабеля вдоль трассы, смонтированной с помощью хомутов ХД. Хомуты выдерживают нагрузку 8 кг, поэтому позволяют крепить вдоль стен не только проводку, но и гофрированную трубу ПНД, гофрированную трубу ПВХ и жесткую гладкую трубу. | Уточняйте у менеджера | Уточняйте у менеджера
00-00053027 | UHH80-7-150-50-K41-F | IEK | Хомут дюбельный ХД предназначен для быстрой и удобной прокладки проводки вдоль стен. Изделие обеспечивает легкость и быстроту монтажа, позволяя избавиться в процессе прокладки кабеля от классических дюбелей и шурупов. Изделия могут использоваться как внутри, так и вне помещений. Многоразовый замок хомутов позволят осуществлять повторную прокладку кабеля вдоль трассы, смонтированной с помощью хомутов ХД. Хомуты выдерживают нагрузку 8 кг, поэтому позволяют крепить вдоль стен не только проводку, но и гофрированную трубу ПНД, гофрированную трубу ПВХ и жесткую гладкую трубу. | Уточняйте у менеджера | Уточняйте у менеджера
00-00053026 | UHH80-7-150-50-K02-F | IEK | Хомут дюбельный ХД предназначен для быстрой и удобной прокладки проводки вдоль стен. Изделие обеспечивает легкость и быстроту монтажа, позволяя избавиться в процессе прокладки кабеля от классических дюбелей и шурупов. Изделия могут использоваться как внутри, так и вне помещений. Многоразовый замок хомутов позволят осуществлять повторную прокладку кабеля вдоль трассы, смонтированной с помощью хомутов ХД. Хомуты выдерживают нагрузку 8 кг, поэтому позволяют крепить вдоль стен не только проводку, но и гофрированную трубу ПНД, гофрированную трубу ПВХ и жесткую гладкую трубу. | Уточняйте у менеджера | Уточняйте у менеджера
00-00059107 | Хомут заземл.д.16-115 мм (нерж. сталь)(PR08.3875) | Промрукав | Хомут заземления, для заземления металлорукавов в произвольном месте, материал: оцинкованная сталь/нержавеющая сталь. | 1360.43 | 1224.39
00-00059104 | Хомут заземл.д.17,5-114 мм (оцинк.)(PR08.3878) | Промрукав | Хомут заземления, для заземления металлорукавов в произвольном месте, материал: оцинкованная сталь/нержавеющая сталь. | 1360.43 | 1224.39
00-00059103 | Хомут заземл.д.17,5-48 мм (оцинк.)(PR08.3877) | Промрукав | Хомут заземления, для заземления металлорукавов в произвольном месте, материал: оцинкованная сталь/нержавеющая сталь. | 1062.24 | 956.02
00-00059105 | Хомут заземл.д5-25 мм (нерж. сталь)(PR08.3873) | Промрукав | Хомут заземления, для заземления металлорукавов в произвольном месте, материал: оцинкованная сталь/нержавеющая сталь. | 1012.6 | 911.34
00-00059106 | Хомут заземл.д.5-48 мм (нерж. сталь)(PR08.3874) | Промрукав | Хомут заземления, для заземления металлорукавов в произвольном месте, материал: оцинкованная сталь/нержавеющая сталь. | 1057.73 | 951.96
00-00059102 | Хомут заземл.д.8-17,5 мм (оцинк.)(PR08.3876) | Промрукав | Хомут заземления, для заземления металлорукавов в произвольном месте, материал: оцинкованная сталь/нержавеющая сталь. | 992.91 | 893.62
00-00134890 | Хомут заземления для металлорукава (812-723) | ПожТехКабель | Хомут заземления для металлорукава D16-115 мм нерж. | 1352.75 | 1217.48
00-00134893 | Хомут заземления для металлорукава (812-727) | ПожТехКабель | Хомут заземления для металлорукава D16-115 мм нерж., 1шт | Уточняйте у менеджера | Уточняйте у менеджера
00-00134891 | Хомут заземления для металлорукава (812-726) | ПожТехКабель | Хомут заземления для металлорукава D17,5-114 мм | 1356.5 | 1220.85
00-00134892 | Хомут заземления для металлорукава (812-725) | ПожТехКабель | Хомут заземления для металлорукава D17,5-48 мм | 1082.02 | 973.81
00-00134894 | Хомут заземления для металлорукава (812-728) | ПожТехКабель | Хомут заземления для металлорукава D17,5-48 мм, 1шт | Уточняйте у менеджера | Уточняйте у менеджера
00-00134895 | Хомут заземления для металлорукава (812-721) | ПожТехКабель | Хомут заземления для металлорукава D5-25 мм нерж. сталь | 1030.3 | 927.27
00-00134896 | Хомут заземления для металлорукава (812-722) | ПожТехКабель | Хомут заземления для металлорукава D5-48 мм нерж. сталь | 1082.02 | 973.81
00-00134897 | Хомут заземления для металлорукава (812-724) | ПожТехКабель | Хомут заземления для металлорукава D8-17,5 мм | 1030.3 | 927.27
00-00053015 | UHH50-7-150-100 | IEK | Хомут кабельный многоразовый, позволяет быстро и удобно осуществлять демонтаж кабеля, проводов, гофротрубы и т.д. Возможно повторное использование изделий. | Уточняйте у менеджера | Уточняйте у менеджера
00-00053016 | UHH50-7-200-100 | IEK | Хомут кабельный многоразовый, позволяет быстро и удобно осуществлять демонтаж кабеля, проводов, гофротрубы и т.д. Возможно повторное использование изделий. | Уточняйте у менеджера | Уточняйте у менеджера
00-00053017 | UHH50-7-250-100 | IEK | Хомут кабельный многоразовый, позволяет быстро и удобно осуществлять демонтаж кабеля, проводов, гофротрубы и т.д. Возможно повторное использование изделий. | Уточняйте у менеджера | Уточняйте у менеджера
00-00053018 | UHH50-7-300-100 | IEK | Хомут кабельный многоразовый, позволяет быстро и удобно осуществлять демонтаж кабеля, проводов, гофротрубы и т.д. Возможно повторное использование изделий. | Уточняйте у менеджера | Уточняйте у менеджера
00-00053065 | UHH33-D025-100-100-K01 | IEK | Хомут кабельный морозостойкий Хкм с самоблокирующимся замком товарного знака IEK предназначен для бандажирования в пучок крепления проводов или кабелей при проведении электромонтажных и строительных работ. | Уточняйте у менеджера | Уточняйте у менеджера
00-00053066 | UHH33-D025-100-100-K02 | IEK | Хомут кабельный морозостойкий Хкм с самоблокирующимся замком товарного знака IEK предназначен для бандажирования в пучок крепления проводов или кабелей при проведении электромонтажных и строительных работ. | Уточняйте у менеджера | Уточняйте у менеджера
00-00053067 | UHH33-D036-150-100-K01 | IEK | Хомут кабельный морозостойкий Хкм с самоблокирующимся замком товарного знака IEK предназначен для бандажирования в пучок крепления проводов или кабелей при проведении электромонтажных и строительных работ. | Уточняйте у менеджера | Уточняйте у менеджера
00-00053068 | UHH33-D036-150-100-K02 | IEK | Хомут кабельный морозостойкий Хкм с самоблокирующимся замком товарного знака IEK предназначен для бандажирования в пучок крепления проводов или кабелей при проведении электромонтажных и строительных работ. | Уточняйте у менеджера | Уточняйте у менеджера
00-00053069 | UHH33-D036-200-100-K01 | IEK | Хомут кабельный морозостойкий Хкм с самоблокирующимся замком товарного знака IEK предназначен для бандажирования в пучок крепления проводов или кабелей при проведении электромонтажных и строительных работ. | Уточняйте у менеджера | Уточняйте у менеджера
00-00053070 | UHH33-D036-200-100-K02 | IEK | Хомут кабельный морозостойкий Хкм с самоблокирующимся замком товарного знака IEK предназначен для бандажирования в пучок крепления проводов или кабелей при проведении электромонтажных и строительных работ. | Уточняйте у менеджера | Уточняйте у менеджера
00-00053071 | UHH33-D048-200-100-K01 | IEK | Хомут кабельный морозостойкий Хкм с самоблокирующимся замком товарного знака IEK предназначен для бандажирования в пучок крепления проводов или кабелей при проведении электромонтажных и строительных работ. | Уточняйте у менеджера | Уточняйте у менеджера
00-00053072 | UHH33-D048-200-100-K02 | IEK | Хомут кабельный морозостойкий Хкм с самоблокирующимся замком товарного знака IEK предназначен для бандажирования в пучок крепления проводов или кабелей при проведении электромонтажных и строительных работ. | Уточняйте у менеджера | Уточняйте у менеджера
00-00053073 | UHH33-D048-300-100-K01 | IEK | Хомут кабельный морозостойкий Хкм с самоблокирующимся замком товарного знака IEK предназначен для бандажирования в пучок крепления проводов или кабелей при проведении электромонтажных и строительных работ. | Уточняйте у менеджера | Уточняйте у менеджера
00-00053074 | UHH33-D048-300-100-K02 | IEK | Хомут кабельный морозостойкий Хкм с самоблокирующимся замком товарного знака IEK предназначен для бандажирования в пучок крепления проводов или кабелей при проведении электромонтажных и строительных работ. | Уточняйте у менеджера | Уточняйте у менеджера
00-00053075 | UHH33-D048-380-100-K01 | IEK | Хомут кабельный морозостойкий Хкм с самоблокирующимся замком товарного знака IEK предназначен для бандажирования в пучок крепления проводов или кабелей при проведении электромонтажных и строительных работ. | Уточняйте у менеджера | Уточняйте у менеджера
00-00053076 | UHH33-D048-380-100-K02 | IEK | Хомут кабельный морозостойкий Хкм с самоблокирующимся замком товарного знака IEK предназначен для бандажирования в пучок крепления проводов или кабелей при проведении электромонтажных и строительных работ. | Уточняйте у менеджера | Уточняйте у менеджера
00-00053077 | UHH33-D076-380-100-K01 | IEK | Хомут кабельный морозостойкий Хкм с самоблокирующимся замком товарного знака IEK предназначен для бандажирования в пучок крепления проводов или кабелей при проведении электромонтажных и строительных работ. | Уточняйте у менеджера | Уточняйте у менеджера
00-00053078 | UHH33-D076-380-100-K02 | IEK | Хомут кабельный морозостойкий Хкм с самоблокирующимся замком товарного знака IEK предназначен для бандажирования в пучок крепления проводов или кабелей при проведении электромонтажных и строительных работ. | Уточняйте у менеджера | Уточняйте у менеджера
00-00116891 | Хомут ремонтный L-200 (PR08.26219) | Промрукав | Хомут ремонтный из нержавеющей стали — это крепёжное изделие, которое используется для устранения течи в трубопроводах различного назначения, применяется для соединения труб из ПВХ, полиэтиленовых, стальных и тд. Хомут состоит из двух половинок, соединённых болтами. Между ними находится уплотнительная прокладка из резины или полимерного материала. Прокладка обеспечивает герметичность соединения и компенсирует небольшие неровности поверхности трубы. Для установки хомута необходимо зачистить место течи, надеть хомут на трубу и затянуть болты с помощью гаечного ключа. Хомуты из нержавеющей стали устойчивы к коррозии и могут использоваться в условиях повышенной влажности. | 18028.09 | 16225.28
00-00116892 | Хомут ремонтный L-200 (PR08.26220) | Промрукав | Хомут ремонтный из нержавеющей стали — это крепёжное изделие, которое используется для устранения течи в трубопроводах различного назначения, применяется для соединения труб из ПВХ, полиэтиленовых, стальных и тд. Хомут состоит из двух половинок, соединённых болтами. Между ними находится уплотнительная прокладка из резины или полимерного материала. Прокладка обеспечивает герметичность соединения и компенсирует небольшие неровности поверхности трубы. Для установки хомута необходимо зачистить место течи, надеть хомут на трубу и затянуть болты с помощью гаечного ключа. Хомуты из нержавеющей стали устойчивы к коррозии и могут использоваться в условиях повышенной влажности. | 18210.83 | 16389.75
00-00116893 | Хомут ремонтный L-200 (PR08.26221) | Промрукав | Хомут ремонтный из нержавеющей стали — это крепёжное изделие, которое используется для устранения течи в трубопроводах различного назначения, применяется для соединения труб из ПВХ, полиэтиленовых, стальных и тд. Хомут состоит из двух половинок, соединённых болтами. Между ними находится уплотнительная прокладка из резины или полимерного материала. Прокладка обеспечивает герметичность соединения и компенсирует небольшие неровности поверхности трубы. Для установки хомута необходимо зачистить место течи, надеть хомут на трубу и затянуть болты с помощью гаечного ключа. Хомуты из нержавеющей стали устойчивы к коррозии и могут использоваться в условиях повышенной влажности. | 18545.82 | 16691.24
00-00116894 | Хомут ремонтный L-200 (PR08.26222) | Промрукав | Хомут ремонтный из нержавеющей стали — это крепёжное изделие, которое используется для устранения течи в трубопроводах различного назначения, применяется для соединения труб из ПВХ, полиэтиленовых, стальных и тд. Хомут состоит из двух половинок, соединённых болтами. Между ними находится уплотнительная прокладка из резины или полимерного материала. Прокладка обеспечивает герметичность соединения и компенсирует небольшие неровности поверхности трубы. Для установки хомута необходимо зачистить место течи, надеть хомут на трубу и затянуть болты с помощью гаечного ключа. Хомуты из нержавеющей стали устойчивы к коррозии и могут использоваться в условиях повышенной влажности. | 21834.7 | 19651.23
00-00116895 | Хомут ремонтный L-200 (PR08.26223) | Промрукав | Хомут ремонтный из нержавеющей стали — это крепёжное изделие, которое используется для устранения течи в трубопроводах различного назначения, применяется для соединения труб из ПВХ, полиэтиленовых, стальных и тд. Хомут состоит из двух половинок, соединённых болтами. Между ними находится уплотнительная прокладка из резины или полимерного материала. Прокладка обеспечивает герметичность соединения и компенсирует небольшие неровности поверхности трубы. Для установки хомута необходимо зачистить место течи, надеть хомут на трубу и затянуть болты с помощью гаечного ключа. Хомуты из нержавеющей стали устойчивы к коррозии и могут использоваться в условиях повышенной влажности. | 22169.7 | 19952.73
00-00116896 | Хомут ремонтный L-200 (PR08.26224) | Промрукав | Хомут ремонтный из нержавеющей стали — это крепёжное изделие, которое используется для устранения течи в трубопроводах различного назначения, применяется для соединения труб из ПВХ, полиэтиленовых, стальных и тд. Хомут состоит из двух половинок, соединённых болтами. Между ними находится уплотнительная прокладка из резины или полимерного материала. Прокладка обеспечивает герметичность соединения и компенсирует небольшие неровности поверхности трубы. Для установки хомута необходимо зачистить место течи, надеть хомут на трубу и затянуть болты с помощью гаечного ключа. Хомуты из нержавеющей стали устойчивы к коррозии и могут использоваться в условиях повышенной влажности. | 22352.43 | 20117.19
00-00116897 | Хомут ремонтный L-200 (PR08.26225) | Промрукав | Хомут ремонтный из нержавеющей стали — это крепёжное изделие, которое используется для устранения течи в трубопроводах различного назначения, применяется для соединения труб из ПВХ, полиэтиленовых, стальных и тд. Хомут состоит из двух половинок, соединённых болтами. Между ними находится уплотнительная прокладка из резины или полимерного материала. Прокладка обеспечивает герметичность соединения и компенсирует небольшие неровности поверхности трубы. Для установки хомута необходимо зачистить место течи, надеть хомут на трубу и затянуть болты с помощью гаечного ключа. Хомуты из нержавеющей стали устойчивы к коррозии и могут использоваться в условиях повышенной влажности. | 25458.58 | 22912.72
00-00116898 | Хомут ремонтный L-200 (PR08.26226) | Промрукав | Хомут ремонтный из нержавеющей стали — это крепёжное изделие, которое используется для устранения течи в трубопроводах различного назначения, применяется для соединения труб из ПВХ, полиэтиленовых, стальных и тд. Хомут состоит из двух половинок, соединённых болтами. Между ними находится уплотнительная прокладка из резины или полимерного материала. Прокладка обеспечивает герметичность соединения и компенсирует небольшие неровности поверхности трубы. Для установки хомута необходимо зачистить место течи, надеть хомут на трубу и затянуть болты с помощью гаечного ключа. Хомуты из нержавеющей стали устойчивы к коррозии и могут использоваться в условиях повышенной влажности. | 25793.61 | 23214.25
00-00116899 | Хомут ремонтный L-200 (PR08.26227) | Промрукав | Хомут ремонтный из нержавеющей стали — это крепёжное изделие, которое используется для устранения течи в трубопроводах различного назначения, применяется для соединения труб из ПВХ, полиэтиленовых, стальных и тд. Хомут состоит из двух половинок, соединённых болтами. Между ними находится уплотнительная прокладка из резины или полимерного материала. Прокладка обеспечивает герметичность соединения и компенсирует небольшие неровности поверхности трубы. Для установки хомута необходимо зачистить место течи, надеть хомут на трубу и затянуть болты с помощью гаечного ключа. Хомуты из нержавеющей стали устойчивы к коррозии и могут использоваться в условиях повышенной влажности. | 25976.31 | 23378.68
00-00116900 | Хомут ремонтный L-200 (PR08.26228) | Промрукав | Хомут ремонтный из нержавеющей стали — это крепёжное изделие, которое используется для устранения течи в трубопроводах различного назначения, применяется для соединения труб из ПВХ, полиэтиленовых, стальных и тд. Хомут состоит из двух половинок, соединённых болтами. Между ними находится уплотнительная прокладка из резины или полимерного материала. Прокладка обеспечивает герметичность соединения и компенсирует небольшие неровности поверхности трубы. Для установки хомута необходимо зачистить место течи, надеть хомут на трубу и затянуть болты с помощью гаечного ключа. Хомуты из нержавеющей стали устойчивы к коррозии и могут использоваться в условиях повышенной влажности. | 28991.14 | 26092.03
00-00116901 | Хомут ремонтный L-200 (PR08.26229) | Промрукав | Хомут ремонтный из нержавеющей стали — это крепёжное изделие, которое используется для устранения течи в трубопроводах различного назначения, применяется для соединения труб из ПВХ, полиэтиленовых, стальных и тд. Хомут состоит из двух половинок, соединённых болтами. Между ними находится уплотнительная прокладка из резины или полимерного материала. Прокладка обеспечивает герметичность соединения и компенсирует небольшие неровности поверхности трубы. Для установки хомута необходимо зачистить место течи, надеть хомут на трубу и затянуть болты с помощью гаечного ключа. Хомуты из нержавеющей стали устойчивы к коррозии и могут использоваться в условиях повышенной влажности. | 29508.83 | 26557.95
00-00116902 | Хомут ремонтный L-200 (PR08.26230) | Промрукав | Хомут ремонтный из нержавеющей стали — это крепёжное изделие, которое используется для устранения течи в трубопроводах различного назначения, применяется для соединения труб из ПВХ, полиэтиленовых, стальных и тд. Хомут состоит из двух половинок, соединённых болтами. Между ними находится уплотнительная прокладка из резины или полимерного материала. Прокладка обеспечивает герметичность соединения и компенсирует небольшие неровности поверхности трубы. Для установки хомута необходимо зачистить место течи, надеть хомут на трубу и затянуть болты с помощью гаечного ключа. Хомуты из нержавеющей стали устойчивы к коррозии и могут использоваться в условиях повышенной влажности. | 31579.68 | 28421.71
00-00116903 | Хомут ремонтный L-200 (PR08.26231) | Промрукав | Хомут ремонтный из нержавеющей стали — это крепёжное изделие, которое используется для устранения течи в трубопроводах различного назначения, применяется для соединения труб из ПВХ, полиэтиленовых, стальных и тд. Хомут состоит из двух половинок, соединённых болтами. Между ними находится уплотнительная прокладка из резины или полимерного материала. Прокладка обеспечивает герметичность соединения и компенсирует небольшие неровности поверхности трубы. Для установки хомута необходимо зачистить место течи, надеть хомут на трубу и затянуть болты с помощью гаечного ключа. Хомуты из нержавеющей стали устойчивы к коррозии и могут использоваться в условиях повышенной влажности. | 31792.83 | 28613.55
00-00116904 | Хомут ремонтный L-200 (PR08.26232) | Промрукав | Хомут ремонтный из нержавеющей стали — это крепёжное изделие, которое используется для устранения течи в трубопроводах различного назначения, применяется для соединения труб из ПВХ, полиэтиленовых, стальных и тд. Хомут состоит из двух половинок, соединённых болтами. Между ними находится уплотнительная прокладка из резины или полимерного материала. Прокладка обеспечивает герметичность соединения и компенсирует небольшие неровности поверхности трубы. Для установки хомута необходимо зачистить место течи, надеть хомут на трубу и затянуть болты с помощью гаечного ключа. Хомуты из нержавеющей стали устойчивы к коррозии и могут использоваться в условиях повышенной влажности. | 32097.4 | 28887.66
00-00116905 | Хомут ремонтный L-200 (PR08.26217) | Промрукав | Хомут ремонтный из нержавеющей стали — это крепёжное изделие, которое используется для устранения течи в трубопроводах различного назначения, применяется для соединения труб из ПВХ, полиэтиленовых, стальных и тд. Хомут состоит из двух половинок, соединённых болтами. Между ними находится уплотнительная прокладка из резины или полимерного материала. Прокладка обеспечивает герметичность соединения и компенсирует небольшие неровности поверхности трубы. Для установки хомута необходимо зачистить место течи, надеть хомут на трубу и затянуть болты с помощью гаечного ключа. Хомуты из нержавеющей стали устойчивы к коррозии и могут использоваться в условиях повышенной влажности. | 15226.44 | 13703.8
00-00116906 | Хомут ремонтный L-200 (PR08.26218) | Промрукав | Хомут ремонтный из нержавеющей стали — это крепёжное изделие, которое используется для устранения течи в трубопроводах различного назначения, применяется для соединения труб из ПВХ, полиэтиленовых, стальных и тд. Хомут состоит из двух половинок, соединённых болтами. Между ними находится уплотнительная прокладка из резины или полимерного материала. Прокладка обеспечивает герметичность соединения и компенсирует небольшие неровности поверхности трубы. Для установки хомута необходимо зачистить место течи, надеть хомут на трубу и затянуть болты с помощью гаечного ключа. Хомуты из нержавеющей стали устойчивы к коррозии и могут использоваться в условиях повышенной влажности. | 16870.92 | 15183.83
00-00053022 | UHH40-4-100-100 | IEK | Хомут кабельный анкерный предназначен для быстрой и удобной прокладки проводки внутри распределительных шкафов. Обеспечивают надежную фиксацию проводов вдоль стен. | Уточняйте у менеджера | Уточняйте у менеджера
00-00053023 | UHH40-4-150-100 | IEK | Хомут кабельный анкерный предназначен для быстрой и удобной прокладки проводки внутри распределительных шкафов. Обеспечивают надежную фиксацию проводов вдоль стен. | Уточняйте у менеджера | Уточняйте у менеджера
00-00045832 | UHH40-5-200-100 | IEK | Хомут кабельный с отверстием для крепления, позволяет обеспечить простоту и удобство крепления и маркировку кабелей, металлорукава, гофрорукава и т.д. Изготовлены из нейлона, обладающим устойчивостью к органическим растворителям, горючесмазочным материалам. | Уточняйте у менеджера | Уточняйте у менеджера
00-00053019 | UHH61-3-110-100 | IEK | Хомут кабельный с маркировочной площадкой, предназначен для быстрой и простой маркировки кабелей, металлорукава, гофрорукава и т.д. Изготовлен из нейлона, обладающим устойчивостью к органическим растворителям, горючесмазочным материалам. | Уточняйте у менеджера | Уточняйте у менеджера
00-00053020 | UHH61-3-150-100 | IEK | Хомут кабельный с маркировочной площадкой, предназначен для быстрой и простой маркировки кабелей, металлорукава, гофрорукава и т.д. Изготовлены из нейлона, обладающим устойчивостью к органическим растворителям, горючесмазочным материалам. | Уточняйте у менеджера | Уточняйте у менеджера
00-00028198 | UHH61-3-200-100 | IEK | Хомут кабельный с маркировочной площадкой, предназначен для быстрой и простой маркировки кабелей, металлорукава, гофрорукава и т.д. Изготовлены из нейлона, обладающим устойчивостью к органическим растворителям, горючесмазочным материалам. | Уточняйте у менеджера | Уточняйте у менеджера
00-00053021 | UHH62-3-100-100 | IEK | Хомут кабельный с маркировочной площадкой, предназначен для быстрой и простой маркировки кабелей, металлорукава, гофрорукава и т.д. Изготовлены из нейлона, обладающим устойчивостью к органическим растворителям, горючесмазочным материалам. | Уточняйте у менеджера | Уточняйте у менеджера
00-00053107 | UHS10-D046-100-100 | IEK | Хомут стальной предназначен для стяжки проводов, кабеля и прочих изделий. Хомуты могут эксплуатироваться в условиях агрессивных сред, повышенной вибрации, влажности, радиации и экстремального перепада температур. Хорошая коррозионная стойкость. Повышенная механическая прочность. Стойкость к ультрафиолету, к радиации, к едким веществам, маслостойкие. Не поддерживают горение. Легко переносят экстремальные перепады температур: от минус 80 до плюс 400°C. Надежный крепеж и легкий быстрый монтаж. Широкий выбор длин стальных хомутов: от 100 мм до 1000 мм. | Уточняйте у менеджера | Уточняйте у менеджера
00-00053117 | UHS11-D046-100-100 | IEK | Хомут стальной предназначен для стяжки проводов, кабеля и прочих изделий. Хомуты могут эксплуатироваться в условиях агрессивных сред, повышенной вибрации, влажности, радиации и экстремального перепада температур. Хорошая коррозионная стойкость. Повышенная механическая прочность. Стойкость к ультрафиолету, к радиации, к едким веществам, маслостойкие. Не поддерживают горение. Легко переносят экстремальные перепады температур: от минус 80 до плюс 400°C. Надежный крепеж и легкий быстрый монтаж. Широкий выбор длин стальных хомутов: от 100 мм до 1000 мм. | Уточняйте у менеджера | Уточняйте у менеджера
00-00053108 | UHS10-D046-150-100 | IEK | Хомут стальной предназначен для стяжки проводов, кабеля и прочих изделий. Хомуты могут эксплуатироваться в условиях агрессивных сред, повышенной вибрации, влажности, радиации и экстремального перепада температур. Хорошая коррозионная стойкость. Повышенная механическая прочность. Стойкость к ультрафиолету, к радиации, к едким веществам, маслостойкие. Не поддерживают горение. Легко переносят экстремальные перепады температур: от минус 80 до плюс 400°C. Надежный крепеж и легкий быстрый монтаж. Широкий выбор длин стальных хомутов: от 100 мм до 1000 мм. | Уточняйте у менеджера | Уточняйте у менеджера
00-00053118 | UHS11-D046-150-100 | IEK | Хомут стальной предназначен для стяжки проводов, кабеля и прочих изделий. Хомуты могут эксплуатироваться в условиях агрессивных сред, повышенной вибрации, влажности, радиации и экстремального перепада температур. Хорошая коррозионная стойкость. Повышенная механическая прочность. Стойкость к ультрафиолету, к радиации, к едким веществам, маслостойкие. Не поддерживают горение. Легко переносят экстремальные перепады температур: от минус 80 до плюс 400°C. Надежный крепеж и легкий быстрый монтаж. Широкий выбор длин стальных хомутов: от 100 мм до 1000 мм. | Уточняйте у менеджера | Уточняйте у менеджера
00-00053109 | UHS10-D046-200-100 | IEK | Хомут стальной предназначен для стяжки проводов, кабеля и прочих изделий. Хомуты могут эксплуатироваться в условиях агрессивных сред, повышенной вибрации, влажности, радиации и экстремального перепада температур. Хорошая коррозионная стойкость. Повышенная механическая прочность. Стойкость к ультрафиолету, к радиации, к едким веществам, маслостойкие. Не поддерживают горение. Легко переносят экстремальные перепады температур: от минус 80 до плюс 400°C. Надежный крепеж и легкий быстрый монтаж. Широкий выбор длин стальных хомутов: от 100 мм до 1000 мм. | Уточняйте у менеджера | Уточняйте у менеджера
00-00053119 | UHS11-D046-200-100 | IEK | Хомут стальной предназначен для стяжки проводов, кабеля и прочих изделий. Хомуты могут эксплуатироваться в условиях агрессивных сред, повышенной вибрации, влажности, радиации и экстремального перепада температур. Хорошая коррозионная стойкость. Повышенная механическая прочность. Стойкость к ультрафиолету, к радиации, к едким веществам, маслостойкие. Не поддерживают горение. Легко переносят экстремальные перепады температур: от минус 80 до плюс 400°C. Надежный крепеж и легкий быстрый монтаж. Широкий выбор длин стальных хомутов: от 100 мм до 1000 мм. | Уточняйте у менеджера | Уточняйте у менеджера
00-00053110 | UHS10-D046-250-100 | IEK | Хомут стальной предназначен для стяжки проводов, кабеля и прочих изделий. Хомуты могут эксплуатироваться в условиях агрессивных сред, повышенной вибрации, влажности, радиации и экстремального перепада температур. Хорошая коррозионная стойкость. Повышенная механическая прочность. Стойкость к ультрафиолету, к радиации, к едким веществам, маслостойкие. Не поддерживают горение. Легко переносят экстремальные перепады температур: от минус 80 до плюс 400°C. Надежный крепеж и легкий быстрый монтаж. Широкий выбор длин стальных хомутов: от 100 мм до 1000 мм. | Уточняйте у менеджера | Уточняйте у менеджера
00-00053120 | UHS11-D046-250-100 | IEK | Хомут стальной предназначен для стяжки проводов, кабеля и прочих изделий. Хомуты могут эксплуатироваться в условиях агрессивных сред, повышенной вибрации, влажности, радиации и экстремального перепада температур. Хорошая коррозионная стойкость. Повышенная механическая прочность. Стойкость к ультрафиолету, к радиации, к едким веществам, маслостойкие. Не поддерживают горение. Легко переносят экстремальные перепады температур: от минус 80 до плюс 400°C. Надежный крепеж и легкий быстрый монтаж. Широкий выбор длин стальных хомутов: от 100 мм до 1000 мм. | Уточняйте у менеджера | Уточняйте у менеджера
00-00053111 | UHS10-D046-300-100 | IEK | Хомут стальной предназначен для стяжки проводов, кабеля и прочих изделий. Хомуты могут эксплуатироваться в условиях агрессивных сред, повышенной вибрации, влажности, радиации и экстремального перепада температур. Хорошая коррозионная стойкость. Повышенная механическая прочность. Стойкость к ультрафиолету, к радиации, к едким веществам, маслостойкие. Не поддерживают горение. Легко переносят экстремальные перепады температур: от минус 80 до плюс 400°C. Надежный крепеж и легкий быстрый монтаж. Широкий выбор длин стальных хомутов: от 100 мм до 1000 мм. | Уточняйте у менеджера | Уточняйте у менеджера
00-00053121 | UHS11-D046-300-100 | IEK | Хомут стальной предназначен для стяжки проводов, кабеля и прочих изделий. Хомуты могут эксплуатироваться в условиях агрессивных сред, повышенной вибрации, влажности, радиации и экстремального перепада температур. Хорошая коррозионная стойкость. Повышенная механическая прочность. Стойкость к ультрафиолету, к радиации, к едким веществам, маслостойкие. Не поддерживают горение. Легко переносят экстремальные перепады температур: от минус 80 до плюс 400°C. Надежный крепеж и легкий быстрый монтаж. Широкий выбор длин стальных хомутов: от 100 мм до 1000 мм. | Уточняйте у менеджера | Уточняйте у менеджера
00-00053112 | UHS10-D046-350-100 | IEK | Хомут стальной предназначен для стяжки проводов, кабеля и прочих изделий. Хомуты могут эксплуатироваться в условиях агрессивных сред, повышенной вибрации, влажности, радиации и экстремального перепада температур. Хорошая коррозионная стойкость. Повышенная механическая прочность. Стойкость к ультрафиолету, к радиации, к едким веществам, маслостойкие. Не поддерживают горение. Легко переносят экстремальные перепады температур: от минус 80 до плюс 400°C. Надежный крепеж и легкий быстрый монтаж. Широкий выбор длин стальных хомутов: от 100 мм до 1000 мм. | Уточняйте у менеджера | Уточняйте у менеджера
00-00053122 | UHS11-D046-350-100 | IEK | Хомут стальной предназначен для стяжки проводов, кабеля и прочих изделий. Хомуты могут эксплуатироваться в условиях агрессивных сред, повышенной вибрации, влажности, радиации и экстремального перепада температур. Хорошая коррозионная стойкость. Повышенная механическая прочность. Стойкость к ультрафиолету, к радиации, к едким веществам, маслостойкие. Не поддерживают горение. Легко переносят экстремальные перепады температур: от минус 80 до плюс 400°C. Надежный крепеж и легкий быстрый монтаж. Широкий выбор длин стальных хомутов: от 100 мм до 1000 мм. | Уточняйте у менеджера | Уточняйте у менеджера
00-00053113 | UHS10-D046-400-100 | IEK | Хомут стальной предназначен для стяжки проводов, кабеля и прочих изделий. Хомуты могут эксплуатироваться в условиях агрессивных сред, повышенной вибрации, влажности, радиации и экстремального перепада температур. Хорошая коррозионная стойкость. Повышенная механическая прочность. Стойкость к ультрафиолету, к радиации, к едким веществам, маслостойкие. Не поддерживают горение. Легко переносят экстремальные перепады температур: от минус 80 до плюс 400°C. Надежный крепеж и легкий быстрый монтаж. Широкий выбор длин стальных хомутов: от 100 мм до 1000 мм. | Уточняйте у менеджера | Уточняйте у менеджера
00-00053123 | UHS11-D046-400-100 | IEK | Хомут стальной предназначен для стяжки проводов, кабеля и прочих изделий. Хомуты могут эксплуатироваться в условиях агрессивных сред, повышенной вибрации, влажности, радиации и экстремального перепада температур. Хорошая коррозионная стойкость. Повышенная механическая прочность. Стойкость к ультрафиолету, к радиации, к едким веществам, маслостойкие. Не поддерживают горение. Легко переносят экстремальные перепады температур: от минус 80 до плюс 400°C. Надежный крепеж и легкий быстрый монтаж. Широкий выбор длин стальных хомутов: от 100 мм до 1000 мм. | Уточняйте у менеджера | Уточняйте у менеджера
00-00053114 | UHS10-D046-500-100 | IEK | Хомут стальной предназначен для стяжки проводов, кабеля и прочих изделий. Хомуты могут эксплуатироваться в условиях агрессивных сред, повышенной вибрации, влажности, радиации и экстремального перепада температур. Хорошая коррозионная стойкость. Повышенная механическая прочность. Стойкость к ультрафиолету, к радиации, к едким веществам, маслостойкие. Не поддерживают горение. Легко переносят экстремальные перепады температур: от минус 80 до плюс 400°C. Надежный крепеж и легкий быстрый монтаж. Широкий выбор длин стальных хомутов: от 100 мм до 1000 мм. | Уточняйте у менеджера | Уточняйте у менеджера
00-00053124 | UHS11-D046-500-100 | IEK | Хомут стальной предназначен для стяжки проводов, кабеля и прочих изделий. Хомуты могут эксплуатироваться в условиях агрессивных сред, повышенной вибрации, влажности, радиации и экстремального перепада температур. Хорошая коррозионная стойкость. Повышенная механическая прочность. Стойкость к ультрафиолету, к радиации, к едким веществам, маслостойкие. Не поддерживают горение. Легко переносят экстремальные перепады температур: от минус 80 до плюс 400°C. Надежный крепеж и легкий быстрый монтаж. Широкий выбор длин стальных хомутов: от 100 мм до 1000 мм. | Уточняйте у менеджера | Уточняйте у менеджера
00-00053115 | UHS10-D046-600-100 | IEK | Хомут стальной предназначен для стяжки проводов, кабеля и прочих изделий. Хомуты могут эксплуатироваться в условиях агрессивных сред, повышенной вибрации, влажности, радиации и экстремального перепада температур. Хорошая коррозионная стойкость. Повышенная механическая прочность. Стойкость к ультрафиолету, к радиации, к едким веществам, маслостойкие. Не поддерживают горение. Легко переносят экстремальные перепады температур: от минус 80 до плюс 400°C. Надежный крепеж и легкий быстрый монтаж. Широкий выбор длин стальных хомутов: от 100 мм до 1000 мм. | Уточняйте у менеджера | Уточняйте у менеджера
00-00053125 | UHS11-D046-600-100 | IEK | Хомут стальной предназначен для стяжки проводов, кабеля и прочих изделий. Хомуты могут эксплуатироваться в условиях агрессивных сред, повышенной вибрации, влажности, радиации и экстремального перепада температур. Хорошая коррозионная стойкость. Повышенная механическая прочность. Стойкость к ультрафиолету, к радиации, к едким веществам, маслостойкие. Не поддерживают горение. Легко переносят экстремальные перепады температур: от минус 80 до плюс 400°C. Надежный крепеж и легкий быстрый монтаж. Широкий выбор длин стальных хомутов: от 100 мм до 1000 мм. | Уточняйте у менеджера | Уточняйте у менеджера
00-00053116 | UHS10-D046-800-100 | IEK | Хомут стальной предназначен для стяжки проводов, кабеля и прочих изделий. Хомуты могут эксплуатироваться в условиях агрессивных сред, повышенной вибрации, влажности, радиации и экстремального перепада температур. Хорошая коррозионная стойкость. Повышенная механическая прочность. Стойкость к ультрафиолету, к радиации, к едким веществам, маслостойкие. Не поддерживают горение. Легко переносят экстремальные перепады температур: от минус 80 до плюс 400°C. Надежный крепеж и легкий быстрый монтаж. Широкий выбор длин стальных хомутов: от 100 мм до 1000 мм. | Уточняйте у менеджера | Уточняйте у менеджера
00-00053126 | UHS11-D046-800-100 | IEK | Хомут стальной предназначен для стяжки проводов, кабеля и прочих изделий. Хомуты могут эксплуатироваться в условиях агрессивных сред, повышенной вибрации, влажности, радиации и экстремального перепада температур. Хорошая коррозионная стойкость. Повышенная механическая прочность. Стойкость к ультрафиолету, к радиации, к едким веществам, маслостойкие. Не поддерживают горение. Легко переносят экстремальные перепады температур: от минус 80 до плюс 400°C. Надежный крепеж и легкий быстрый монтаж. Широкий выбор длин стальных хомутов: от 100 мм до 1000 мм. | Уточняйте у менеджера | Уточняйте у менеджера
00-00072014 | UHS10-D079-400-100 | IEK | Хомуты стальные товарного знака IEK предназначены для стяжки проводов, кабеля и прочих изделий. Хомуты могут эксплуатироваться в условиях агрессивных сред, повышенной вибрации, влажности, радиации и экстремального перепада температур. | Уточняйте у менеджера | Уточняйте у менеджера
00-00059348 | Хомут трубный 1 1/2” (48-53мм) М8 (PR08.3960) | Промрукав | Хомут трубный 1 1/2” (48-53мм) М8 Промрукав (PR08.3960) | 70.99 | 63.89
00-00059349 | Хомут трубный 1 1/4” (39-46мм) М8 (PR08.3961) | Промрукав | Хомут трубный 1 1/4” (39-46мм) М8 Промрукав (PR08.3961) | 63.87 | 57.48
00-00059351 | Хомут трубный 1” (32-35мм) М8 (PR08.3963) | Промрукав | Хомут трубный 1” (32-35мм) М8 Промрукав (PR08.3963) | 55.14 | 49.63
00-00059347 | Хомут трубный 1/2” (20-24мм) М8 (PR08.3801) | Промрукав | Хомут трубный 1/2” (20-24мм) М8 Промрукав (PR08.3801) | 49.84 | 44.86
00-00059350 | Хомут трубный 1/4” (11-15мм) М8 (PR08.3962) | Промрукав | Хомут трубный 1/4” (11-15мм) М8 Промрукав (PR08.3962) | 49.84 | 44.86
00-00059352 | Хомут трубный 2” (59-66мм) М8 (PR08.3964) | Промрукав | Хомут трубный 2” (59-66мм) М8 Промрукав (PR08.3964) | 80.65 | 72.59
00-00059353 | Хомут трубный 3/4” (25-29мм) М8 (PR08.3965) | Промрукав | Хомут трубный 3/4” (25-29мм) М8 Промрукав (PR08.3965) | 52.81 | 47.53
00-00059354 | Хомут трубный 3/8” (16-20мм) М8 (PR08.3966) | Промрукав | Хомут трубный 3/8” (16-20мм) М8 Промрукав (PR08.3966) | 49.74 | 44.77
00-00088536 | Хомут трубный (PR08.5688) | Промрукав | Хомут трубный с резиновым уплотнением для крепления труб применяется для крепления различных трубопроводов и систем водо-, газо- и электроснабжения к вертикальным и горизонтальным поверхностям. Состоит из двух частей в форме половинок круга, снабженный винтовыми стяжками и элементом крепежа – гайкой. Два винта обеспечивают равномерное давление на трубу по всей окружности Интегрированный резиновый профиль предохраняет трубы от повреждений, гасит вибрации и обеспечивает надежную фиксацию. | 49.84 | 44.86
00-00116884 | Хомут трубный (PR08.23889) | Промрукав | Металлические хомуты из нержавеющей стали AISI 201 с резиновым уплотнителем и затяжными болтами для монтажа металлических кабельных труб различного диаметра. Крепежная гайка для шпильки/дюбеля имеет одновременно две резьбы М8 и М10. Хомуты представляют собой унифицированную продукцию для монтажа кабеленесущих систем к вертикальным и горизонтальным поверхностям. | 578.63 | 520.77
00-00116885 | Хомут трубный (PR08.23888) | Промрукав | Металлические хомуты из нержавеющей стали AISI 201 с резиновым уплотнителем и затяжными болтами для монтажа металлических кабельных труб различного диаметра. Крепежная гайка для шпильки/дюбеля имеет одновременно две резьбы М8 и М10. Хомуты представляют собой унифицированную продукцию для монтажа кабеленесущих систем к вертикальным и горизонтальным поверхностям. | 543.41 | 489.07
00-00116886 | Хомут трубный (PR08.23887) | Промрукав | Металлические хомуты из нержавеющей стали AISI 201 с резиновым уплотнителем и затяжными болтами для монтажа металлических кабельных труб различного диаметра. Крепежная гайка для шпильки/дюбеля имеет одновременно две резьбы М8 и М10. Хомуты представляют собой унифицированную продукцию для монтажа кабеленесущих систем к вертикальным и горизонтальным поверхностям. | 462.74 | 416.47
00-00116887 | Хомут трубный (PR08.23885) | Промрукав | Металлические хомуты из нержавеющей стали AISI 201 с резиновым уплотнителем и затяжными болтами для монтажа металлических кабельных труб различного диаметра. Крепежная гайка для шпильки/дюбеля имеет одновременно две резьбы М8 и М10. Хомуты представляют собой унифицированную продукцию для монтажа кабеленесущих систем к вертикальным и горизонтальным поверхностям. | 378.18 | 340.36
00-00116888 | Хомут трубный (PR08.23890) | Промрукав | Металлические хомуты из нержавеющей стали AISI 201 с резиновым уплотнителем и затяжными болтами для монтажа металлических кабельных труб различного диаметра. Крепежная гайка для шпильки/дюбеля имеет одновременно две резьбы М8 и М10. Хомуты представляют собой унифицированную продукцию для монтажа кабеленесущих систем к вертикальным и горизонтальным поверхностям. | 597.75 | 537.98
00-00116889 | Хомут трубный (PR08.23886) | Промрукав | Металлические хомуты из нержавеющей стали AISI 201 с резиновым уплотнителем и затяжными болтами для монтажа металлических кабельных труб различного диаметра. Крепежная гайка для шпильки/дюбеля имеет одновременно две резьбы М8 и М10. Хомуты представляют собой унифицированную продукцию для монтажа кабеленесущих систем к вертикальным и горизонтальным поверхностям. | 425.73 | 383.16
00-00116890 | Хомут трубный (PR08.23884) | Промрукав | Металлические хомуты из нержавеющей стали AISI 201 с резиновым уплотнителем и затяжными болтами для монтажа металлических кабельных труб различного диаметра. Крепежная гайка для шпильки/дюбеля имеет одновременно две резьбы М8 и М10. Хомуты представляют собой унифицированную продукцию для монтажа кабеленесущих систем к вертикальным и горизонтальным поверхностям. | 373.51 | 336.16
00-00053079 | UHH34-D036-140-100-K01 | IEK | Модернизированный хомут-стяжка с усиленной замковой частью предназначен для бандажирования в пучок крепления проводов или кабелей при проведении электромонтажных и строительных работ. | Уточняйте у менеджера | Уточняйте у менеджера
00-00053080 | UHH34-D036-140-100-K02 | IEK | Модернизированный хомут-стяжка с усиленной замковой частью предназначен для бандажирования в пучок крепления проводов или кабелей при проведении электромонтажных и строительных работ. | Уточняйте у менеджера | Уточняйте у менеджера
00-00053081 | UHH34-D036-200-100-K01 | IEK | Модернизированный хомут-стяжка с усиленной замковой частью предназначен для бандажирования в пучок крепления проводов или кабелей при проведении электромонтажных и строительных работ. | Уточняйте у менеджера | Уточняйте у менеджера
00-00053082 | UHH34-D036-200-100-K02 | IEK | Модернизированный хомут-стяжка с усиленной замковой частью предназначен для бандажирования в пучок крепления проводов или кабелей при проведении электромонтажных и строительных работ. | Уточняйте у менеджера | Уточняйте у менеджера
00-00053083 | UHH34-D036-300-100-K01 | IEK | Модернизированный хомут-стяжка с усиленной замковой частью предназначен для бандажирования в пучок крепления проводов или кабелей при проведении электромонтажных и строительных работ. | Уточняйте у менеджера | Уточняйте у менеджера
00-00053084 | UHH34-D036-300-100-K02 | IEK | Модернизированный хомут-стяжка с усиленной замковой частью предназначен для бандажирования в пучок крепления проводов или кабелей при проведении электромонтажных и строительных работ. | Уточняйте у менеджера | Уточняйте у менеджера
00-00053085 | UHH34-D036-370-100-K01 | IEK | Модернизированный хомут-стяжка с усиленной замковой частью предназначен для бандажирования в пучок крепления проводов или кабелей при проведении электромонтажных и строительных работ. | Уточняйте у менеджера | Уточняйте у менеджера
00-00053086 | UHH34-D036-370-100-K02 | IEK | Модернизированный хомут-стяжка с усиленной замковой частью предназначен для бандажирования в пучок крепления проводов или кабелей при проведении электромонтажных и строительных работ. | Уточняйте у менеджера | Уточняйте у менеджера
00-00053087 | UHH34-D048-200-100-K01 | IEK | Модернизированный хомут-стяжка с усиленной замковой частью предназначен для бандажирования в пучок крепления проводов или кабелей при проведении электромонтажных и строительных работ. | Уточняйте у менеджера | Уточняйте у менеджера
00-00053088 | UHH34-D048-200-100-K02 | IEK | Модернизированный хомут-стяжка с усиленной замковой частью предназначен для бандажирования в пучок крепления проводов или кабелей при проведении электромонтажных и строительных работ. | Уточняйте у менеджера | Уточняйте у менеджера
00-00053089 | UHH34-D048-250-100-K01 | IEK | Модернизированный хомут-стяжка с усиленной замковой частью предназначен для бандажирования в пучок крепления проводов или кабелей при проведении электромонтажных и строительных работ. | Уточняйте у менеджера | Уточняйте у менеджера
00-00053090 | UHH34-D048-250-100-K02 | IEK | Модернизированный хомут-стяжка с усиленной замковой частью предназначен для бандажирования в пучок крепления проводов или кабелей при проведении электромонтажных и строительных работ. | Уточняйте у менеджера | Уточняйте у менеджера
00-00053091 | UHH34-D048-300-100-K01 | IEK | Модернизированный хомут-стяжка с усиленной замковой частью предназначен для бандажирования в пучок крепления проводов или кабелей при проведении электромонтажных и строительных работ. | Уточняйте у менеджера | Уточняйте у менеджера
00-00053092 | UHH34-D048-300-100-K02 | IEK | Модернизированный хомут-стяжка с усиленной замковой частью предназначен для бандажирования в пучок крепления проводов или кабелей при проведении электромонтажных и строительных работ. | Уточняйте у менеджера | Уточняйте у менеджера
00-00053093 | UHH34-D048-370-100-K01 | IEK | Модернизированный хомут-стяжка с усиленной замковой частью предназначен для бандажирования в пучок крепления проводов или кабелей при проведении электромонтажных и строительных работ. | Уточняйте у менеджера | Уточняйте у менеджера
00-00053094 | UHH34-D048-370-100-K02 | IEK | Модернизированный хомут-стяжка с усиленной замковой частью предназначен для бандажирования в пучок крепления проводов или кабелей при проведении электромонтажных и строительных работ. | Уточняйте у менеджера | Уточняйте у менеджера
00-00053095 | UHH34-D076-220-100-K01 | IEK | Модернизированный хомут-стяжка с усиленной замковой частью предназначен для бандажирования в пучок крепления проводов или кабелей при проведении электромонтажных и строительных работ. | Уточняйте у менеджера | Уточняйте у менеджера
00-00053096 | UHH34-D076-220-100-K02 | IEK | Модернизированный хомут-стяжка с усиленной замковой частью предназначен для бандажирования в пучок крепления проводов или кабелей при проведении электромонтажных и строительных работ. | Уточняйте у менеджера | Уточняйте у менеджера
00-00053098 | UHH34-D076-320-100-K01 | IEK | Модернизированный хомут-стяжка с усиленной замковой частью предназначен для бандажирования в пучок крепления проводов или кабелей при проведении электромонтажных и строительных работ. | Уточняйте у менеджера | Уточняйте у менеджера
00-00053097 | UHH34-D076-300-100-K02 | IEK | Модернизированный хомут-стяжка с усиленной замковой частью предназначен для бандажирования в пучок крепления проводов или кабелей при проведении электромонтажных и строительных работ. | Уточняйте у менеджера | Уточняйте у менеджера
00-00053099 | UHH34-D076-370-100-K01 | IEK | Модернизированный хомут-стяжка с усиленной замковой частью предназначен для бандажирования в пучок крепления проводов или кабелей при проведении электромонтажных и строительных работ. | Уточняйте у менеджера | Уточняйте у менеджера
00-00053100 | UHH34-D076-370-100-K02 | IEK | Модернизированный хомут-стяжка с усиленной замковой частью предназначен для бандажирования в пучок крепления проводов или кабелей при проведении электромонтажных и строительных работ. | Уточняйте у менеджера | Уточняйте у менеджера
00-00053101 | UHH34-D076-460-100-K01 | IEK | Модернизированный хомут-стяжка с усиленной замковой частью предназначен для бандажирования в пучок крепления проводов или кабелей при проведении электромонтажных и строительных работ. | Уточняйте у менеджера | Уточняйте у менеджера
00-00053102 | UHH34-D076-460-100-K02 | IEK | Модернизированный хомут-стяжка с усиленной замковой частью предназначен для бандажирования в пучок крепления проводов или кабелей при проведении электромонтажных и строительных работ. | Уточняйте у менеджера | Уточняйте у менеджера
00-00053103 | UHH34-D076-620-100-K01 | IEK | Модернизированный хомут-стяжка с усиленной замковой частью предназначен для бандажирования в пучок крепления проводов или кабелей при проведении электромонтажных и строительных работ. | Уточняйте у менеджера | Уточняйте у менеджера
00-00053104 | UHH34-D076-620-100-K02 | IEK | Модернизированный хомут-стяжка с усиленной замковой частью предназначен для бандажирования в пучок крепления проводов или кабелей при проведении электромонтажных и строительных работ. | Уточняйте у менеджера | Уточняйте у менеджера
00-00053105 | UHH34-D076-760-100-K01 | IEK | Модернизированный хомут-стяжка с усиленной замковой частью предназначен для бандажирования в пучок крепления проводов или кабелей при проведении электромонтажных и строительных работ. | Уточняйте у менеджера | Уточняйте у менеджера
00-00053106 | UHH34-D076-760-100-K02 | IEK | Модернизированный хомут-стяжка с усиленной замковой частью предназначен для бандажирования в пучок крепления проводов или кабелей при проведении электромонтажных и строительных работ. | Уточняйте у менеджера | Уточняйте у менеджера
00-00053035 | UHL10-14-135-100-K01 | IEK | Хомут-липучка (многоразовый), предназначен для бандажирования в пучок проводов и кабелей при прокладке информационных и оптоволоконных линий как внутри, так и вне помещения. Хомуты-липучки изготавливаются из 100% полиамидной контактной ленты (тканое переплетение); соединительный элемент (крючки и петли) выполнены из прочных полиамидных нитей, износостойкие, влагостойкие. Представлены в цветах: черный, белый, синий, красный, желтый, зеленый. | Уточняйте у менеджера | Уточняйте у менеджера
00-00053038 | UHL10-14-135-100-K05 | IEK | Хомут-липучка (многоразовый), предназначен для бандажирования в пучок проводов и кабелей при прокладке информационных и оптоволоконных линий как внутри, так и вне помещения. Хомуты-липучки изготавливаются из 100% полиамидной контактной ленты (тканое переплетение); соединительный элемент (крючки и петли) выполнены из прочных полиамидных нитей, износостойкие, влагостойкие. Представлены в цветах: черный, белый, синий, красный, желтый, зеленый. | Уточняйте у менеджера | Уточняйте у менеджера
00-00053039 | UHL10-14-135-100-K06 | IEK | Хомут-липучка (многоразовый), предназначен для бандажирования в пучок проводов и кабелей при прокладке информационных и оптоволоконных линий как внутри, так и вне помещения. Хомуты-липучки изготавливаются из 100% полиамидной контактной ленты (тканое переплетение); соединительный элемент (крючки и петли) выполнены из прочных полиамидных нитей, износостойкие, влагостойкие. Представлены в цветах: черный, белый, синий, красный, желтый, зеленый. | Уточняйте у менеджера | Уточняйте у менеджера
00-00053037 | UHL10-14-135-100-K04 | IEK | Хомут-липучка (многоразовый), предназначен для бандажирования в пучок проводов и кабелей при прокладке информационных и оптоволоконных линий как внутри, так и вне помещения. Хомуты-липучки изготавливаются из 100% полиамидной контактной ленты (тканое переплетение); соединительный элемент (крючки и петли) выполнены из прочных полиамидных нитей, износостойкие, влагостойкие. Представлены в цветах: черный, белый, синий, красный, желтый, зеленый. | Уточняйте у менеджера | Уточняйте у менеджера
00-00053040 | UHL10-14-135-100-K07 | IEK | Хомут-липучка (многоразовый), предназначен для бандажирования в пучок проводов и кабелей при прокладке информационных и оптоволоконных линий как внутри, так и вне помещения. Хомуты-липучки изготавливаются из 100% полиамидной контактной ленты (тканое переплетение); соединительный элемент (крючки и петли) выполнены из прочных полиамидных нитей, износостойкие, влагостойкие. Представлены в цветах: черный, белый, синий, красный, желтый, зеленый. | Уточняйте у менеджера | Уточняйте у менеджера
00-00053036 | UHL10-14-135-100-K02 | IEK | Хомут-липучка (многоразовый), предназначен для бандажирования в пучок проводов и кабелей при прокладке информационных и оптоволоконных линий как внутри, так и вне помещения. Хомуты-липучки изготавливаются из 100% полиамидной контактной ленты (тканое переплетение); соединительный элемент (крючки и петли) выполнены из прочных полиамидных нитей, износостойкие, влагостойкие. Представлены в цветах: черный, белый, синий, красный, желтый, зеленый. | Уточняйте у менеджера | Уточняйте у менеджера
00-00053041 | UHL10-14-210-100-K01 | IEK | Хомут-липучка (многоразовый), предназначен для бандажирования в пучок проводов и кабелей при прокладке информационных и оптоволоконных линий как внутри, так и вне помещения. Хомуты-липучки изготавливаются из 100% полиамидной контактной ленты (тканое переплетение); соединительный элемент (крючки и петли) выполнены из прочных полиамидных нитей, износостойкие, влагостойкие. Представлены в цветах: черный, белый, синий, красный, желтый, зеленый. | Уточняйте у менеджера | Уточняйте у менеджера
00-00053044 | UHL10-14-210-100-K05 | IEK | Хомут-липучка (многоразовый), предназначен для бандажирования в пучок проводов и кабелей при прокладке информационных и оптоволоконных линий как внутри, так и вне помещения. Хомуты-липучки изготавливаются из 100% полиамидной контактной ленты (тканое переплетение); соединительный элемент (крючки и петли) выполнены из прочных полиамидных нитей, износостойкие, влагостойкие. Представлены в цветах: черный, белый, синий, красный, желтый, зеленый. | Уточняйте у менеджера | Уточняйте у менеджера
00-00053045 | UHL10-14-210-100-K06 | IEK | Хомут-липучка (многоразовый), предназначен для бандажирования в пучок проводов и кабелей при прокладке информационных и оптоволоконных линий как внутри, так и вне помещения. Хомуты-липучки изготавливаются из 100% полиамидной контактной ленты (тканое переплетение); соединительный элемент (крючки и петли) выполнены из прочных полиамидных нитей, износостойкие, влагостойкие. Представлены в цветах: черный, белый, синий, красный, желтый, зеленый. | Уточняйте у менеджера | Уточняйте у менеджера
00-00053043 | UHL10-14-210-100-K04 | IEK | Хомут-липучка (многоразовый), предназначен для бандажирования в пучок проводов и кабелей при прокладке информационных и оптоволоконных линий как внутри, так и вне помещения. Хомуты-липучки изготавливаются из 100% полиамидной контактной ленты (тканое переплетение); соединительный элемент (крючки и петли) выполнены из прочных полиамидных нитей, износостойкие, влагостойкие. Представлены в цветах: черный, белый, синий, красный, желтый, зеленый. | Уточняйте у менеджера | Уточняйте у менеджера
00-00053046 | UHL10-14-210-100-K07 | IEK | Хомут-липучка (многоразовый), предназначен для бандажирования в пучок проводов и кабелей при прокладке информационных и оптоволоконных линий как внутри, так и вне помещения. Хомуты-липучки изготавливаются из 100% полиамидной контактной ленты (тканое переплетение); соединительный элемент (крючки и петли) выполнены из прочных полиамидных нитей, износостойкие, влагостойкие. Представлены в цветах: черный, белый, синий, красный, желтый, зеленый. | Уточняйте у менеджера | Уточняйте у менеджера
00-00053042 | UHL10-14-210-100-K02 | IEK | Хомут-липучка (многоразовый), предназначен для бандажирования в пучок проводов и кабелей при прокладке информационных и оптоволоконных линий как внутри, так и вне помещения. Хомуты-липучки изготавливаются из 100% полиамидной контактной ленты (тканое переплетение); соединительный элемент (крючки и петли) выполнены из прочных полиамидных нитей, износостойкие, влагостойкие. Представлены в цветах: черный, белый, синий, красный, желтый, зеленый. | Уточняйте у менеджера | Уточняйте у менеджера
00-00053047 | UHL10-14-310-100-K01 | IEK | Хомут-липучка (многоразовый), предназначен для бандажирования в пучок проводов и кабелей при прокладке информационных и оптоволоконных линий как внутри, так и вне помещения. Хомуты-липучки изготавливаются из 100% полиамидной контактной ленты (тканое переплетение); соединительный элемент (крючки и петли) выполнены из прочных полиамидных нитей, износостойкие, влагостойкие. Представлены в цветах: черный, белый, синий, красный, желтый, зеленый. | Уточняйте у менеджера | Уточняйте у менеджера
00-00053050 | UHL10-14-310-100-K05 | IEK | Хомут-липучка (многоразовый), предназначен для бандажирования в пучок проводов и кабелей при прокладке информационных и оптоволоконных линий как внутри, так и вне помещения. Хомуты-липучки изготавливаются из 100% полиамидной контактной ленты (тканое переплетение); соединительный элемент (крючки и петли) выполнены из прочных полиамидных нитей, износостойкие, влагостойкие. Представлены в цветах: черный, белый, синий, красный, желтый, зеленый. | Уточняйте у менеджера | Уточняйте у менеджера
00-00053051 | UHL10-14-310-100-K06 | IEK | Хомут-липучка (многоразовый), предназначен для бандажирования в пучок проводов и кабелей при прокладке информационных и оптоволоконных линий как внутри, так и вне помещения. Хомуты-липучки изготавливаются из 100% полиамидной контактной ленты (тканое переплетение); соединительный элемент (крючки и петли) выполнены из прочных полиамидных нитей, износостойкие, влагостойкие. Представлены в цветах: черный, белый, синий, красный, желтый, зеленый. | Уточняйте у менеджера | Уточняйте у менеджера
00-00053049 | UHL10-14-310-100-K04 | IEK | Хомут-липучка (многоразовый), предназначен для бандажирования в пучок проводов и кабелей при прокладке информационных и оптоволоконных линий как внутри, так и вне помещения. Хомуты-липучки изготавливаются из 100% полиамидной контактной ленты (тканое переплетение); соединительный элемент (крючки и петли) выполнены из прочных полиамидных нитей, износостойкие, влагостойкие. Представлены в цветах: черный, белый, синий, красный, желтый, зеленый. | Уточняйте у менеджера | Уточняйте у менеджера
00-00053052 | UHL10-14-310-100-K07 | IEK | Хомут-липучка (многоразовый), предназначен для бандажирования в пучок проводов и кабелей при прокладке информационных и оптоволоконных линий как внутри, так и вне помещения. Хомуты-липучки изготавливаются из 100% полиамидной контактной ленты (тканое переплетение); соединительный элемент (крючки и петли) выполнены из прочных полиамидных нитей, износостойкие, влагостойкие. Представлены в цветах: черный, белый, синий, красный, желтый, зеленый. | Уточняйте у менеджера | Уточняйте у менеджера
00-00053048 | UHL10-14-310-100-K02 | IEK | Хомут-липучка (многоразовый), предназначен для бандажирования в пучок проводов и кабелей при прокладке информационных и оптоволоконных линий как внутри, так и вне помещения. Хомуты-липучки изготавливаются из 100% полиамидной контактной ленты (тканое переплетение); соединительный элемент (крючки и петли) выполнены из прочных полиамидных нитей, износостойкие, влагостойкие. Представлены в цветах: черный, белый, синий, красный, желтый, зеленый. | Уточняйте у менеджера | Уточняйте у менеджера
00-00053053 | UHL11-16-5M-K01 | IEK | Хомут-липучка (многоразовый), предназначен для бандажирования в пучок проводов и кабелей при прокладке информационных и оптоволоконных линий как внутри, так и вне помещения. Хомуты-липучки изготавливаются из 100% полиамидной контактной ленты (тканое переплетение); соединительный элемент (крючки и петли) выполнены из прочных полиамидных нитей, износостойкие, влагостойкие. Представлены в цветах: черный, белый, синий, красный, желтый, зеленый. | Уточняйте у менеджера | Уточняйте у менеджера
00-00053056 | UHL11-16-5M-K05 | IEK | Хомут-липучка (многоразовый), предназначен для бандажирования в пучок проводов и кабелей при прокладке информационных и оптоволоконных линий как внутри, так и вне помещения. Хомуты-липучки изготавливаются из 100% полиамидной контактной ленты (тканое переплетение); соединительный элемент (крючки и петли) выполнены из прочных полиамидных нитей, износостойкие, влагостойкие. Представлены в цветах: черный, белый, синий, красный, желтый, зеленый. | Уточняйте у менеджера | Уточняйте у менеджера
00-00053057 | UHL11-16-5M-K06 | IEK | Хомут-липучка (многоразовый), предназначен для бандажирования в пучок проводов и кабелей при прокладке информационных и оптоволоконных линий как внутри, так и вне помещения. Хомуты-липучки изготавливаются из 100% полиамидной контактной ленты (тканое переплетение); соединительный элемент (крючки и петли) выполнены из прочных полиамидных нитей, износостойкие, влагостойкие. Представлены в цветах: черный, белый, синий, красный, желтый, зеленый. | Уточняйте у менеджера | Уточняйте у менеджера
00-00053055 | UHL11-16-5M-K04 | IEK | Хомут-липучка (многоразовый), предназначен для бандажирования в пучок проводов и кабелей при прокладке информационных и оптоволоконных линий как внутри, так и вне помещения. Хомуты-липучки изготавливаются из 100% полиамидной контактной ленты (тканое переплетение); соединительный элемент (крючки и петли) выполнены из прочных полиамидных нитей, износостойкие, влагостойкие. Представлены в цветах: черный, белый, синий, красный, желтый, зеленый. | Уточняйте у менеджера | Уточняйте у менеджера
00-00053058 | UHL11-16-5M-K07 | IEK | Хомут-липучка (многоразовый), предназначен для бандажирования в пучок проводов и кабелей при прокладке информационных и оптоволоконных линий как внутри, так и вне помещения. Хомуты-липучки изготавливаются из 100% полиамидной контактной ленты (тканое переплетение); соединительный элемент (крючки и петли) выполнены из прочных полиамидных нитей, износостойкие, влагостойкие. Представлены в цветах: черный, белый, синий, красный, желтый, зеленый. | Уточняйте у менеджера | Уточняйте у менеджера
00-00053054 | UHL11-16-5M-K02 | IEK | Хомут-липучка (многоразовый), предназначен для бандажирования в пучок проводов и кабелей при прокладке информационных и оптоволоконных линий как внутри, так и вне помещения. Хомуты-липучки изготавливаются из 100% полиамидной контактной ленты (тканое переплетение); соединительный элемент (крючки и петли) выполнены из прочных полиамидных нитей, износостойкие, влагостойкие. Представлены в цветах: черный, белый, синий, красный, желтый, зеленый. | Уточняйте у менеджера | Уточняйте у менеджера
00-00053059 | UHL11-20-5M-K01 | IEK | Хомут-липучка (многоразовый), предназначен для бандажирования в пучок проводов и кабелей при прокладке информационных и оптоволоконных линий как внутри, так и вне помещения. Хомуты-липучки изготавливаются из 100% полиамидной контактной ленты (тканое переплетение); соединительный элемент (крючки и петли) выполнены из прочных полиамидных нитей, износостойкие, влагостойкие. Представлены в цветах: черный, белый, синий, красный, желтый, зеленый. | Уточняйте у менеджера | Уточняйте у менеджера
00-00053062 | UHL11-20-5M-K05 | IEK | Хомут-липучка (многоразовый), предназначен для бандажирования в пучок проводов и кабелей при прокладке информационных и оптоволоконных линий как внутри, так и вне помещения. Хомуты-липучки изготавливаются из 100% полиамидной контактной ленты (тканое переплетение); соединительный элемент (крючки и петли) выполнены из прочных полиамидных нитей, износостойкие, влагостойкие. Представлены в цветах: черный, белый, синий, красный, желтый, зеленый. | Уточняйте у менеджера | Уточняйте у менеджера
00-00053063 | UHL11-20-5M-K06 | IEK | Хомут-липучка (многоразовый), предназначен для бандажирования в пучок проводов и кабелей при прокладке информационных и оптоволоконных линий как внутри, так и вне помещения. Хомуты-липучки изготавливаются из 100% полиамидной контактной ленты (тканое переплетение); соединительный элемент (крючки и петли) выполнены из прочных полиамидных нитей, износостойкие, влагостойкие. Представлены в цветах: черный, белый, синий, красный, желтый, зеленый. | Уточняйте у менеджера | Уточняйте у менеджера
00-00053061 | UHL11-20-5M-K04 | IEK | Хомут-липучка (многоразовый), предназначен для бандажирования в пучок проводов и кабелей при прокладке информационных и оптоволоконных линий как внутри, так и вне помещения. Хомуты-липучки изготавливаются из 100% полиамидной контактной ленты (тканое переплетение); соединительный элемент (крючки и петли) выполнены из прочных полиамидных нитей, износостойкие, влагостойкие. Представлены в цветах: черный, белый, синий, красный, желтый, зеленый. | Уточняйте у менеджера | Уточняйте у менеджера
00-00053064 | UHL11-20-5M-K07 | IEK | Хомут-липучка (многоразовый), предназначен для бандажирования в пучок проводов и кабелей при прокладке информационных и оптоволоконных линий как внутри, так и вне помещения. Хомуты-липучки изготавливаются из 100% полиамидной контактной ленты (тканое переплетение); соединительный элемент (крючки и петли) выполнены из прочных полиамидных нитей, износостойкие, влагостойкие. Представлены в цветах: черный, белый, синий, красный, желтый, зеленый. | Уточняйте у менеджера | Уточняйте у менеджера
00-00053060 | UHL11-20-5M-K02 | IEK | Хомут-липучка (многоразовый), предназначен для бандажирования в пучок проводов и кабелей при прокладке информационных и оптоволоконных линий как внутри, так и вне помещения. Хомуты-липучки изготавливаются из 100% полиамидной контактной ленты (тканое переплетение); соединительный элемент (крючки и петли) выполнены из прочных полиамидных нитей, износостойкие, влагостойкие. Представлены в цветах: черный, белый, синий, красный, желтый, зеленый. | Уточняйте у менеджера | Уточняйте у менеджера
00-00065657 | Хомут-стяжка кабельная (PR08.2699) | Промрукав | Стяжки нейлоновые предназначены для крепления кабелей и проводов, гибких гофрированных и жестких труб, а также других предметов к поверхностям или для соединения между собой. | 106.39 | 95.75
00-00065670 | Хомут-стяжка кабельная (PR08.3063) | Промрукав | Стяжки нейлоновые предназначены для крепления кабелей и проводов, гибких гофрированных и жестких труб, а также других предметов к поверхностям или для соединения между собой. | 106.39 | 95.75
00-00065682 | Хомут-стяжка кабельная (PR08.3520) | Промрукав | Стяжки нейлоновые предназначены для крепления кабелей и проводов, гибких гофрированных и жестких труб, а также других предметов к поверхностям или для соединения между собой. | 163.91 | 147.52
00-00065683 | Хомут-стяжка кабельная (PR08.3521) | Промрукав | Стяжки нейлоновые предназначены для крепления кабелей и проводов, гибких гофрированных и жестких труб, а также других предметов к поверхностям или для соединения между собой. | 163.91 | 147.52
00-00065658 | Хомут-стяжка кабельная (PR08.2701) | Промрукав | Стяжки нейлоновые предназначены для крепления кабелей и проводов, гибких гофрированных и жестких труб, а также других предметов к поверхностям или для соединения между собой. | 225.03 | 202.53
00-00065671 | Хомут-стяжка кабельная (PR08.3065) | Промрукав | Стяжки нейлоновые предназначены для крепления кабелей и проводов, гибких гофрированных и жестких труб, а также других предметов к поверхностям или для соединения между собой. | 225.03 | 202.53
00-00065659 | Хомут-стяжка кабельная (PR08.2703) | Промрукав | Стяжки нейлоновые предназначены для крепления кабелей и проводов, гибких гофрированных и жестких труб, а также других предметов к поверхностям или для соединения между собой. | 272.49 | 245.24
00-00065672 | Хомут-стяжка кабельная (PR08.3067) | Промрукав | Стяжки нейлоновые предназначены для крепления кабелей и проводов, гибких гофрированных и жестких труб, а также других предметов к поверхностям или для соединения между собой. | 272.49 | 245.24
00-00065660 | Хомут-стяжка кабельная (PR08.2704) | Промрукав | Стяжки нейлоновые предназначены для крепления кабелей и проводов, гибких гофрированных и жестких труб, а также других предметов к поверхностям или для соединения между собой. | 342.49 | 308.24
00-00065673 | Хомут-стяжка кабельная (PR08.3068) | Промрукав | Стяжки нейлоновые предназначены для крепления кабелей и проводов, гибких гофрированных и жестких труб, а также других предметов к поверхностям или для соединения между собой. | 342.49 | 308.24
00-00065661 | Хомут-стяжка кабельная (PR08.2705) | Промрукав | Стяжки нейлоновые предназначены для крепления кабелей и проводов, гибких гофрированных и жестких труб, а также других предметов к поверхностям или для соединения между собой. | 436.56 | 392.9
00-00065674 | Хомут-стяжка кабельная (PR08.3069) | Промрукав | Стяжки нейлоновые предназначены для крепления кабелей и проводов, гибких гофрированных и жестких труб, а также других предметов к поверхностям или для соединения между собой. | 436.56 | 392.9
00-00065662 | Хомут-стяжка кабельная (PR08.2706) | Промрукав | Стяжки нейлоновые предназначены для крепления кабелей и проводов, гибких гофрированных и жестких труб, а также других предметов к поверхностям или для соединения между собой. | 555.03 | 499.53
00-00065675 | Хомут-стяжка кабельная (PR08.3070) | Промрукав | Стяжки нейлоновые предназначены для крепления кабелей и проводов, гибких гофрированных и жестких труб, а также других предметов к поверхностям или для соединения между собой. | 555.03 | 499.53
00-00065663 | Хомут-стяжка кабельная (PR08.2711) | Промрукав | Стяжки нейлоновые предназначены для крепления кабелей и проводов, гибких гофрированных и жестких труб, а также других предметов к поверхностям или для соединения между собой. | 449.19 | 404.27
00-00065676 | Хомут-стяжка кабельная (PR08.3075) | Промрукав | Стяжки нейлоновые предназначены для крепления кабелей и проводов, гибких гофрированных и жестких труб, а также других предметов к поверхностям или для соединения между собой. | 449.19 | 404.27
00-00065664 | Хомут-стяжка кабельная (PR08.2713) | Промрукав | Стяжки нейлоновые предназначены для крепления кабелей и проводов, гибких гофрированных и жестких труб, а также других предметов к поверхностям или для соединения между собой. | 672.8 | 605.52
00-00065677 | Хомут-стяжка кабельная (PR08.3077) | Промрукав | Стяжки нейлоновые предназначены для крепления кабелей и проводов, гибких гофрированных и жестких труб, а также других предметов к поверхностям или для соединения между собой. | 940.47 | 846.42
00-00065665 | Хомут-стяжка кабельная (PR08.2715) | Промрукав | Стяжки нейлоновые предназначены для крепления кабелей и проводов, гибких гофрированных и жестких труб, а также других предметов к поверхностям или для соединения между собой. | 883.05 | 794.75
00-00065678 | Хомут-стяжка кабельная (PR08.3079) | Промрукав | Стяжки нейлоновые предназначены для крепления кабелей и проводов, гибких гофрированных и жестких труб, а также других предметов к поверхностям или для соединения между собой. | 940.47 | 846.42
00-00065666 | Хомут-стяжка кабельная (PR08.2717) | Промрукав | Стяжки нейлоновые предназначены для крепления кабелей и проводов, гибких гофрированных и жестких труб, а также других предметов к поверхностям или для соединения между собой. | 1220.75 | 1098.68
00-00065679 | Хомут-стяжка кабельная (PR08.3081) | Промрукав | Стяжки нейлоновые предназначены для крепления кабелей и проводов, гибких гофрированных и жестких труб, а также других предметов к поверхностям или для соединения между собой. | 1220.75 | 1098.68
00-00065667 | Хомут-стяжка кабельная (PR08.2719) | Промрукав | Стяжки нейлоновые предназначены для крепления кабелей и проводов, гибких гофрированных и жестких труб, а также других предметов к поверхностям или для соединения между собой. | 2000.11 | 1800.1
00-00065680 | Хомут-стяжка кабельная (PR08.3083) | Промрукав | Стяжки нейлоновые предназначены для крепления кабелей и проводов, гибких гофрированных и жестких труб, а также других предметов к поверхностям или для соединения между собой. | 2000.11 | 1800.1
00-00065668 | Хомут-стяжка кабельная (PR08.2720) | Промрукав | Стяжки нейлоновые предназначены для крепления кабелей и проводов, гибких гофрированных и жестких труб, а также других предметов к поверхностям или для соединения между собой. | 2257.48 | 2031.73
00-00065681 | Хомут-стяжка кабельная (PR08.3084) | Промрукав | Стяжки нейлоновые предназначены для крепления кабелей и проводов, гибких гофрированных и жестких труб, а также других предметов к поверхностям или для соединения между собой. | 2257.48 | 2031.73
00-00065669 | Хомут-стяжка кабельная (PR08.2722) | Промрукав | Стяжки нейлоновые предназначены для крепления кабелей и проводов, гибких гофрированных и жестких труб, а также других предметов к поверхностям или для соединения между собой. | 3941.21 | 3547.09
00-00041393 | 07-0100-4 | REXANT | Хомут-стяжка кабельная представляет собой ленту из нейлона, на конце которой находится неразъемный замковый механизм одностороннего действия. Фиксация обеспечивается при помощи пластикового «язычка», попадающего в пазы на ленте. Хомуты кабельные пластиковые (стяжки) предназначены для крепежа и соединения в жгут кабелей и проводов. Используются для организации электропроводки на предприятиях и в быту. | Уточняйте у менеджера | Уточняйте у менеджера
00-00062917 | 07-0101-4 | REXANT | Хомут-стяжка кабельная представляет собой ленту из нейлона, на конце которой находится неразъемный замковый механизм одностороннего действия. Фиксация обеспечивается при помощи пластикового «язычка», попадающего в пазы на ленте. Хомуты кабельные пластиковые (стяжки) предназначены для крепежа и соединения в жгут кабелей и проводов. Используются для организации электропроводки на предприятиях и в быту. | Уточняйте у менеджера | Уточняйте у менеджера
00-00020108 | 07-0100-25 | REXANT | Хомут-стяжка кабельная, представляет собой ленту из нейлона, на конце которой находится неразъемный замковый механизм одностороннего действия. Фиксация обеспечивается при помощи пластикового «язычка», попадающего в пазы на ленте. Хомуты кабельные пластиковые (стяжки) предназначены для крепежа и соединения в жгут кабелей и проводов. Используются для организации электропроводки на предприятиях и в быту. | Уточняйте у менеджера | Уточняйте у менеджера
03-00006591 | 07-0100 | REXANT | Хомут нейлоновый (кабельная стяжка) 100х2,5 мм белый REXANT предназначен для крепления или обвязки в жгут кабелей и проводов, крепления гибких гофротруб, а также других предметов к несущей поверхности или для соединения между собой. Такая стяжка используется при проведении электромонтажных работ, при монтаже структурированных кабельных систем, для бытовых нужд, а также в других отраслях народного хозяйства. Представляет собой гибкую полоску из нейлона высокой прочности (полиамид-6,6) с замком на конце. Полиамид-6,6 — кристаллизующийся конструкционный материал, имеющий высокую твердость и механическую прочность, отличающийся высокими электроизоляционными свойствами. | Уточняйте у менеджера | Уточняйте у менеджера
00-00063008 | 07-0101-25 | REXANT | Хомут-стяжка нейлоновая, легкое крепежное изделие, используемое при проведении электромонтажных работ и организации кабельных систем. С его помощью выполняется фиксация проводов и труб, соединение их в жгут, маркировка и крепление к поверхностям. Стяжки изготовлены из высокопрочного нейлона- 6,6 (полиамида). Материал способен выдерживать большие нагрузки и не подвергается воздействию ультрафиолета, органических растворителей и горюче-смазочных материалов. Для монтажа устройства нужно вставить конец зубчатой ленты в замок и затянуть до образования петли необходимого диаметра. Также можно воспользоваться специальным монтажным инструментом (арт. 12-4524, 12-4521 и 12-4541). | Уточняйте у менеджера | Уточняйте у менеджера
00-00062916 | 07-1021 | REXANT | Хомут-стяжка кабельная представляет собой ленту из нейлона, на конце которой находится неразъемный замковый механизм одностороннего действия. Фиксация обеспечивается при помощи пластикового «язычка», попадающего в пазы на ленте. Хомуты кабельные пластиковые (стяжки) предназначены для крепежа и соединения в жгут кабелей и проводов. Используются для организации электропроводки на предприятиях и в быту. | Уточняйте у менеджера | Уточняйте у менеджера
03-00006594 | 07-0120 | REXANT | Хомут нейлоновый (кабельная стяжка) 120х2,5 мм белый REXANT предназначен для крепления или обвязки в жгут кабелей и проводов, крепления гибких гофротруб, а также других предметов к несущей поверхности или для соединения между собой. Такая стяжка используется при проведении электромонтажных работ, при монтаже структурированных кабельных систем, для бытовых нужд, а также в других отраслях народного хозяйства. Представляет собой гибкую полоску из нейлона высокой прочности (полиамид-6,6) с замком на конце. Полиамид-6,6 — кристаллизующийся конструкционный материал, имеющий высокую твердость и механическую прочность, отличающийся высокими электроизоляционными свойствами. | Уточняйте у менеджера | Уточняйте у менеджера
03-00006596 | 07-0121 | REXANT | Хомут нейлоновый (кабельная стяжка) 120х2,5 мм чёрный REXANT предназначен для крепления или обвязки в жгут кабелей и проводов, крепления гибких гофротруб, а также других предметов к несущей поверхности или для соединения между собой. Такая стяжка используется при проведении электромонтажных работ, при монтаже структурированных кабельных систем, для бытовых нужд, а также в других отраслях народного хозяйства. Представляет собой гибкую полоску из нейлона высокой прочности (полиамид-6,6) с замком на конце. Полиамид-6,6 — кристаллизующийся конструкционный материал, имеющий высокую твердость и механическую прочность, отличающийся высокими электроизоляционными свойствами. | Уточняйте у менеджера | Уточняйте у менеджера
00-00020109 | 07-0150-25 | REXANT | Хомут-стяжка кабельная, представляет собой ленту из нейлона, на конце которой находится неразъемный замковый механизм одностороннего действия. Фиксация обеспечивается при помощи пластикового «язычка», попадающего в пазы на ленте. Хомуты кабельные пластиковые (стяжки) предназначены для крепежа и соединения в жгут кабелей и проводов. Используются для организации электропроводки на предприятиях и в быту. | Уточняйте у менеджера | Уточняйте у менеджера
00-00062923 | 07-0150-3 | REXANT | Хомут-стяжка кабельная представляет собой ленту из нейлона, на конце которой находится неразъемный замковый механизм одностороннего действия. Фиксация обеспечивается при помощи пластикового «язычка», попадающего в пазы на ленте. Хомуты кабельные пластиковые (стяжки) предназначены для крепежа и соединения в жгут кабелей и проводов. Используются для организации электропроводки на предприятиях и в быту. | Уточняйте у менеджера | Уточняйте у менеджера
03-00010405 | 07-0150 | REXANT | Хомут нейлоновый (кабельная стяжка) REXANT предназначен для крепления или обвязки в жгут кабелей и проводов, крепления гибких гофротруб и других предметов к несущей поверхности или для соединения между собой. Нужен при проведении электромонтажных работ, установке структурированных кабельных систем, в быту. Представляет собой гибкую полоску из нейлона (полиамид-6,6) с замком на конце. Полиамид-6,6 – кристаллизующийся конструкционный материал, имеющий высокую твердость и механическую прочность, отличающийся отличными электроизоляционными свойствами. Ручной монтаж: большим пальцем левой руки замок прижимается к пучку, правой рукой затягивается петля. Соединение можно произвести с помощью специального инструмента REXANT: артикулы 12-4521 или 12-4541. Конец затяжки устанавливается в замок и затягивается до полной фиксации пучка; выступающая часть бандажа отрезается. | Уточняйте у менеджера | Уточняйте у менеджера
00-00063007 | 07-0158-25 | REXANT | Хомут-стяжка нейлоновая, легкое крепежное изделие, используемое при проведении электромонтажных работ и организации кабельных систем. С его помощью выполняется фиксация проводов и труб, соединение их в жгут, маркировка и крепление к поверхностям. Стяжки изготовлены из высокопрочного нейлона- 6,6 (полиамида). Материал способен выдерживать большие нагрузки и не подвергается воздействию ультрафиолета, органических растворителей и горюче-смазочных материалов. Для монтажа устройства нужно вставить конец зубчатой ленты в замок и затянуть до образования петли необходимого диаметра. Также можно воспользоваться специальным монтажным инструментом (арт. 12-4524, 12-4521 и 12-4541). | Уточняйте у менеджера | Уточняйте у менеджера
03-00008661 | 07-0151 | REXANT | Хомут нейлоновый (кабельная стяжка) 150х2,5 мм чёрный REXANT предназначен для крепления или обвязки в жгут кабелей и проводов, крепления гибких гофротруб, а также других предметов к несущей поверхности или для соединения между собой. Такая стяжка используется при проведении электромонтажных работ, при монтаже структурированных кабельных систем, для бытовых нужд, а также в других отраслях народного хозяйства. Представляет собой гибкую полоску из нейлона высокой прочности (полиамид-6,6) с замком на конце. Полиамид-6,6 — кристаллизующийся конструкционный материал, имеющий высокую твердость и механическую прочность, отличающийся высокими электроизоляционными свойствами. | Уточняйте у менеджера | Уточняйте у менеджера
00-00063003 | 07-0151-25 | REXANT | Хомут-стяжка нейлоновая, легкое крепежное изделие, используемое при проведении электромонтажных работ и организации кабельных систем. С его помощью выполняется фиксация проводов и труб, соединение их в жгут, маркировка и крепление к поверхностям. Стяжки изготовлены из высокопрочного нейлона- 6,6 (полиамида). Материал способен выдерживать большие нагрузки и не подвергается воздействию ультрафиолета, органических растворителей и горюче-смазочных материалов. Для монтажа устройства нужно вставить конец зубчатой ленты в замок и затянуть до образования петли необходимого диаметра. Также можно воспользоваться специальным монтажным инструментом (арт. 12-4524, 12-4521 и 12-4541). | Уточняйте у менеджера | Уточняйте у менеджера
03-00006597 | 07-0150-4 | REXANT | Хомут нейлоновый (кабельная стяжка) 150х3,6 мм белый REXANT предназначен для крепления или обвязки в жгут кабелей и проводов, крепления гибких гофротруб, а также других предметов к несущей поверхности или для соединения между собой. Такая стяжка используется при проведении электромонтажных работ, при монтаже структурированных кабельных систем, для бытовых нужд, а также в других отраслях народного хозяйства. Представляет собой гибкую полоску из нейлона высокой прочности (полиамид-6,6) с замком на конце. Полиамид-6,6 — кристаллизующийся конструкционный материал, имеющий высокую твердость и механическую прочность, отличающийся высокими электроизоляционными свойствами. | Уточняйте у менеджера | Уточняйте у менеджера
03-00006599 | 07-0151-4 | REXANT | Хомут нейлоновый (кабельная стяжка) 150х3,6 мм чёрный REXANT предназначен для крепления или обвязки в жгут кабелей и проводов, крепления гибких гофротруб, а также других предметов к несущей поверхности или для соединения между собой. Такая стяжка используется при проведении электромонтажных работ, при монтаже структурированных кабельных систем, для бытовых нужд, а также в других отраслях народного хозяйства. Представляет собой гибкую полоску из нейлона высокой прочности (полиамид-6,6) с замком на конце. Полиамид-6,6 — кристаллизующийся конструкционный материал, имеющий высокую твердость и механическую прочность, отличающийся высокими электроизоляционными свойствами. | Уточняйте у менеджера | Уточняйте у менеджера
03-00006593 | 07-0101 | REXANT | Хомут-стяжка кабельная, представляет собой ленту из нейлона, на конце которой находится неразъемный замковый механизм одностороннего действия. Фиксация обеспечивается при помощи пластикового «язычка», попадающего в пазы на ленте. Хомуты кабельные пластиковые (стяжки) предназначены для крепежа и соединения в жгут кабелей и проводов. Используются для организации электропроводки на предприятиях и в быту. | Уточняйте у менеджера | Уточняйте у менеджера
00-00020096 | 07-0060 | REXANT | Хомут-стяжка кабельная, представляет собой ленту из нейлона, на конце которой находится неразъемный замковый механизм одностороннего действия. Фиксация обеспечивается при помощи пластикового «язычка», попадающего в пазы на ленте. Хомуты кабельные пластиковые (стяжки) предназначены для крепежа и соединения в жгут кабелей и проводов. Используются для организации электропроводки на предприятиях и в быту. | Уточняйте у менеджера | Уточняйте у менеджера
00-00062909 | 07-0203 | REXANT | Хомут-стяжка кабельная представляет собой ленту из нейлона, на конце которой находится неразъемный замковый механизм одностороннего действия. Фиксация обеспечивается при помощи пластикового «язычка», попадающего в пазы на ленте. Хомуты кабельные пластиковые (стяжки) предназначены для крепежа и соединения в жгут кабелей и проводов. Используются для организации электропроводки на предприятиях и в быту. | Уточняйте у менеджера | Уточняйте у менеджера
00-00020110 | 07-0200-25 | REXANT | Хомут-стяжка кабельная, представляет собой ленту из нейлона, на конце которой находится неразъемный замковый механизм одностороннего действия. Фиксация обеспечивается при помощи пластикового «язычка», попадающего в пазы на ленте. Хомуты кабельные пластиковые (стяжки) предназначены для крепежа и соединения в жгут кабелей и проводов. Используются для организации электропроводки на предприятиях и в быту. | Уточняйте у менеджера | Уточняйте у менеджера
03-00001530 | 07-0200-4 | REXANT | Хомут нейлоновый (кабельная стяжка) REXANT предназначен для крепления или обвязки в жгут кабелей и проводов, крепления гибких гофротруб и других предметов к несущей поверхности или для соединения между собой. Нужен при проведении электромонтажных работ, установке структурированных кабельных систем, в быту. Представляет собой гибкую полоску из нейлона (полиамид-6,6) с замком на конце. Полиамид-6,6 – кристаллизующийся конструкционный материал, имеющий высокую твердость и механическую прочность, отличающийся отличными электроизоляционными свойствами. Ручной монтаж: большим пальцем левой руки замок прижимается к пучку, правой рукой затягивается петля. Соединение можно произвести с помощью специального инструмента REXANT: артикулы 12-4521 или 12-4541. Конец затяжки устанавливается в замок и затягивается до полной фиксации пучка; выступающая часть бандажа отрезается. | Уточняйте у менеджера | Уточняйте у менеджера
03-00006601 | 07-0201-4 | REXANT | Хомут нейлоновый (кабельная стяжка) 200х2,5 мм чёрный REXANT предназначен для крепления или обвязки в жгут кабелей и проводов, крепления гибких гофротруб, а также других предметов к несущей поверхности или для соединения между собой. Такая стяжка используется при проведении электромонтажных работ, при монтаже структурированных кабельных систем, для бытовых нужд, а также в других отраслях народного хозяйства. Представляет собой гибкую полоску из нейлона высокой прочности (полиамид-6,6) с замком на конце. Полиамид-6,6 — кристаллизующийся конструкционный материал, имеющий высокую твердость и механическую прочность, отличающийся высокими электроизоляционными свойствами. | Уточняйте у менеджера | Уточняйте у менеджера
03-00001982 | 07-0200 | REXANT | Хомут нейлоновый (кабельная стяжка) – это крепежный элемент, представленный в виде стяжки, используется для герметизации и обвязки различных кабелей, проводов и других аналогичных изделий, является альтернативой проволоке, применяется при прокладке сантехнических систем, для крепления простых конструкций систем монтажа, гибких воздуховодов, электропроводки и выполнении других бытовых задач. Стяжки характеризуются как один из наиболее быстрых, удобных и экономически выгодных способов бандажирования, крепления и маркировки. | Уточняйте у менеджера | Уточняйте у менеджера
00-00063005 | 07-0203-25 | REXANT | Хомут-стяжка нейлоновая, легкое крепежное изделие, используемое при проведении электромонтажных работ и организации кабельных систем. С его помощью выполняется фиксация проводов и труб, соединение их в жгут, маркировка и крепление к поверхностям. Стяжки изготовлены из высокопрочного нейлона- 6,6 (полиамида). Материал способен выдерживать большие нагрузки и не подвергается воздействию ультрафиолета, органических растворителей и горюче-смазочных материалов. Для монтажа устройства нужно вставить конец зубчатой ленты в замок и затянуть до образования петли необходимого диаметра. Также можно воспользоваться специальным монтажным инструментом (арт. 12-4524, 12-4521 и 12-4541). | Уточняйте у менеджера | Уточняйте у менеджера
00-00063006 | 07-0206-25 | REXANT | Хомут-стяжка нейлоновая, легкое крепежное изделие, используемое при проведении электромонтажных работ и организации кабельных систем. С его помощью выполняется фиксация проводов и труб, соединение их в жгут, маркировка и крепление к поверхностям. Стяжки изготовлены из высокопрочного нейлона- 6,6 (полиамида). Материал способен выдерживать большие нагрузки и не подвергается воздействию ультрафиолета, органических растворителей и горюче-смазочных материалов. Для монтажа устройства нужно вставить конец зубчатой ленты в замок и затянуть до образования петли необходимого диаметра. Также можно воспользоваться специальным монтажным инструментом (арт. 12-4524, 12-4521 и 12-4541). | Уточняйте у менеджера | Уточняйте у менеджера
00-00063001 | 07-0205-25 | REXANT | Хомут-стяжка нейлоновая, легкое крепежное изделие, используемое при проведении электромонтажных работ и организации кабельных систем. С его помощью выполняется фиксация проводов и труб, соединение их в жгут, маркировка и крепление к поверхностям. Стяжки изготовлены из высокопрочного нейлона- 6,6 (полиамида). Материал способен выдерживать большие нагрузки и не подвергается воздействию ультрафиолета, органических растворителей и горюче-смазочных материалов. Для монтажа устройства нужно вставить конец зубчатой ленты в замок и затянуть до образования петли необходимого диаметра. Также можно воспользоваться специальным монтажным инструментом (арт. 12-4524, 12-4521 и 12-4541). | Уточняйте у менеджера | Уточняйте у менеджера
03-00010676 | 07-0201 | REXANT | Хомут нейлоновый (кабельная стяжка) – это крепежный элемент, представленный в виде стяжки, используется для герметизации и обвязки различных кабелей, проводов и других аналогичных изделий, является альтернативой проволоке, применяется при прокладке сантехнических систем, для крепления простых конструкций систем монтажа, гибких воздуховодов, электропроводки и выполнении других бытовых задач. Стяжки характеризуются как один из наиболее быстрых, удобных и экономически выгодных способов бандажирования, крепления и маркировки. | Уточняйте у менеджера | Уточняйте у менеджера
00-00022397 | 07-0200-5 | REXANT | Хомут нейлоновый (кабельная стяжка) 200х4,8 мм белый REXANT предназначен для крепления или обвязки в жгут кабелей и проводов, крепления гибких гофротруб, а также других предметов к несущей поверхности или для соединения между собой. Такая стяжка используется при проведении электромонтажных работ, при монтаже структурированных кабельных систем, для бытовых нужд, а также в других отраслях народного хозяйства. Представляет собой гибкую полоску из нейлона высокой прочности (полиамид-6,6) с замком на конце. Полиамид-6,6 — кристаллизующийся конструкционный материал, имеющий высокую твердость и механическую прочность, отличающийся высокими электроизоляционными свойствами. | Уточняйте у менеджера | Уточняйте у менеджера
00-00060993 | 07-0201-5 | REXANT | Хомут-стяжка кабельная представляет собой ленту из нейлона, на конце которой находится неразъемный замковый механизм одностороннего действия. Фиксация обеспечивается при помощи пластикового «язычка», попадающего в пазы на ленте. Хомуты кабельные пластиковые (стяжки) предназначены для крепежа и соединения в жгут кабелей и проводов. Используются для организации электропроводки на предприятиях и в быту. | Уточняйте у менеджера | Уточняйте у менеджера
00-00062920 | 07-0253 | REXANT | Хомут-стяжка кабельная представляет собой ленту из нейлона, на конце которой находится неразъемный замковый механизм одностороннего действия. Фиксация обеспечивается при помощи пластикового «язычка», попадающего в пазы на ленте. Хомуты кабельные пластиковые (стяжки) предназначены для крепежа и соединения в жгут кабелей и проводов. Используются для организации электропроводки на предприятиях и в быту. | Уточняйте у менеджера | Уточняйте у менеджера
03-00006602 | 07-0250 | REXANT | Хомут нейлоновый (кабельная стяжка) – это крепежный элемент, представленный в виде стяжки, используется для герметизации и обвязки различных кабелей, проводов и других аналогичных изделий, является альтернативой проволоке, применяется при прокладке сантехнических систем, для крепления простых конструкций систем монтажа, гибких воздуховодов, электропроводки и выполнении других бытовых задач. Стяжки характеризуются как один из наиболее быстрых, удобных и экономически выгодных способов бандажирования, крепления и маркировки. Представляет собой гибкую полоску из нейлона высокой прочности (полиамид-6,6) с замком на конце. Полиамид-6,6 – кристаллизующийся конструкционный материал, имеющий высокую твердость и механическую прочность, отличающийся высокими электроизоляционными свойствами. Данный материал не теряет своих рабочих качеств при отрицательной температуре и не подвергается негативному влиянию окружающей среды. | Уточняйте у менеджера | Уточняйте у менеджера
03-00009371 | 07-0251 | REXANT | Хомут нейлоновый (кабельная стяжка) – это крепежный элемент, представленный в виде стяжки, используется для герметизации и обвязки различных кабелей, проводов и других аналогичных изделий, является альтернативой проволоке, применяется при прокладке сантехнических систем, для крепления простых конструкций систем монтажа, гибких воздуховодов, электропроводки и выполнении других бытовых задач. Стяжки характеризуются как один из наиболее быстрых, удобных и экономически выгодных способов бандажирования, крепления и маркировки. Представляет собой гибкую полоску из нейлона высокой прочности (полиамид-6,6) с замком на конце. Полиамид-6,6 – кристаллизующийся конструкционный материал, имеющий высокую твердость и механическую прочность, отличающийся высокими электроизоляционными свойствами. Данный материал не теряет своих рабочих качеств при отрицательной температуре и не подвергается негативному влиянию окружающей среды. | Уточняйте у менеджера | Уточняйте у менеджера
00-00062908 | 07-0303 | REXANT | Хомут-стяжка кабельная представляет собой ленту из нейлона, на конце которой находится неразъемный замковый механизм одностороннего действия. Фиксация обеспечивается при помощи пластикового «язычка», попадающего в пазы на ленте. Хомуты кабельные пластиковые (стяжки) предназначены для крепежа и соединения в жгут кабелей и проводов. Используются для организации электропроводки на предприятиях и в быту. | Уточняйте у менеджера | Уточняйте у менеджера
00-00027171 | 07-0300-25 | REXANT | Хомут-стяжка кабельная, представляет собой ленту из нейлона, на конце которой находится неразъемный замковый механизм одностороннего действия. Фиксация обеспечивается при помощи пластикового «язычка», попадающего в пазы на ленте. Хомуты кабельные пластиковые (стяжки) предназначены для крепежа и соединения в жгут кабелей и проводов. Используются для организации электропроводки на предприятиях и в быту. | Уточняйте у менеджера | Уточняйте у менеджера
03-00006604 | 07-0300 | REXANT | Хомут нейлоновый (кабельная стяжка) – это крепежный элемент, представленный в виде стяжки, используется для герметизации и обвязки различных кабелей, проводов и других аналогичных изделий, является альтернативой проволоке, применяется при прокладке сантехнических систем, для крепления простых конструкций систем монтажа, гибких воздуховодов, электропроводки и выполнении других бытовых задач. Стяжки характеризуются как один из наиболее быстрых, удобных и экономически выгодных способов бандажирования, крепления и маркировки. Представляет собой гибкую полоску из нейлона высокой прочности (полиамид-6,6) с замком на конце. Полиамид-6,6 – кристаллизующийся конструкционный материал, имеющий высокую твердость и механическую прочность, отличающийся высокими электроизоляционными свойствами. Данный материал не теряет своих рабочих качеств при отрицательной температуре и не подвергается негативному влиянию окружающей среды. | Уточняйте у менеджера | Уточняйте у менеджера
03-00006605 | 07-0301 | REXANT | Хомут нейлоновый (кабельная стяжка) – это крепежный элемент, представленный в виде стяжки, используется для герметизации и обвязки различных кабелей, проводов и других аналогичных изделий, является альтернативой проволоке, применяется при прокладке сантехнических систем, для крепления простых конструкций систем монтажа, гибких воздуховодов, электропроводки и выполнении других бытовых задач. Стяжки характеризуются как один из наиболее быстрых, удобных и экономически выгодных способов бандажирования, крепления и маркировки. Представляет собой гибкую полоску из нейлона высокой прочности (полиамид-6,6) с замком на конце. Полиамид-6,6 – кристаллизующийся конструкционный материал, имеющий высокую твердость и механическую прочность, отличающийся высокими электроизоляционными свойствами. Данный материал не теряет своих рабочих качеств при отрицательной температуре и не подвергается негативному влиянию окружающей среды. | Уточняйте у менеджера | Уточняйте у менеджера
00-00036560 | 07-1303 | REXANT | Хомут-стяжка кабельная, представляет собой ленту из нейлона, на конце которой находится неразъемный замковый механизм одностороннего действия. Фиксация обеспечивается при помощи пластикового «язычка», попадающего в пазы на ленте. Хомуты кабельные пластиковые (стяжки) предназначены для крепежа и соединения в жгут кабелей и проводов. Используются для организации электропроводки на предприятиях и в быту. | Уточняйте у менеджера | Уточняйте у менеджера
00-00063002 | 07-0301-25 | REXANT | Хомут-стяжка нейлоновая, легкое крепежное изделие, используемое при проведении электромонтажных работ и организации кабельных систем. С его помощью выполняется фиксация проводов и труб, соединение их в жгут, маркировка и крепление к поверхностям. Стяжки изготовлены из высокопрочного нейлона- 6,6 (полиамида). Материал способен выдерживать большие нагрузки и не подвергается воздействию ультрафиолета, органических растворителей и горюче-смазочных материалов. Для монтажа устройства нужно вставить конец зубчатой ленты в замок и затянуть до образования петли необходимого диаметра. Также можно воспользоваться специальным монтажным инструментом (арт. 12-4524, 12-4521 и 12-4541). | Уточняйте у менеджера | Уточняйте у менеджера
00-00088345 | 07-0353 | REXANT | Хомут-стяжка кабельная представляет собой ленту из нейлона, на конце которой находится неразъемный замковый механизм одностороннего действия. Фиксация обеспечивается при помощи пластикового «язычка», попадающего в пазы на ленте. Хомуты кабельные пластиковые (стяжки) предназначены для крепежа и соединения в жгут кабелей и проводов. Используются для организации электропроводки на предприятиях и в быту. | Уточняйте у менеджера | Уточняйте у менеджера
03-00006606 | 07-0350 | REXANT | Хомут нейлоновый (кабельная стяжка) REXANT предназначен для крепления или обвязки в жгут кабелей и проводов, крепления гибких гофротруб и других предметов к несущей поверхности или для соединения между собой. Нужен при проведении электромонтажных работ, установке структурированных кабельных систем, в быту. Представляет собой гибкую полоску из нейлона (полиамид-6,6) с замком на конце. Полиамид-6,6 – кристаллизующийся конструкционный материал, имеющий высокую твердость и механическую прочность, отличающийся отличными электроизоляционными свойствами. Ручной монтаж: большим пальцем левой руки замок прижимается к пучку, правой рукой затягивается петля. Соединение можно произвести с помощью специального инструмента REXANT: артикулы 12-4521 или 12-4541. Конец затяжки устанавливается в замок и затягивается до полной фиксации пучка; выступающая часть бандажа отрезается. | Уточняйте у менеджера | Уточняйте у менеджера
00-00062911 | 07-0401-8 | REXANT | Хомут-стяжка кабельная представляет собой ленту из нейлона, на конце которой находится неразъемный замковый механизм одностороннего действия. Фиксация обеспечивается при помощи пластикового «язычка», попадающего в пазы на ленте. Хомуты кабельные пластиковые (стяжки) предназначены для крепежа и соединения в жгут кабелей и проводов. Используются для организации электропроводки на предприятиях и в быту. | Уточняйте у менеджера | Уточняйте у менеджера
03-00008649 | 07-0400-25 | REXANT | Хомут-стяжка кабельная, представляет собой ленту из нейлона, на конце которой находится неразъемный замковый механизм одностороннего действия. Фиксация обеспечивается при помощи пластикового «язычка», попадающего в пазы на ленте. Хомуты кабельные пластиковые (стяжки) предназначены для крепежа и соединения в жгут кабелей и проводов. Используются для организации электропроводки на предприятиях и в быту. | Уточняйте у менеджера | Уточняйте у менеджера
03-00011544 | 07-0401 | REXANT | Хомут нейлоновый (кабельная стяжка) REXANT предназначен для крепления или обвязки в жгут кабелей и проводов, крепления гибких гофротруб и других предметов к несущей поверхности или для соединения между собой. Нужен при проведении электромонтажных работ, установке структурированных кабельных систем, в быту. Представляет собой гибкую полоску из нейлона (полиамид-6,6) с замком на конце. Полиамид-6,6 – кристаллизующийся конструкционный материал, имеющий высокую твердость и механическую прочность, отличающийся отличными электроизоляционными свойствами. Ручной монтаж: большим пальцем левой руки замок прижимается к пучку, правой рукой затягивается петля. Соединение можно произвести с помощью специального инструмента REXANT: артикулы 12-4521 или 12-4541. Конец затяжки устанавливается в замок и затягивается до полной фиксации пучка; выступающая часть бандажа отрезается. | Уточняйте у менеджера | Уточняйте у менеджера
00-00062913 | 07-0451-5 | REXANT | Хомут-стяжка кабельная представляет собой ленту из нейлона, на конце которой находится неразъемный замковый механизм одностороннего действия. Фиксация обеспечивается при помощи пластикового «язычка», попадающего в пазы на ленте. Хомуты кабельные пластиковые (стяжки) предназначены для крепежа и соединения в жгут кабелей и проводов. Используются для организации электропроводки на предприятиях и в быту. | Уточняйте у менеджера | Уточняйте у менеджера
00-00062914 | 07-0451-8 | REXANT | Хомут-стяжка кабельная представляет собой ленту из нейлона, на конце которой находится неразъемный замковый механизм одностороннего действия. Фиксация обеспечивается при помощи пластикового «язычка», попадающего в пазы на ленте. Хомуты кабельные пластиковые (стяжки) предназначены для крепежа и соединения в жгут кабелей и проводов. Используются для организации электропроводки на предприятиях и в быту. | Уточняйте у менеджера | Уточняйте у менеджера
00-00020098 | 07-0250-5 | REXANT | Хомут-стяжка кабельная, представляет собой ленту из нейлона, на конце которой находится неразъемный замковый механизм одностороннего действия. Фиксация обеспечивается при помощи пластикового «язычка», попадающего в пазы на ленте. Хомуты кабельные пластиковые (стяжки) предназначены для крепежа и соединения в жгут кабелей и проводов. Используются для организации электропроводки на предприятиях и в быту. | Уточняйте у менеджера | Уточняйте у менеджера
03-00006603 | 07-0251-5 | REXANT | Хомут-стяжка кабельная, представляет собой ленту из нейлона, на конце которой находится неразъемный замковый механизм одностороннего действия. Фиксация обеспечивается при помощи пластикового «язычка», попадающего в пазы на ленте. Хомуты кабельные пластиковые (стяжки) предназначены для крепежа и соединения в жгут кабелей и проводов. Используются для организации электропроводки на предприятиях и в быту. | Уточняйте у менеджера | Уточняйте у менеджера
03-00006607 | 07-0351 | REXANT | Хомут-стяжка кабельная, представляет собой ленту из нейлона, на конце которой находится неразъемный замковый механизм одностороннего действия. Фиксация обеспечивается при помощи пластикового «язычка», попадающего в пазы на ленте. Хомуты кабельные пластиковые (стяжки) предназначены для крепежа и соединения в жгут кабелей и проводов. Используются для организации электропроводки на предприятиях и в быту. | Уточняйте у менеджера | Уточняйте у менеджера
03-00006609 | 07-0400 | REXANT | Хомут-стяжка кабельная, представляет собой ленту из нейлона, на конце которой находится неразъемный замковый механизм одностороннего действия. Фиксация обеспечивается при помощи пластикового «язычка», попадающего в пазы на ленте. Хомуты кабельные пластиковые (стяжки) предназначены для крепежа и соединения в жгут кабелей и проводов. Используются для организации электропроводки на предприятиях и в быту. | Уточняйте у менеджера | Уточняйте у менеджера
00-00020100 | 07-0450-5 | REXANT | Хомут-стяжка кабельная, представляет собой ленту из нейлона, на конце которой находится неразъемный замковый механизм одностороннего действия. Фиксация обеспечивается при помощи пластикового «язычка», попадающего в пазы на ленте. Хомуты кабельные пластиковые (стяжки) предназначены для крепежа и соединения в жгут кабелей и проводов. Используются для организации электропроводки на предприятиях и в быту. | Уточняйте у менеджера | Уточняйте у менеджера
03-00007367 | 07-0500 | REXANT | Хомут-стяжка кабельная, представляет собой ленту из нейлона, на конце которой находится неразъемный замковый механизм одностороннего действия. Фиксация обеспечивается при помощи пластикового «язычка», попадающего в пазы на ленте. Хомуты кабельные пластиковые (стяжки) предназначены для крепежа и соединения в жгут кабелей и проводов. Используются для организации электропроводки на предприятиях и в быту. | Уточняйте у менеджера | Уточняйте у менеджера
03-00006610 | 07-0501 | REXANT | Хомут-стяжка кабельная, представляет собой ленту из нейлона, на конце которой находится неразъемный замковый механизм одностороннего действия. Фиксация обеспечивается при помощи пластикового «язычка», попадающего в пазы на ленте. Хомуты кабельные пластиковые (стяжки) предназначены для крепежа и соединения в жгут кабелей и проводов. Используются для организации электропроводки на предприятиях и в быту. | Уточняйте у менеджера | Уточняйте у менеджера
00-00062922 | 07-0061 | REXANT | Хомут-стяжка кабельная представляет собой ленту из нейлона, на конце которой находится неразъемный замковый механизм одностороннего действия. Фиксация обеспечивается при помощи пластикового «язычка», попадающего в пазы на ленте. Хомуты кабельные пластиковые (стяжки) предназначены для крепежа и соединения в жгут кабелей и проводов. Используются для организации электропроводки на предприятиях и в быту. | Уточняйте у менеджера | Уточняйте у менеджера
00-00062915 | 07-0600-9 | REXANT | Хомут-стяжка кабельная представляет собой ленту из нейлона, на конце которой находится неразъемный замковый механизм одностороннего действия. Фиксация обеспечивается при помощи пластикового «язычка», попадающего в пазы на ленте. Хомуты кабельные пластиковые (стяжки) предназначены для крепежа и соединения в жгут кабелей и проводов. Используются для организации электропроводки на предприятиях и в быту. | Уточняйте у менеджера | Уточняйте у менеджера
00-00062907 | 07-0701-9 | REXANT | Хомут-стяжка кабельная представляет собой ленту из нейлона, на конце которой находится неразъемный замковый механизм одностороннего действия. Фиксация обеспечивается при помощи пластикового «язычка», попадающего в пазы на ленте. Хомуты кабельные пластиковые (стяжки) предназначены для крепежа и соединения в жгут кабелей и проводов. Используются для организации электропроводки на предприятиях и в быту. | Уточняйте у менеджера | Уточняйте у менеджера
00-00020106 | 07-0202 | REXANT | Хомут-стяжка кабельная, представляет собой ленту из нейлона, на конце которой находится неразъемный замковый механизм одностороннего действия. Фиксация обеспечивается при помощи пластикового «язычка», попадающего в пазы на ленте. Хомуты кабельные пластиковые (стяжки) предназначены для крепежа и соединения в жгут кабелей и проводов. Используются для организации электропроводки на предприятиях и в быту. | Уточняйте у менеджера | Уточняйте у менеджера
00-00020107 | 07-0302 | REXANT | Хомут-стяжка кабельная, представляет собой ленту из нейлона, на конце которой находится неразъемный замковый механизм одностороннего действия. Фиксация обеспечивается при помощи пластикового «язычка», попадающего в пазы на ленте. Хомуты кабельные пластиковые (стяжки) предназначены для крепежа и соединения в жгут кабелей и проводов. Используются для организации электропроводки на предприятиях и в быту. | Уточняйте у менеджера | Уточняйте у менеджера
00-00020099 | 07-0400-8 | REXANT | Хомут-стяжка кабельная, представляет собой ленту из нейлона, на конце которой находится неразъемный замковый механизм одностороннего действия. Фиксация обеспечивается при помощи пластикового «язычка», попадающего в пазы на ленте. Хомуты кабельные пластиковые (стяжки) предназначены для крепежа и соединения в жгут кабелей и проводов. Используются для организации электропроводки на предприятиях и в быту. | Уточняйте у менеджера | Уточняйте у менеджера
00-00020101 | 07-0450-8 | REXANT | Хомут-стяжка кабельная, представляет собой ленту из нейлона, на конце которой находится неразъемный замковый механизм одностороннего действия. Фиксация обеспечивается при помощи пластикового «язычка», попадающего в пазы на ленте. Хомуты кабельные пластиковые (стяжки) предназначены для крепежа и соединения в жгут кабелей и проводов. Используются для организации электропроводки на предприятиях и в быту. | Уточняйте у менеджера | Уточняйте у менеджера
00-00020102 | 07-0502 | REXANT | Хомут-стяжка кабельная, представляет собой ленту из нейлона, на конце которой находится неразъемный замковый механизм одностороннего действия. Фиксация обеспечивается при помощи пластикового «язычка», попадающего в пазы на ленте. Хомуты кабельные пластиковые (стяжки) предназначены для крепежа и соединения в жгут кабелей и проводов. Используются для организации электропроводки на предприятиях и в быту. | Уточняйте у менеджера | Уточняйте у менеджера
00-00030093 | 07-0503 | REXANT | Хомут-стяжка кабельная, представляет собой ленту из нейлона, на конце которой находится неразъемный замковый механизм одностороннего действия. Фиксация обеспечивается при помощи пластикового «язычка», попадающего в пазы на ленте. Хомуты кабельные пластиковые (стяжки) предназначены для крепежа и соединения в жгут кабелей и проводов. Используются для организации электропроводки на предприятиях и в быту. | Уточняйте у менеджера | Уточняйте у менеджера
00-00062919 | 07-0081 | REXANT | Хомут-стяжка кабельная представляет собой ленту из нейлона, на конце которой находится неразъемный замковый механизм одностороннего действия. Фиксация обеспечивается при помощи пластикового «язычка», попадающего в пазы на ленте. Хомуты кабельные пластиковые (стяжки) предназначены для крепежа и соединения в жгут кабелей и проводов. Используются для организации электропроводки на предприятиях и в быту. | Уточняйте у менеджера | Уточняйте у менеджера
00-00020097 | 07-0080 | REXANT | Хомут нейлоновый (кабельная стяжка) 80х2,5 мм белый REXANT предназначен для крепления или обвязки в жгут кабелей и проводов, крепления гибких гофротруб, а также других предметов к несущей поверхности или для соединения между собой. Такая стяжка используется при проведении электромонтажных работ, при монтаже структурированных кабельных систем, для бытовых нужд, а также в других отраслях народного хозяйства. Представляет собой гибкую полоску из нейлона высокой прочности (полиамид-6,6) с замком на конце. Полиамид-6,6 — кристаллизующийся конструкционный материал, имеющий высокую твердость и механическую прочность, отличающийся высокими электроизоляционными свойствами. | Уточняйте у менеджера | Уточняйте у менеджера
00-00020104 | 07-1020 | REXANT | Хомут-стяжка кабельная, представляет собой ленту из нейлона, на конце которой находится неразъемный замковый механизм одностороннего действия. Фиксация обеспечивается при помощи пластикового «язычка», попадающего в пазы на ленте. Хомуты кабельные пластиковые (стяжки) предназначены для крепежа и соединения в жгут кабелей и проводов. Используются для организации электропроводки на предприятиях и в быту. | Уточняйте у менеджера | Уточняйте у менеджера
00-00020103 | 07-0700-9 | REXANT | Хомут-стяжка кабельная, представляет собой ленту из нейлона, на конце которой находится неразъемный замковый механизм одностороннего действия. Фиксация обеспечивается при помощи пластикового «язычка», попадающего в пазы на ленте. Хомуты кабельные пластиковые (стяжки) предназначены для крепежа и соединения в жгут кабелей и проводов. Используются для организации электропроводки на предприятиях и в быту. | Уточняйте у менеджера | Уточняйте у менеджера
00-00020105 | 07-0900 | REXANT | Хомут-стяжка кабельная, представляет собой ленту из нейлона, на конце которой находится неразъемный замковый механизм одностороннего действия. Фиксация обеспечивается при помощи пластикового «язычка», попадающего в пазы на ленте. Хомуты кабельные пластиковые (стяжки) предназначены для крепежа и соединения в жгут кабелей и проводов. Используются для организации электропроводки на предприятиях и в быту. | Уточняйте у менеджера | Уточняйте у менеджера
00-00062910 | 07-0901 | REXANT | Хомут-стяжка кабельная представляет собой ленту из нейлона, на конце которой находится неразъемный замковый механизм одностороннего действия. Фиксация обеспечивается при помощи пластикового «язычка», попадающего в пазы на ленте. Хомуты кабельные пластиковые (стяжки) предназначены для крепежа и соединения в жгут кабелей и проводов. Используются для организации электропроводки на предприятиях и в быту. | Уточняйте у менеджера | Уточняйте у менеджера
00-00062998 | 07-0269 | REXANT | Хомут-стяжка нейлоновая усиленная с двойным замком применяется для бандажирования и крепления кабелей и СИП. Изделие помогает экономить пространство при соединении и прокладке нескольких групп кабелей близко друг к другу или в одной трассе. Хомут изготовлен из нейлона-12. Этот материал обладает высокой способностью удерживать влагу среди всех полиамидов. Он отличается морозостойкостью, устойчив к маслам, растворителям и соленой среде, а также к растрескиванию и абразивному истиранию. Двойной горизонтальный замок в конструкции хомута обеспечивает надежную фиксацию и экономит пространство. Зубцы в механизме и по всей длине ленты ориентированы в противоположных направлениях, что предотвращает выскальзывание ленты из паза. Изделие является экологически безопасным и не содержит галогенов. Не выделяет дым при горении и является самозатухающим по стандарту UL 94 V-2. | Уточняйте у менеджера | Уточняйте у менеджера
00-00020092 | 07-0109 | REXANT | Хомут-стяжка нейлоновая многоразовая белого цвета предназначена для крепления или обвязки в жгут кабелей и проводов, гибких гофротруб, а также для закрепления других объектов на несущей поверхности. Используется при проведении электромонтажных работ, при монтаже структурированных кабельных систем и для бытовых нужд. Стяжка представляет собой гибкую полоску из нейлона высокой прочности (нейлон 6,6) с замком на конце. Изделие отличается уникальной конструкцией замка, предполагающей многоразовое использование. В устройстве замка предусмотрен специальный язычок, нажатие на который освобождает ленту из паза, в результате чего стяжка может быть использована повторно. Это позволит сэкономить на приобретении новых хомутов и выполнить работу более аккуратно. Простой и удобный монтаж осуществляется вручную либо с помощью специального инструмента. Не рекомендуется перегибать бандаж при затяжке. Нейлоновые стяжки гарантируют качество, оперативность и экономичность профессионального электромонтажа, | Уточняйте у менеджера | Уточняйте у менеджера
00-00020093 | 07-0159 | REXANT | Хомут-стяжка нейлоновая многоразовая белого цвета предназначена для крепления или обвязки в жгут кабелей и проводов, гибких гофротруб, а также для закрепления других объектов на несущей поверхности. Используется при проведении электромонтажных работ, при монтаже структурированных кабельных систем и для бытовых нужд. Стяжка представляет собой гибкую полоску из нейлона высокой прочности (нейлон 6,6) с замком на конце. Изделие отличается уникальной конструкцией замка, предполагающей многоразовое использование. В устройстве замка предусмотрен специальный язычок, нажатие на который освобождает ленту из паза, в результате чего стяжка может быть использована повторно. Это позволит сэкономить на приобретении новых хомутов и выполнить работу более аккуратно. Простой и удобный монтаж осуществляется вручную либо с помощью специального инструмента. Не рекомендуется перегибать бандаж при затяжке. Нейлоновые стяжки гарантируют качество, оперативность и экономичность профессионального электромонтажа, | Уточняйте у менеджера | Уточняйте у менеджера
00-00020094 | 07-0209 | REXANT | Хомут-стяжка нейлоновая многоразовая белого цвета предназначена для крепления или обвязки в жгут кабелей и проводов, гибких гофротруб, а также для закрепления других объектов на несущей поверхности. Используется при проведении электромонтажных работ, при монтаже структурированных кабельных систем и для бытовых нужд. Стяжка представляет собой гибкую полоску из нейлона высокой прочности (нейлон 6,6) с замком на конце. Изделие отличается уникальной конструкцией замка, предполагающей многоразовое использование. В устройстве замка предусмотрен специальный язычок, нажатие на который освобождает ленту из паза, в результате чего стяжка может быть использована повторно. Это позволит сэкономить на приобретении новых хомутов и выполнить работу более аккуратно. Простой и удобный монтаж осуществляется вручную либо с помощью специального инструмента. Не рекомендуется перегибать бандаж при затяжке. Нейлоновые стяжки гарантируют качество, оперативность и экономичность профессионального электромонтажа, | Уточняйте у менеджера | Уточняйте у менеджера
00-00020095 | 07-0309 | REXANT | Хомут-стяжка нейлоновая многоразовая белого цвета предназначена для крепления или обвязки в жгут кабелей и проводов, гибких гофротруб, а также для закрепления других объектов на несущей поверхности. Используется при проведении электромонтажных работ, при монтаже структурированных кабельных систем и для бытовых нужд. Стяжка представляет собой гибкую полоску из нейлона высокой прочности (нейлон 6,6) с замком на конце. Изделие отличается уникальной конструкцией замка, предполагающей многоразовое использование. В устройстве замка предусмотрен специальный язычок, нажатие на который освобождает ленту из паза, в результате чего стяжка может быть использована повторно. Это позволит сэкономить на приобретении новых хомутов и выполнить работу более аккуратно. Простой и удобный монтаж осуществляется вручную либо с помощью специального инструмента. Не рекомендуется перегибать бандаж при затяжке. Нейлоновые стяжки гарантируют качество, оперативность и экономичность профессионального электромонтажа, | Уточняйте у менеджера | Уточняйте у менеджера
03-00006620 | 07-0104 | REXANT | Хомут-стяжка нейлоновая под винт применяется для упорядочивания кабелей и проводов при прокладке, для соединения их в жгут/пучок, для маркировки и крепления к различным основаниям. Используется в быту для многих целей, например для ремонта вещей, подвязывания растений, сборки различных конструкций и т.д. Изделие данного вида дополнено отверстием для винта/шурупа, благодаря которому пучок проводов, собранный хомутом, можно прикрепить к любой поверхности: пластик, дерево и т.п. Хомут, выполненный из нейлона, устойчив воздействию органических растворителей и горюче-смазочных материалов. Является экологически чистым продуктом. Для установки необходимо обогнуть провода стяжкой, вставить конец полоски в замок и затянуть. Замок относится к неразъемному типу: обратный ход невозможен. Монтаж также может быть выполнен с помощью специального пистолета (артикулы 12-4524, 12-4521 и 12-4541). | Уточняйте у менеджера | Уточняйте у менеджера
00-00056505 | 07-0105 | REXANT | Хомут-стяжка нейлоновая под винт, применяется для упорядочивания кабелей и проводов при прокладке, для соединения их в жгут/пучок, для маркировки и крепления к различным основаниям. Используется в быту для многих целей, например для ремонта вещей, подвязывания растений, сборки различных конструкций и т.д. Изделие данного вида дополнено отверстием для винта/шурупа, благодаря которому пучок проводов, собранный хомутом, можно прикрепить к любой поверхности: пластик, дерево и т.п. Хомут, выполненный из нейлона, устойчив воздействию органических растворителей и горюче-смазочных материалов. Является экологически чистым продуктом. Для установки необходимо обогнуть провода стяжкой, вставить конец полоски в замок и затянуть. Замок относится к неразъемному типу: обратный ход невозможен. Монтаж также может быть выполнен с помощью специального пистолета (артикулы 12-4524, 12-4521 и 12-4541). | Уточняйте у менеджера | Уточняйте у менеджера
03-00006621 | 07-0154 | REXANT | Хомут нейлоновый под винт (кабельная стяжка) 150х3,6 мм белый REXANT предназначен для крепления или обвязки в жгут кабелей и проводов, крепления гибких гофротруб, а также других предметов к несущей поверхности или для соединения между собой. Такая стяжка используется при проведении электромонтажных работ, при монтаже структурированных кабельных систем, для бытовых нужд, а также в других отраслях народного хозяйства. Представляет собой гибкую полоску из нейлона высокой прочности (полиамид-6,6) с замком на конце. Полиамид-6,6 — кристаллизующийся конструкционный материал, имеющий высокую твердость и механическую прочность, отличающийся высокими электроизоляционными свойствами. | Уточняйте у менеджера | Уточняйте у менеджера
03-00006622 | 07-0155 | REXANT | Хомут нейлоновый под винт (кабельная стяжка) 150х3,6 мм чёрный REXANT предназначен для крепления или обвязки в жгут кабелей и проводов, крепления гибких гофротруб, а также других предметов к несущей поверхности или для соединения между собой. Такая стяжка используется при проведении электромонтажных работ, при монтаже структурированных кабельных систем, для бытовых нужд, а также в других отраслях народного хозяйства. Представляет собой гибкую полоску из нейлона высокой прочности (полиамид-6,6) с замком на конце. Полиамид-6,6 — кристаллизующийся конструкционный материал, имеющий высокую твердость и механическую прочность, отличающийся высокими электроизоляционными свойствами. | Уточняйте у менеджера | Уточняйте у менеджера
03-00006623 | 07-0204 | REXANT | Хомут нейлоновый под винт (кабельная стяжка) REXANT предназначен для крепления или обвязки в жгут кабелей и проводов, крепления гибких гофротруб, а также других предметов к несущей поверхности или для соединения между собой. Такая стяжка используется при проведении электромонтажных работ, при монтаже структурированных кабельных систем, для бытовых нужд, а также в других отраслях народного хозяйства. Представляет собой гибкую полоску из нейлона высокой прочности (полиамид-6,6) с замком на конце. Полиамид-6,6 — кристаллизующийся конструкционный материал, имеющий высокую твердость и механическую прочность, отличающийся высокими электроизоляционными свойствами. | Уточняйте у менеджера | Уточняйте у менеджера
03-00006625 | 07-0205 | REXANT | Хомут нейлоновый под винт (кабельная стяжка) REXANT предназначен для крепления или обвязки в жгут кабелей и проводов, крепления гибких гофротруб, а также других предметов к несущей поверхности или для соединения между собой. Такая стяжка используется при проведении электромонтажных работ, при монтаже структурированных кабельных систем, для бытовых нужд, а также в других отраслях народного хозяйства. Представляет собой гибкую полоску из нейлона высокой прочности (полиамид-6,6) с замком на конце. Полиамид-6,6 — кристаллизующийся конструкционный материал, имеющий высокую твердость и механическую прочность, отличающийся высокими электроизоляционными свойствами. | Уточняйте у менеджера | Уточняйте у менеджера
00-00063904 | 07-0106 | REXANT | Хомут-стяжка под маркер нейлоновая предназначена для крепления или обвязки в жгут кабелей и проводов, гибких гофротруб, а также закрепления других объектов на несущей поверхности. Такая стяжка используется при проведении электромонтажных работ, монтаже структурированных кабельных систем, для бытовых нужд и так далее. Изделие представляет собой гибкую полоску из полиамида-6,6 высокой прочности с замком на конце. Материал имеет высокую твердость и механическую прочность и отличается высокими электроизоляционными свойствами. Простой и удобный монтаж осуществляется вручную или с помощью специального инструмента REXANT арт.12-4521 или 12-4541. Не рекомендуется перегибать бандаж при затяжке. | Уточняйте у менеджера | Уточняйте у менеджера
00-00063905 | 07-0206 | REXANT | Хомут-стяжка под маркер нейлоновая предназначена для крепления или обвязки в жгут кабелей и проводов, гибких гофротруб, а также закрепления других объектов на несущей поверхности. Такая стяжка используется при проведении электромонтажных работ, монтаже структурированных кабельных систем, для бытовых нужд и так далее. Изделие представляет собой гибкую полоску из полиамида-6,6 высокой прочности с замком на конце. Материал имеет высокую твердость и механическую прочность и отличается высокими электроизоляционными свойствами. Простой и удобный монтаж осуществляется вручную или с помощью специального инструмента REXANT арт.12-4521 или 12-4541. Не рекомендуется перегибать бандаж при затяжке. | Уточняйте у менеджера | Уточняйте у менеджера
00-00063000 | 07-0176 | REXANT | Хомут-стяжка нейлоновая используется для крепления или обвязки в жгут кабелей и проводов, гибких гофротруб. Конструкция стяжек дополнена дюбелем, который обеспечивает крепление пучка проводов к деревянным, кирпичным и бетонным поверхностям с заранее подготовленным отверстием. Изделия выполнены из качественного нейлона -6,6, благодаря чему легко переносят температурные перепады, не поддерживают горение, долговечны и устойчивы к внешнему воздействию. Для того, чтобы произвести монтаж, необходимо вставить конец стяжки в замок и затянуть до полной фиксации пучка, после чего отрезать выступающую часть бандажа. | Уточняйте у менеджера | Уточняйте у менеджера
00-00063024 | 07-0107 | REXANT | Хомут-стяжка нейлоновая с крепежным пистоном используется для крепления или обвязки в жгут кабелей и проводов, гибких гофротруб. Конструкция стяжек дополнена пистоном, который обеспечивает крепление пучка проводов к деревянным, кирпичным и бетонным поверхностям с заранее подготовленным отверстием. Изделия выполнены из качественного нейлона -6,6, благодаря чему легко переносят температурные перепады, не поддерживают горение, долговечны и устойчивы к внешнему воздействию. Для того, чтобы произвести монтаж, необходимо вставить конец стяжки в замок и затянуть до полной фиксации пучка, после чего отрезать выступающую часть бандажа. | Уточняйте у менеджера | Уточняйте у менеджера
00-00062999 | 07-0197 | REXANT | Хомут-стяжка нейлоновая с крепежным пистоном используется для крепления или обвязки в жгут кабелей и проводов, гибких гофротруб. Конструкция стяжек дополнена пистоном, который обеспечивает крепление пучка проводов к деревянным, кирпичным и бетонным поверхностям с заранее подготовленным отверстием. Изделия выполнены из качественного нейлона -6,6, благодаря чему легко переносят температурные перепады, не поддерживают горение, долговечны и устойчивы к внешнему воздействию. Для того, чтобы произвести монтаж, необходимо вставить конец стяжки в замок и затянуть до полной фиксации пучка, после чего отрезать выступающую часть бандажа. | Уточняйте у менеджера | Уточняйте у менеджера
00-00063906 | 07-0106-2 | REXANT | Хомут-стяжка с площадкой под маркер нейлоновая предназначена для крепления или обвязки в жгут кабелей и проводов, гибких гофротруб, а также закрепления других объектов на несущей поверхности. Такая стяжка используется при проведении электромонтажных работ, монтаже структурированных кабельных систем, для бытовых нужд и так далее. Изделие представляет собой гибкую полоску из полиамида-6,6 высокой прочности с замком на конце. Материал имеет высокую твердость и механическую прочность и отличается высокими электроизоляционными свойствами. Простой и удобный монтаж осуществляется вручную или с помощью специального инструмента. Не рекомендуется перегибать бандаж при затяжке. | Уточняйте у менеджера | Уточняйте у менеджера
00-00045202 | 67-0150-4 | REXANT | Хомут нейлоновый (кабельная стяжка) 150х3,6 мм белый «Тройной замок» предназначен для крепления или обвязки в жгут кабелей и проводов, крепления гибких гофротруб, а также других предметов к несущей поверхности или для соединения между собой. Используется при проведении электромонтажных работ, при монтаже структурированных кабельных систем, для бытовых нужд, а также в других отраслях народного хозяйства. Представляет собой гибкую полоску из нейлона высокой прочности (полиамид-6,6) с двухсторонним полотном с зубчиками и новым замком с тремя точками контакта на конце. Благодаря новой конструкции имеет прочность минимум на 30 % больше по сравнению с аналогами. Полиамид-6,6 — кристаллизующийся конструкционный материал, имеющий высокую твердость и механическую прочность, отличающийся высокими электроизоляционными свойствами. | Уточняйте у менеджера | Уточняйте у менеджера
00-00062991 | 67-0151-4 | REXANT | Хомут-стяжка нейлоновая с тройным замком, высококачественное крепежное изделие, предназначенное для фиксации проводов, кабелей и труб в нужном положении, а также организации кабельных систем. Стяжка изготовлена из нейлона-6,6, износостойкого и прочного материала. Данный вид хомутов на 30% крепче своих аналогов, так как оснащен двусторонним полотном с зубчиками и уникальным замком с тремя точками контакта. Изделия упакованы в герметичные пакеты многоразового использования с замком Zip-Lock. Этот тип упаковки обеспечивает удобное хранение и защиту от пыли, а также предотвращает потерю влаги. Стяжки упакованы в наборы по 100 штук. Установка хомутов может выполняться вручную или с помощью специального монтажного пистолета (арт. 12-4524, 12-4521 и 12-4541). | Уточняйте у менеджера | Уточняйте у менеджера
00-00062995 | 67-0200 | REXANT | Хомут-стяжка нейлоновая с тройным замком, высококачественное крепежное изделие, предназначенное для фиксации проводов, кабелей и труб в нужном положении, а также организации кабельных систем. Стяжка изготовлена из нейлона-6,6, износостойкого и прочного материала. Данный вид хомутов на 30% крепче своих аналогов, так как оснащен двусторонним полотном с зубчиками и уникальным замком с тремя точками контакта. Изделия упакованы в герметичные пакеты многоразового использования с замком Zip-Lock. Этот тип упаковки обеспечивает удобное хранение и защиту от пыли, а также предотвращает потерю влаги. Стяжки упакованы в наборы по 100 штук. Установка хомутов может выполняться вручную или с помощью специального монтажного пистолета (арт. 12-4524, 12-4521 и 12-4541). | Уточняйте у менеджера | Уточняйте у менеджера
00-00062985 | 67-0201 | REXANT | Хомут-стяжка нейлоновая с тройным замком, высококачественное крепежное изделие, предназначенное для фиксации проводов, кабелей и труб в нужном положении, а также организации кабельных систем. Стяжка изготовлена из нейлона-6,6, износостойкого и прочного материала. Данный вид хомутов на 30% крепче своих аналогов, так как оснащен двусторонним полотном с зубчиками и уникальным замком с тремя точками контакта. Изделия упакованы в герметичные пакеты многоразового использования с замком Zip-Lock. Этот тип упаковки обеспечивает удобное хранение и защиту от пыли, а также предотвращает потерю влаги. Стяжки упакованы в наборы по 100 штук. Установка хомутов может выполняться вручную или с помощью специального монтажного пистолета (арт. 12-4524, 12-4521 и 12-4541). | Уточняйте у менеджера | Уточняйте у менеджера
00-00062981 | 67-0201-5 | REXANT | Хомут-стяжка нейлоновая с тройным замком, высококачественное крепежное изделие, предназначенное для фиксации проводов, кабелей и труб в нужном положении, а также организации кабельных систем. Стяжка изготовлена из нейлона-6,6, износостойкого и прочного материала. Данный вид хомутов на 30% крепче своих аналогов, так как оснащен двусторонним полотном с зубчиками и уникальным замком с тремя точками контакта. Изделия упакованы в герметичные пакеты многоразового использования с замком Zip-Lock. Этот тип упаковки обеспечивает удобное хранение и защиту от пыли, а также предотвращает потерю влаги. Стяжки упакованы в наборы по 100 штук. Установка хомутов может выполняться вручную или с помощью специального монтажного пистолета (арт. 12-4524, 12-4521 и 12-4541). | Уточняйте у менеджера | Уточняйте у менеджера
00-00046180 | 67-0200-5 | REXANT | Хомут-стяжка нейлоновая с тройным замком, высококачественное крепежное изделие, предназначенное для фиксации проводов, кабелей и труб в нужном положении, а также организации кабельных систем. Стяжка изготовлена из нейлона-6,6, износостойкого и прочного материала. Данный вид хомутов на 30% крепче своих аналогов, так как оснащен двусторонним полотном с зубчиками и уникальным замком с тремя точками контакта. Изделия упакованы в герметичные пакеты многоразового использования с замком Zip-Lock. Этот тип упаковки обеспечивает удобное хранение и защиту от пыли, а также предотвращает потерю влаги. Стяжки упакованы в наборы по 100 штук. Установка хомутов может выполняться вручную или с помощью специального монтажного пистолета (арт. 12-4524, 12-4521 и 12-4541). | Уточняйте у менеджера | Уточняйте у менеджера
00-00062992 | 67-0203 | REXANT | Хомут-стяжка нейлоновая с тройным замком, высококачественное крепежное изделие, предназначенное для фиксации проводов, кабелей и труб в нужном положении, а также организации кабельных систем. Стяжка изготовлена из нейлона-6,6, износостойкого и прочного материала. Данный вид хомутов на 30% крепче своих аналогов, так как оснащен двусторонним полотном с зубчиками и уникальным замком с тремя точками контакта. Изделия упакованы в герметичные пакеты многоразового использования с замком Zip-Lock. Этот тип упаковки обеспечивает удобное хранение и защиту от пыли, а также предотвращает потерю влаги. Стяжки упакованы в наборы по 100 штук. Установка хомутов может выполняться вручную или с помощью специального монтажного пистолета (арт. 12-4524, 12-4521 и 12-4541). | Уточняйте у менеджера | Уточняйте у менеджера
00-00062982 | 67-0250 | REXANT | Хомут-стяжка нейлоновая с тройным замком, высококачественное крепежное изделие, предназначенное для фиксации проводов, кабелей и труб в нужном положении, а также организации кабельных систем. Стяжка изготовлена из нейлона-6,6, износостойкого и прочного материала. Данный вид хомутов на 30% крепче своих аналогов, так как оснащен двусторонним полотном с зубчиками и уникальным замком с тремя точками контакта. Изделия упакованы в герметичные пакеты многоразового использования с замком Zip-Lock. Этот тип упаковки обеспечивает удобное хранение и защиту от пыли, а также предотвращает потерю влаги. Стяжки упакованы в наборы по 100 штук. Установка хомутов может выполняться вручную или с помощью специального монтажного пистолета (арт. 12-4524, 12-4521 и 12-4541). | Уточняйте у менеджера | Уточняйте у менеджера
00-00046082 | 67-0251 | REXANT | Хомут-стяжка нейлоновая с тройным замком, высококачественное крепежное изделие, предназначенное для фиксации проводов, кабелей и труб в нужном положении, а также организации кабельных систем. Стяжка изготовлена из нейлона-6,6, износостойкого и прочного материала. Данный вид хомутов на 30% крепче своих аналогов, так как оснащен двусторонним полотном с зубчиками и уникальным замком с тремя точками контакта. Изделия упакованы в герметичные пакеты многоразового использования с замком Zip-Lock. Этот тип упаковки обеспечивает удобное хранение и защиту от пыли, а также предотвращает потерю влаги. Стяжки упакованы в наборы по 100 штук. Установка хомутов может выполняться вручную или с помощью специального монтажного пистолета (арт. 12-4524, 12-4521 и 12-4541). | Уточняйте у менеджера | Уточняйте у менеджера
00-00062997 | 67-0250-5 | REXANT | Хомут-стяжка нейлоновая с тройным замком, высококачественное крепежное изделие, предназначенное для фиксации проводов, кабелей и труб в нужном положении, а также организации кабельных систем. Стяжка изготовлена из нейлона-6,6, износостойкого и прочного материала. Данный вид хомутов на 30% крепче своих аналогов, так как оснащен двусторонним полотном с зубчиками и уникальным замком с тремя точками контакта. Изделия упакованы в герметичные пакеты многоразового использования с замком Zip-Lock. Этот тип упаковки обеспечивает удобное хранение и защиту от пыли, а также предотвращает потерю влаги. Стяжки упакованы в наборы по 100 штук. Установка хомутов может выполняться вручную или с помощью специального монтажного пистолета (арт. 12-4524, 12-4521 и 12-4541). | Уточняйте у менеджера | Уточняйте у менеджера
00-00062984 | 67-0251-5 | REXANT | Хомут-стяжка нейлоновая с тройным замком, высококачественное крепежное изделие, предназначенное для фиксации проводов, кабелей и труб в нужном положении, а также организации кабельных систем. Стяжка изготовлена из нейлона-6,6, износостойкого и прочного материала. Данный вид хомутов на 30% крепче своих аналогов, так как оснащен двусторонним полотном с зубчиками и уникальным замком с тремя точками контакта. Изделия упакованы в герметичные пакеты многоразового использования с замком Zip-Lock. Этот тип упаковки обеспечивает удобное хранение и защиту от пыли, а также предотвращает потерю влаги. Стяжки упакованы в наборы по 100 штук. Установка хомутов может выполняться вручную или с помощью специального монтажного пистолета (арт. 12-4524, 12-4521 и 12-4541). | Уточняйте у менеджера | Уточняйте у менеджера
00-00035950 | 67-0301 | REXANT | Хомут-стяжка кабельная, представляет собой ленту из нейлона, на конце которой находится неразъемный замковый механизм одностороннего действия. Фиксация обеспечивается при помощи пластикового «язычка», попадающего в пазы на ленте. Хомуты кабельные пластиковые (стяжки) предназначены для крепежа и соединения в жгут кабелей и проводов. Используются для организации электропроводки на предприятиях и в быту. | Уточняйте у менеджера | Уточняйте у менеджера
00-00039842 | 67-0300 | REXANT | Хомут-стяжка нейлоновая с тройным замком, высококачественное крепежное изделие, предназначенное для фиксации проводов, кабелей и труб в нужном положении, а также организации кабельных систем. Стяжка изготовлена из нейлона-6,6, износостойкого и прочного материала. Данный вид хомутов на 30% крепче своих аналогов, так как оснащен двусторонним полотном с зубчиками и уникальным замком с тремя точками контакта. Изделия упакованы в герметичные пакеты многоразового использования с замком Zip-Lock. Этот тип упаковки обеспечивает удобное хранение и защиту от пыли, а также предотвращает потерю влаги. Стяжки упакованы в наборы по 100 штук. Установка хомутов может выполняться вручную или с помощью специального монтажного пистолета (арт. 12-4524, 12-4521 и 12-4541). | Уточняйте у менеджера | Уточняйте у менеджера
00-00062986 | 67-1301 | REXANT | Хомут-стяжка нейлоновая с тройным замком, высококачественное крепежное изделие, предназначенное для фиксации проводов, кабелей и труб в нужном положении, а также организации кабельных систем. Стяжка изготовлена из нейлона-6,6, износостойкого и прочного материала. Данный вид хомутов на 30% крепче своих аналогов, так как оснащен двусторонним полотном с зубчиками и уникальным замком с тремя точками контакта. Изделия упакованы в герметичные пакеты многоразового использования с замком Zip-Lock. Этот тип упаковки обеспечивает удобное хранение и защиту от пыли, а также предотвращает потерю влаги. Стяжки упакованы в наборы по 100 штук. Установка хомутов может выполняться вручную или с помощью специального монтажного пистолета (арт. 12-4524, 12-4521 и 12-4541). | Уточняйте у менеджера | Уточняйте у менеджера
00-00062994 | 67-1302 | REXANT | Хомут-стяжка нейлоновая с тройным замком, высококачественное крепежное изделие, предназначенное для фиксации проводов, кабелей и труб в нужном положении, а также организации кабельных систем. Стяжка изготовлена из нейлона-6,6, износостойкого и прочного материала. Данный вид хомутов на 30% крепче своих аналогов, так как оснащен двусторонним полотном с зубчиками и уникальным замком с тремя точками контакта. Изделия упакованы в герметичные пакеты многоразового использования с замком Zip-Lock. Этот тип упаковки обеспечивает удобное хранение и защиту от пыли, а также предотвращает потерю влаги. Стяжки упакованы в наборы по 100 штук. Установка хомутов может выполняться вручную или с помощью специального монтажного пистолета (арт. 12-4524, 12-4521 и 12-4541). | Уточняйте у менеджера | Уточняйте у менеджера
00-00062988 | 67-0303 | REXANT | Хомут-стяжка нейлоновая с тройным замком, высококачественное крепежное изделие, предназначенное для фиксации проводов, кабелей и труб в нужном положении, а также организации кабельных систем. Стяжка изготовлена из нейлона-6,6, износостойкого и прочного материала. Данный вид хомутов на 30% крепче своих аналогов, так как оснащен двусторонним полотном с зубчиками и уникальным замком с тремя точками контакта. Изделия упакованы в герметичные пакеты многоразового использования с замком Zip-Lock. Этот тип упаковки обеспечивает удобное хранение и защиту от пыли, а также предотвращает потерю влаги. Стяжки упакованы в наборы по 100 штук. Установка хомутов может выполняться вручную или с помощью специального монтажного пистолета (арт. 12-4524, 12-4521 и 12-4541). | Уточняйте у менеджера | Уточняйте у менеджера
00-00062987 | 67-0351 | REXANT | Хомут-стяжка нейлоновая с тройным замком, высококачественное крепежное изделие, предназначенное для фиксации проводов, кабелей и труб в нужном положении, а также организации кабельных систем. Стяжка изготовлена из нейлона-6,6, износостойкого и прочного материала. Данный вид хомутов на 30% крепче своих аналогов, так как оснащен двусторонним полотном с зубчиками и уникальным замком с тремя точками контакта. Изделия упакованы в герметичные пакеты многоразового использования с замком Zip-Lock. Этот тип упаковки обеспечивает удобное хранение и защиту от пыли, а также предотвращает потерю влаги. Стяжки упакованы в наборы по 100 штук. Установка хомутов может выполняться вручную или с помощью специального монтажного пистолета (арт. 12-4524, 12-4521 и 12-4541). | Уточняйте у менеджера | Уточняйте у менеджера
00-00062983 | 67-0400 | REXANT | Хомут-стяжка нейлоновая с тройным замком, высококачественное крепежное изделие, предназначенное для фиксации проводов, кабелей и труб в нужном положении, а также организации кабельных систем. Стяжка изготовлена из нейлона-6,6, износостойкого и прочного материала. Данный вид хомутов на 30% крепче своих аналогов, так как оснащен двусторонним полотном с зубчиками и уникальным замком с тремя точками контакта. Изделия упакованы в герметичные пакеты многоразового использования с замком Zip-Lock. Этот тип упаковки обеспечивает удобное хранение и защиту от пыли, а также предотвращает потерю влаги. Стяжки упакованы в наборы по 100 штук. Установка хомутов может выполняться вручную или с помощью специального монтажного пистолета (арт. 12-4524, 12-4521 и 12-4541). | Уточняйте у менеджера | Уточняйте у менеджера
00-00062993 | 67-0401 | REXANT | Хомут-стяжка нейлоновая с тройным замком, высококачественное крепежное изделие, предназначенное для фиксации проводов, кабелей и труб в нужном положении, а также организации кабельных систем. Стяжка изготовлена из нейлона-6,6, износостойкого и прочного материала. Данный вид хомутов на 30% крепче своих аналогов, так как оснащен двусторонним полотном с зубчиками и уникальным замком с тремя точками контакта. Изделия упакованы в герметичные пакеты многоразового использования с замком Zip-Lock. Этот тип упаковки обеспечивает удобное хранение и защиту от пыли, а также предотвращает потерю влаги. Стяжки упакованы в наборы по 100 штук. Установка хомутов может выполняться вручную или с помощью специального монтажного пистолета (арт. 12-4524, 12-4521 и 12-4541). | Уточняйте у менеджера | Уточняйте у менеджера
00-00062989 | 67-0500 | REXANT | Хомут-стяжка нейлоновая с тройным замком, высококачественное крепежное изделие, предназначенное для фиксации проводов, кабелей и труб в нужном положении, а также организации кабельных систем. Стяжка изготовлена из нейлона-6,6, износостойкого и прочного материала. Данный вид хомутов на 30% крепче своих аналогов, так как оснащен двусторонним полотном с зубчиками и уникальным замком с тремя точками контакта. Изделия упакованы в герметичные пакеты многоразового использования с замком Zip-Lock. Этот тип упаковки обеспечивает удобное хранение и защиту от пыли, а также предотвращает потерю влаги. Стяжки упакованы в наборы по 100 штук. Установка хомутов может выполняться вручную или с помощью специального монтажного пистолета (арт. 12-4524, 12-4521 и 12-4541). | Уточняйте у менеджера | Уточняйте у менеджера
00-00062990 | 67-0501 | REXANT | Хомут-стяжка нейлоновая с тройным замком, высококачественное крепежное изделие, предназначенное для фиксации проводов, кабелей и труб в нужном положении, а также организации кабельных систем. Стяжка изготовлена из нейлона-6,6, износостойкого и прочного материала. Данный вид хомутов на 30% крепче своих аналогов, так как оснащен двусторонним полотном с зубчиками и уникальным замком с тремя точками контакта. Изделия упакованы в герметичные пакеты многоразового использования с замком Zip-Lock. Этот тип упаковки обеспечивает удобное хранение и защиту от пыли, а также предотвращает потерю влаги. Стяжки упакованы в наборы по 100 штук. Установка хомутов может выполняться вручную или с помощью специального монтажного пистолета (арт. 12-4524, 12-4521 и 12-4541). | Уточняйте у менеджера | Уточняйте у менеджера
00-00025604 | Хомут нейлоновый 100х2,5 бесцветный (100 шт) | ЭЛЕТЭК | Хомут-стяжка нейлоновый представляет собой цельную полоску из гибкого и прочного полиамида, на одном из концов которой расположена головка с замковым устройством, а по всей длине нанесены зубцы, позволяющие при малом усилии легко затянуть хомут. Для крепежа и соединения в жгут кабелей и проводов. | 31.29 | 29.34
00-00025605 | Хомут нейлоновый 100х2,5 черный (100 шт) | ЭЛЕТЭК | Хомут-стяжка нейлоновый представляет собой цельную полоску из гибкого и прочного полиамида, на одном из концов которой расположена головка с замковым устройством, а по всей длине нанесены зубцы, позволяющие при малом усилии легко затянуть хомут. Для крепежа и соединения в жгут кабелей и проводов. | 31.29 | 29.34
00-00025606 | Хомут нейлоновый 100х3,6 бесцв, с отверст.(100 шт) | ЭЛЕТЭК | Хомут-стяжка нейлоновый представляет собой цельную полоску из гибкого и прочного полиамида, на одном из концов которой расположена головка с замковым устройством, а по всей длине нанесены зубцы, позволяющие при малом усилии легко затянуть хомут. Для крепежа и соединения в жгут кабелей и проводов. | 41.17 | 38.6
00-00025607 | Хомут нейлоновый 140х2,5 бесцветный (100 шт) | ЭЛЕТЭК | Хомут-стяжка нейлоновый представляет собой цельную полоску из гибкого и прочного полиамида, на одном из концов которой расположена головка с замковым устройством, а по всей длине нанесены зубцы, позволяющие при малом усилии легко затянуть хомут. Для крепежа и соединения в жгут кабелей и проводов. | 47.76 | 44.78
00-00025608 | Хомут нейлоновый 140х2,5 черный (100 шт) | ЭЛЕТЭК | Хомут-стяжка нейлоновый представляет собой цельную полоску из гибкого и прочного полиамида, на одном из концов которой расположена головка с замковым устройством, а по всей длине нанесены зубцы, позволяющие при малом усилии легко затянуть хомут. Для крепежа и соединения в жгут кабелей и проводов. | 47.76 | 44.78
00-00025609 | Хомут нейлоновый 140х3,6 бесцветный (100 шт) | ЭЛЕТЭК | Хомут-стяжка нейлоновый представляет собой цельную полоску из гибкого и прочного полиамида, на одном из концов которой расположена головка с замковым устройством, а по всей длине нанесены зубцы, позволяющие при малом усилии легко затянуть хомут. Для крепежа и соединения в жгут кабелей и проводов. | 73.96 | 69.34
00-00025610 | Хомут нейлоновый 140х3,6 черный (100 шт) | ЭЛЕТЭК | Хомут-стяжка нейлоновый представляет собой цельную полоску из гибкого и прочного полиамида, на одном из концов которой расположена головка с замковым устройством, а по всей длине нанесены зубцы, позволяющие при малом усилии легко затянуть хомут. Для крепежа и соединения в жгут кабелей и проводов. | 73.96 | 69.34
00-00025611 | Хомут нейлоновый 150х2,5 бесцветный (100 шт) | ЭЛЕТЭК | Хомут-стяжка нейлоновый представляет собой цельную полоску из гибкого и прочного полиамида, на одном из концов которой расположена головка с замковым устройством, а по всей длине нанесены зубцы, позволяющие при малом усилии легко затянуть хомут. Для крепежа и соединения в жгут кабелей и проводов. | 51.64 | 48.42
00-00025612 | Хомут нейлоновый 150х2,5 черный (100 шт) | ЭЛЕТЭК | Хомут-стяжка нейлоновый представляет собой цельную полоску из гибкого и прочного полиамида, на одном из концов которой расположена головка с замковым устройством, а по всей длине нанесены зубцы, позволяющие при малом усилии легко затянуть хомут. Для крепежа и соединения в жгут кабелей и проводов. | 51.64 | 48.42
00-00025613 | Хомут нейлоновый 150х3,6 бесцветный (100 шт) | ЭЛЕТЭК | Хомут-стяжка нейлоновый представляет собой цельную полоску из гибкого и прочного полиамида, на одном из концов которой расположена головка с замковым устройством, а по всей длине нанесены зубцы, позволяющие при малом усилии легко затянуть хомут. Для крепежа и соединения в жгут кабелей и проводов. | 88.47 | 82.94
03-00007820 | Хомут нейлоновый 150х3,6 бесцв, с отверст.(100 шт) | ЭЛЕТЭК | Хомут-стяжка нейлоновый представляет собой цельную полоску из гибкого и прочного полиамида, на одном из концов которой расположена головка с замковым устройством, а по всей длине нанесены зубцы, позволяющие при малом усилии легко затянуть хомут. Для крепежа и соединения в жгут кабелей и проводов. | 88.93 | 83.36
00-00025614 | Хомут нейлоновый 150х3,6 черный (100 шт) | ЭЛЕТЭК | Хомут-стяжка нейлоновый представляет собой цельную полоску из гибкого и прочного полиамида, на одном из концов которой расположена головка с замковым устройством, а по всей длине нанесены зубцы, позволяющие при малом усилии легко затянуть хомут. Для крепежа и соединения в жгут кабелей и проводов. | 88.47 | 82.94
00-00025615 | Хомут нейлоновый 160х2,5 бесцветный (100 шт) | ЭЛЕТЭК | Хомут-стяжка нейлоновый представляет собой цельную полоску из гибкого и прочного полиамида, на одном из концов которой расположена головка с замковым устройством, а по всей длине нанесены зубцы, позволяющие при малом усилии легко затянуть хомут. Для крепежа и соединения в жгут кабелей и проводов. | 54.56 | 51.16
00-00025616 | Хомут нейлоновый 160х2,5 черный (100 шт) | ЭЛЕТЭК | Хомут-стяжка нейлоновый представляет собой цельную полоску из гибкого и прочного полиамида, на одном из концов которой расположена головка с замковым устройством, а по всей длине нанесены зубцы, позволяющие при малом усилии легко затянуть хомут. Для крепежа и соединения в жгут кабелей и проводов. | 54.54 | 51.13
00-00025617 | Хомут нейлоновый 200х2,5 бесцветный (100 шт) | ЭЛЕТЭК | Хомут-стяжка нейлоновый представляет собой цельную полоску из гибкого и прочного полиамида, на одном из концов которой расположена головка с замковым устройством, а по всей длине нанесены зубцы, позволяющие при малом усилии легко затянуть хомут. Для крепежа и соединения в жгут кабелей и проводов. | 63.02 | 59.09
00-00025618 | Хомут нейлоновый 200х2,5 черный (100 шт) | ЭЛЕТЭК | Хомут-стяжка нейлоновый представляет собой цельную полоску из гибкого и прочного полиамида, на одном из концов которой расположена головка с замковым устройством, а по всей длине нанесены зубцы, позволяющие при малом усилии легко затянуть хомут. Для крепежа и соединения в жгут кабелей и проводов. | 63.02 | 59.09
00-00025620 | Хомут нейлоновый 200х3,6 бесцветный (100 шт) | ЭЛЕТЭК | Хомут-стяжка нейлоновый представляет собой цельную полоску из гибкого и прочного полиамида, на одном из концов которой расположена головка с замковым устройством, а по всей длине нанесены зубцы, позволяющие при малом усилии легко затянуть хомут. Для крепежа и соединения в жгут кабелей и проводов. | 104.04 | 97.54
00-00025621 | Хомут нейлоновый 200х3,6 черный (100 шт) | ЭЛЕТЭК | Хомут-стяжка нейлоновый представляет собой цельную полоску из гибкого и прочного полиамида, на одном из концов которой расположена головка с замковым устройством, а по всей длине нанесены зубцы, позволяющие при малом усилии легко затянуть хомут. Для крепежа и соединения в жгут кабелей и проводов. | 104.04 | 97.54
00-00025622 | Хомут нейлоновый 200х4,8 бесцветный (100 шт) | ЭЛЕТЭК | Хомут-стяжка нейлоновый представляет собой цельную полоску из гибкого и прочного полиамида, на одном из концов которой расположена головка с замковым устройством, а по всей длине нанесены зубцы, позволяющие при малом усилии легко затянуть хомут. Для крепежа и соединения в жгут кабелей и проводов. | 166.92 | 156.49
00-00025623 | Хомут нейлоновый 200х4,8 черный (100 шт) | ЭЛЕТЭК | Хомут-стяжка нейлоновый представляет собой цельную полоску из гибкого и прочного полиамида, на одном из концов которой расположена головка с замковым устройством, а по всей длине нанесены зубцы, позволяющие при малом усилии легко затянуть хомут. Для крепежа и соединения в жгут кабелей и проводов. | 166.92 | 156.49
00-00025624 | Хомут нейлоновый 250х3,6 бесцветный (100 шт) | ЭЛЕТЭК | Хомут-стяжка нейлоновый представляет собой цельную полоску из гибкого и прочного полиамида, на одном из концов которой расположена головка с замковым устройством, а по всей длине нанесены зубцы, позволяющие при малом усилии легко затянуть хомут. Для крепежа и соединения в жгут кабелей и проводов. | 133.98 | 125.61
00-00025625 | Хомут нейлоновый 250х3,6 черный (100 шт) | ЭЛЕТЭК | Хомут-стяжка нейлоновый представляет собой цельную полоску из гибкого и прочного полиамида, на одном из концов которой расположена головка с замковым устройством, а по всей длине нанесены зубцы, позволяющие при малом усилии легко затянуть хомут. Для крепежа и соединения в жгут кабелей и проводов. | 133.98 | 125.61
00-00025626 | Хомут нейлоновый 300х3,6 бесцветный (100 шт) | ЭЛЕТЭК | Хомут-стяжка нейлоновый представляет собой цельную полоску из гибкого и прочного полиамида, на одном из концов которой расположена головка с замковым устройством, а по всей длине нанесены зубцы, позволяющие при малом усилии легко затянуть хомут. Для крепежа и соединения в жгут кабелей и проводов. | 163.92 | 153.68
00-00025627 | Хомут нейлоновый 300х3,6 черный (100 шт) | ЭЛЕТЭК | Хомут-стяжка нейлоновый представляет собой цельную полоску из гибкого и прочного полиамида, на одном из концов которой расположена головка с замковым устройством, а по всей длине нанесены зубцы, позволяющие при малом усилии легко затянуть хомут. Для крепежа и соединения в жгут кабелей и проводов. | 163.92 | 153.68
00-00025628 | Хомут нейлоновый 300х4,8 бесцветный (100 шт) | ЭЛЕТЭК | Хомут-стяжка нейлоновый представляет собой цельную полоску из гибкого и прочного полиамида, на одном из концов которой расположена головка с замковым устройством, а по всей длине нанесены зубцы, позволяющие при малом усилии легко затянуть хомут. Для крепежа и соединения в жгут кабелей и проводов. | 253.6 | 237.75
00-00025629 | Хомут нейлоновый 300х4,8 черный (100 шт) | ЭЛЕТЭК | Хомут-стяжка нейлоновый представляет собой цельную полоску из гибкого и прочного полиамида, на одном из концов которой расположена головка с замковым устройством, а по всей длине нанесены зубцы, позволяющие при малом усилии легко затянуть хомут. Для крепежа и соединения в жгут кабелей и проводов. | 253.6 | 237.75
00-00025630 | Хомут нейлоновый 350х3,6 бесцветный (100 шт) | ЭЛЕТЭК | Хомут-стяжка нейлоновый представляет собой цельную полоску из гибкого и прочного полиамида, на одном из концов которой расположена головка с замковым устройством, а по всей длине нанесены зубцы, позволяющие при малом усилии легко затянуть хомут. Для крепежа и соединения в жгут кабелей и проводов. | 193.86 | 181.75
00-00025631 | Хомут нейлоновый 370х3,6 бесцветный (100 шт) | ЭЛЕТЭК | Хомут-стяжка нейлоновый представляет собой цельную полоску из гибкого и прочного полиамида, на одном из концов которой расположена головка с замковым устройством, а по всей длине нанесены зубцы, позволяющие при малом усилии легко затянуть хомут. Для крепежа и соединения в жгут кабелей и проводов. | 202.99 | 190.31
00-00025632 | Хомут нейлоновый 370х3,6 черный (100 шт) | ЭЛЕТЭК | Хомут-стяжка нейлоновый представляет собой цельную полоску из гибкого и прочного полиамида, на одном из концов которой расположена головка с замковым устройством, а по всей длине нанесены зубцы, позволяющие при малом усилии легко затянуть хомут. Для крепежа и соединения в жгут кабелей и проводов. | 202.99 | 190.31
00-00025633 | Хомут нейлоновый 450х4,8 бесцветный (100 шт) | ЭЛЕТЭК | Хомут-стяжка нейлоновый представляет собой цельную полоску из гибкого и прочного полиамида, на одном из концов которой расположена головка с замковым устройством, а по всей длине нанесены зубцы, позволяющие при малом усилии легко затянуть хомут. Для крепежа и соединения в жгут кабелей и проводов. | 353.15 | 331.08
00-00025634 | Хомут нейлоновый 450х4,8 черный (100 шт) | ЭЛЕТЭК | Хомут-стяжка нейлоновый представляет собой цельную полоску из гибкого и прочного полиамида, на одном из концов которой расположена головка с замковым устройством, а по всей длине нанесены зубцы, позволяющие при малом усилии легко затянуть хомут. Для крепежа и соединения в жгут кабелей и проводов. | 353.15 | 331.08
00-00025599 | Хомут нейлоновый многораз. 150х7,2 бесцв(100 шт) | ЭЛЕТЭК | Хомут-стяжка нейлоновый представляет собой цельную полоску из гибкого и прочного полиамида, на одном из концов которой расположена головка с замковым устройством, а по всей длине нанесены зубцы, позволяющие при малом усилии легко затянуть хомут. Для крепежа и соединения в жгут кабелей и проводов. | 202.08 | 189.46
00-00025600 | Хомут нейлоновый многораз. 200х7,2 бесцв(100 шт) | ЭЛЕТЭК | Хомут-стяжка нейлоновый представляет собой цельную полоску из гибкого и прочного полиамида, на одном из концов которой расположена головка с замковым устройством, а по всей длине нанесены зубцы, позволяющие при малом усилии легко затянуть хомут. Для крепежа и соединения в жгут кабелей и проводов. | 254.93 | 239.01
00-00025602 | Хомут нейлоновый многораз. 300х7,2 бесцв(100 шт) | ЭЛЕТЭК | Хомут-стяжка нейлоновый представляет собой цельную полоску из гибкого и прочного полиамида, на одном из концов которой расположена головка с замковым устройством, а по всей длине нанесены зубцы, позволяющие при малом усилии легко затянуть хомут. Для крепежа и соединения в жгут кабелей и проводов. | 403.32 | 378.11
00-00025596 | Хомут нейлоновый с дв.замк.180х6,5 черн.(100 шт) | ЭЛЕТЭК | Хомут-стяжка нейлоновый представляет собой цельную полоску из гибкого и прочного полиамида, на одном из концов которой расположена головка с замковым устройством, а по всей длине нанесены зубцы, позволяющие при малом усилии легко затянуть хомут. Для крепежа и соединения в жгут кабелей и проводов. | 345.11 | 323.55
00-00025597 | Хомут нейлоновый с дв.замк. 260х9,0 черн.(100 шт) | ЭЛЕТЭК | Хомут-стяжка нейлоновый представляет собой цельную полоску из гибкого и прочного полиамида, на одном из концов которой расположена головка с замковым устройством, а по всей длине нанесены зубцы, позволяющие при малом усилии легко затянуть хомут. Для крепежа и соединения в жгут кабелей и проводов. | 628.85 | 589.54
00-00025595 | Хомут нейлонов. с площ.под марк100х2,5бесцв(100шт) | ЭЛЕТЭК | Хомут-стяжка нейлоновый представляет собой цельную полоску из гибкого и прочного полиамида, на одном из концов которой расположена головка с замковым устройством, а по всей длине нанесены зубцы, позволяющие при малом усилии легко затянуть хомут. Для крепежа и соединения в жгут кабелей и проводов. | 94.05 | 88.17
00-00063853 | 1972858 | REXANT | Хомут-стяжка полимерная многоразовая имеет широкий спектр применения для проведения электромонтажных работ, бытовых нужд и работы в саду и огороде. Изделие пригодится при креплении или обвязке кабелей и проводов, гибких гофротруб, фиксации рулонных материалов для хранения, при формировании сложных крон декоративных растений. Материал изделия, полиуретан, имеет высокую эластичность и механическую прочность, отличается высокими электроизоляционными свойствами. Благодаря мягкости материала хомуты бережны к внешней оплетке затягиваемых кабелей. Главным достоинством многоразового хомута является возможность его неоднократного использования по назначению, что позволит сэкономить на приобретении новых изделий и выполнить работу более аккуратно. | Уточняйте у менеджера | Уточняйте у менеджера
03-00009710 | 07-0368 | REXANT | Хомут-стяжка стальная, универсальный крепеж, обеспечивающий крепкую фиксацию. Изделие предназначено для эксплуатации в агрессивных средах, при повышенной вибрации, влажности, радиации и экстремальных перепадах температур. Подходит для применения в разных отраслях. Стальной хомут является альтернативой металлической ленте. Изделие может без труда справиться с задачами, которые невозможно выполнить с помощью нейлоновой стяжки. Хомут изготовлен из нержавеющей стали AISI 304: обладает высокой прочностью, долговечностью, не подвержен коррозии, а также отличается огнестойкостью, благодаря чему подходит для монтажа ОКЛ (огнестойких кабельных линий). Изделие представляет собой неразъемный крепеж одноразового использования, что обеспечивает надежную и безопасную фиксацию без риска случайного отсоединения. Одноразовый зажим производится за счет шарикового механизма. | Уточняйте у менеджера | Уточняйте у менеджера
00-00063015 | 07-0118-10 | REXANT | Хомут-стяжка стальная, универсальный крепеж, обеспечивающий крепкую фиксацию. Изделие предназначено для эксплуатации в агрессивных средах, при повышенной вибрации, влажности, радиации и экстремальных перепадах температур. Подходит для применения в разных отраслях. Стальной хомут является альтернативой металлической ленте. Изделие может без труда справиться с задачами, которые невозможно выполнить с помощью нейлоновой стяжки. Хомут изготовлен из нержавеющей стали AISI 304: обладает высокой прочностью, долговечностью, не подвержен коррозии, а также отличается огнестойкостью, благодаря чему подходит для монтажа ОКЛ (огнестойких кабельных линий). Изделие представляет собой неразъемный крепеж одноразового использования, что обеспечивает надежную и безопасную фиксацию без риска случайного отсоединения. Одноразовый зажим производится за счет шарикового механизма | Уточняйте у менеджера | Уточняйте у менеджера
00-00091076 | 07-0118-100 | REXANT | Хомут-стяжка стальная, универсальный крепеж, обеспечивающий крепкую фиксацию. Изделие предназначено для эксплуатации в агрессивных средах, при повышенной вибрации, влажности, радиации и экстремальных перепадах температур. Подходит для применения в разных отраслях. Стальной хомут является альтернативой металлической ленте. Изделие может без труда справиться с задачами, которые невозможно выполнить с помощью нейлоновой стяжки. Хомут изготовлен из нержавеющей стали AISI 304: обладает высокой прочностью, долговечностью, не подвержен коррозии, а также отличается огнестойкостью, благодаря чему подходит для монтажа ОКЛ (огнестойких кабельных линий). Изделие представляет собой неразъемный крепеж одноразового использования, что обеспечивает надежную и безопасную фиксацию без риска случайного отсоединения. Одноразовый зажим производится за счет шарикового механизма | Уточняйте у менеджера | Уточняйте у менеджера
00-00063010 | 07-0118 | REXANT | Хомут-стяжка стальная, универсальный крепеж, обеспечивающий крепкую фиксацию. Изделие предназначено для эксплуатации в агрессивных средах, при повышенной вибрации, влажности, радиации и экстремальных перепадах температур. Подходит для применения в разных отраслях. Стальной хомут является альтернативой металлической ленте. Изделие может без труда справиться с задачами, которые невозможно выполнить с помощью нейлоновой стяжки. Хомут изготовлен из нержавеющей стали AISI 304: обладает высокой прочностью, долговечностью, не подвержен коррозии, а также отличается огнестойкостью, благодаря чему подходит для монтажа ОКЛ (огнестойких кабельных линий). Изделие представляет собой неразъемный крепеж одноразового использования, что обеспечивает надежную и безопасную фиксацию без риска случайного отсоединения. Одноразовый зажим производится за счет шарикового механизма | Уточняйте у менеджера | Уточняйте у менеджера
00-00091077 | 07-0160 | REXANT | Хомут-стяжка стальная, универсальный крепеж, обеспечивающий крепкую фиксацию. Изделие предназначено для эксплуатации в агрессивных средах, при повышенной вибрации, влажности, радиации и экстремальных перепадах температур. Подходит для применения в разных отраслях. Стальной хомут является альтернативой металлической ленте. Изделие может без труда справиться с задачами, которые невозможно выполнить с помощью нейлоновой стяжки. Хомут изготовлен из нержавеющей стали AISI 304: обладает высокой прочностью, долговечностью, не подвержен коррозии, а также отличается огнестойкостью, благодаря чему подходит для монтажа ОКЛ (огнестойких кабельных линий). Изделие представляет собой неразъемный крепеж одноразового использования, что обеспечивает надежную и безопасную фиксацию без риска случайного отсоединения. Одноразовый зажим производится за счет шарикового механизма | Уточняйте у менеджера | Уточняйте у менеджера
00-00089290 | 07-0160-10 | REXANT | Стальной хомут - это надежный и универсальный крепеж, обеспечивающий крепкую фиксацию. Изделие предназначено для эксплуатации в агрессивных средах, при повышенной вибрации, влажности, радиации и экстремальных перепадах температур. Подходит для применения в разных отраслях. Стальной хомут является альтернативой металлической ленте. Изделие может без труда справиться с задачами, которые невозможно выполнить с помощью нейлоновой стяжки. Хомут изготовлен из нержавеющей стали AISI 304: обладает высокой прочностью, долговечностью, не подвержен коррозии, а также отличается огнестойкостью, благодаря чему подходит для монтажа ОКЛ (огнестойких кабельных линий). Изделие представляет собой неразъемный крепеж одноразового использования, что обеспечивает надежную и безопасную фиксацию без риска случайного отсоединения. Одноразовый зажим производится за счет шарикового механизма. В упаковке поставляются 10 стяжек размером 152x7,9 мм. Установка хомутов может выполняться с помощью специального монтажно | Уточняйте у менеджера | Уточняйте у менеджера
00-00063019 | 07-0208-10 | REXANT | Хомут-стяжка стальная, универсальный крепеж, обеспечивающий крепкую фиксацию. Изделие предназначено для эксплуатации в агрессивных средах, при повышенной вибрации, влажности, радиации и экстремальных перепадах температур. Подходит для применения в разных отраслях. Стальной хомут является альтернативой металлической ленте. Изделие может без труда справиться с задачами, которые невозможно выполнить с помощью нейлоновой стяжки. Хомут изготовлен из нержавеющей стали AISI 304: обладает высокой прочностью, долговечностью, не подвержен коррозии, а также отличается огнестойкостью, благодаря чему подходит для монтажа ОКЛ (огнестойких кабельных линий). Изделие представляет собой неразъемный крепеж одноразового использования, что обеспечивает надежную и безопасную фиксацию без риска случайного отсоединения. Одноразовый зажим производится за счет шарикового механизма | Уточняйте у менеджера | Уточняйте у менеджера
00-00063016 | 07-0210 | REXANT | Хомут-стяжка стальная, универсальный крепеж, обеспечивающий крепкую фиксацию. Изделие предназначено для эксплуатации в агрессивных средах, при повышенной вибрации, влажности, радиации и экстремальных перепадах температур. Подходит для применения в разных отраслях. Стальной хомут является альтернативой металлической ленте. Изделие может без труда справиться с задачами, которые невозможно выполнить с помощью нейлоновой стяжки. Хомут изготовлен из нержавеющей стали AISI 304: обладает высокой прочностью, долговечностью, не подвержен коррозии, а также отличается огнестойкостью, благодаря чему подходит для монтажа ОКЛ (огнестойких кабельных линий). Изделие представляет собой неразъемный крепеж одноразового использования, что обеспечивает надежную и безопасную фиксацию без риска случайного отсоединения. Одноразовый зажим производится за счет шарикового механизма | Уточняйте у менеджера | Уточняйте у менеджера
00-00082192 | 07-0258-100 | REXANT | Хомут стальной REXANT применяется для крепления кабелей, труб при их монтаже, найдет применение в быту, в строительстве, и как альтернатива металлической ленте. Благодаря используемому в нем материалу — нержавеющей стали, хомут обеспечивает прочный и долговечный крепеж. Одноразовый зажим производится за счет шарикового механизма. Хомут стальной идеален для применения в критически важных местах, где предъявляются высокие требования к прочности, надежности, а также стойкости к агрессивному воздействию окружающей среды. Материал: нержавеющая сталь AISI 304 | Уточняйте у менеджера | Уточняйте у менеджера
00-00063014 | 07-0258 | REXANT | Хомут-стяжка стальная, универсальный крепеж, обеспечивающий крепкую фиксацию. Изделие предназначено для эксплуатации в агрессивных средах, при повышенной вибрации, влажности, радиации и экстремальных перепадах температур. Подходит для применения в разных отраслях. Стальной хомут является альтернативой металлической ленте. Изделие может без труда справиться с задачами, которые невозможно выполнить с помощью нейлоновой стяжки. Хомут изготовлен из нержавеющей стали AISI 304: обладает высокой прочностью, долговечностью, не подвержен коррозии, а также отличается огнестойкостью, благодаря чему подходит для монтажа ОКЛ (огнестойких кабельных линий). Изделие представляет собой неразъемный крепеж одноразового использования, что обеспечивает надежную и безопасную фиксацию без риска случайного отсоединения. Одноразовый зажим производится за счет шарикового механизма | Уточняйте у менеджера | Уточняйте у менеджера
00-00063018 | 07-0260 | REXANT | Хомут-стяжка стальная, универсальный крепеж, обеспечивающий крепкую фиксацию. Изделие предназначено для эксплуатации в агрессивных средах, при повышенной вибрации, влажности, радиации и экстремальных перепадах температур. Подходит для применения в разных отраслях. Стальной хомут является альтернативой металлической ленте. Изделие может без труда справиться с задачами, которые невозможно выполнить с помощью нейлоновой стяжки. Хомут изготовлен из нержавеющей стали AISI 304: обладает высокой прочностью, долговечностью, не подвержен коррозии, а также отличается огнестойкостью, благодаря чему подходит для монтажа ОКЛ (огнестойких кабельных линий). Изделие представляет собой неразъемный крепеж одноразового использования, что обеспечивает надежную и безопасную фиксацию без риска случайного отсоединения. Одноразовый зажим производится за счет шарикового механизма | Уточняйте у менеджера | Уточняйте у менеджера
03-00006626 | 07-0308 | REXANT | Хомут стальной REXANT применяется для крепления кабелей, труб при их монтаже, найдет применение в быту, в строительстве, и как альтернатива металлической ленте. Благодаря используемому в нём материалу — нержавеющей стали, хомут обеспечивает прочный и долговечный крепёж. Одноразовый зажим производится за счет шарикового механизма. Хомут стальной идеален для применения в критически важных местах, где предъявляются высокие требования к прочности, надёжности, а также стойкости к агрессивному воздействию окружающей среды. Материал: нержавеющая сталь AISI 304 | Уточняйте у менеджера | Уточняйте у менеджера
00-00063013 | 07-0310 | REXANT | Хомут-стяжка стальная, универсальный крепеж, обеспечивающий крепкую фиксацию. Изделие предназначено для эксплуатации в агрессивных средах, при повышенной вибрации, влажности, радиации и экстремальных перепадах температур. Подходит для применения в разных отраслях. Стальной хомут является альтернативой металлической ленте. Изделие может без труда справиться с задачами, которые невозможно выполнить с помощью нейлоновой стяжки. Хомут изготовлен из нержавеющей стали AISI 304: обладает высокой прочностью, долговечностью, не подвержен коррозии, а также отличается огнестойкостью, благодаря чему подходит для монтажа ОКЛ (огнестойких кабельных линий). Изделие представляет собой неразъемный крепеж одноразового использования, что обеспечивает надежную и безопасную фиксацию без риска случайного отсоединения. Одноразовый зажим производится за счет шарикового механизма | Уточняйте у менеджера | Уточняйте у менеджера
00-00047952 | 07-0158 | REXANT | Хомут-стяжка стальная, универсальный крепеж, обеспечивающий крепкую фиксацию. Изделие предназначено для эксплуатации в агрессивных средах, при повышенной вибрации, влажности, радиации и экстремальных перепадах температур. Подходит для применения в разных отраслях. Стальной хомут является альтернативой металлической ленте. Изделие может без труда справиться с задачами, которые невозможно выполнить с помощью нейлоновой стяжки. Хомут изготовлен из нержавеющей стали AISI 304: обладает высокой прочностью, долговечностью, не подвержен коррозии, а также отличается огнестойкостью, благодаря чему подходит для монтажа ОКЛ (огнестойких кабельных линий). Изделие представляет собой неразъемный крепеж одноразового использования, что обеспечивает надежную и безопасную фиксацию без риска случайного отсоединения. Одноразовый зажим производится за счет шарикового механизма | Уточняйте у менеджера | Уточняйте у менеджера
00-00024116 | 07-0208 | REXANT | Хомут-стяжка стальная, универсальный крепеж, обеспечивающий крепкую фиксацию. Изделие предназначено для эксплуатации в агрессивных средах, при повышенной вибрации, влажности, радиации и экстремальных перепадах температур. Подходит для применения в разных отраслях. Стальной хомут является альтернативой металлической ленте. Изделие может без труда справиться с задачами, которые невозможно выполнить с помощью нейлоновой стяжки. Хомут изготовлен из нержавеющей стали AISI 304: обладает высокой прочностью, долговечностью, не подвержен коррозии, а также отличается огнестойкостью, благодаря чему подходит для монтажа ОКЛ (огнестойких кабельных линий). Изделие представляет собой неразъемный крепеж одноразового использования, что обеспечивает надежную и безопасную фиксацию без риска случайного отсоединения. Одноразовый зажим производится за счет шарикового механизма. | Уточняйте у менеджера | Уточняйте у менеджера
00-00063009 | 07-0408 | REXANT | Хомут-стяжка стальная, универсальный крепеж, обеспечивающий крепкую фиксацию. Изделие предназначено для эксплуатации в агрессивных средах, при повышенной вибрации, влажности, радиации и экстремальных перепадах температур. Подходит для применения в разных отраслях. Стальной хомут является альтернативой металлической ленте. Изделие может без труда справиться с задачами, которые невозможно выполнить с помощью нейлоновой стяжки. Хомут изготовлен из нержавеющей стали AISI 304: обладает высокой прочностью, долговечностью, не подвержен коррозии, а также отличается огнестойкостью, благодаря чему подходит для монтажа ОКЛ (огнестойких кабельных линий). Изделие представляет собой неразъемный крепеж одноразового использования, что обеспечивает надежную и безопасную фиксацию без риска случайного отсоединения. Одноразовый зажим производится за счет шарикового механизма | Уточняйте у менеджера | Уточняйте у менеджера
00-00085839 | 07-0410-100 | REXANT | Хомут-стяжка стальная, универсальный крепеж, обеспечивающий крепкую фиксацию. Изделие предназначено для эксплуатации в агрессивных средах, при повышенной вибрации, влажности, радиации и экстремальных перепадах температур. Подходит для применения в разных отраслях. Стальной хомут является альтернативой металлической ленте. Изделие может без труда справиться с задачами, которые невозможно выполнить с помощью нейлоновой стяжки. Хомут изготовлен из нержавеющей стали AISI 304: обладает высокой прочностью, долговечностью, не подвержен коррозии, а также отличается огнестойкостью, благодаря чему подходит для монтажа ОКЛ (огнестойких кабельных линий). Изделие представляет собой неразъемный крепеж одноразового использования, что обеспечивает надежную и безопасную фиксацию без риска случайного отсоединения. Одноразовый зажим производится за счет шарикового механизма. | Уточняйте у менеджера | Уточняйте у менеджера
00-00063017 | 07-0410 | REXANT | Хомут-стяжка стальная, универсальный крепеж, обеспечивающий крепкую фиксацию. Изделие предназначено для эксплуатации в агрессивных средах, при повышенной вибрации, влажности, радиации и экстремальных перепадах температур. Подходит для применения в разных отраслях. Стальной хомут является альтернативой металлической ленте. Изделие может без труда справиться с задачами, которые невозможно выполнить с помощью нейлоновой стяжки. Хомут изготовлен из нержавеющей стали AISI 304: обладает высокой прочностью, долговечностью, не подвержен коррозии, а также отличается огнестойкостью, благодаря чему подходит для монтажа ОКЛ (огнестойких кабельных линий). Изделие представляет собой неразъемный крепеж одноразового использования, что обеспечивает надежную и безопасную фиксацию без риска случайного отсоединения. Одноразовый зажим производится за счет шарикового механизма | Уточняйте у менеджера | Уточняйте у менеджера
00-00063012 | 07-0528 | REXANT | Хомут-стяжка стальная, универсальный крепеж, обеспечивающий крепкую фиксацию. Изделие предназначено для эксплуатации в агрессивных средах, при повышенной вибрации, влажности, радиации и экстремальных перепадах температур. Подходит для применения в разных отраслях. Стальной хомут является альтернативой металлической ленте. Изделие может без труда справиться с задачами, которые невозможно выполнить с помощью нейлоновой стяжки. Хомут изготовлен из нержавеющей стали AISI 304: обладает высокой прочностью, долговечностью, не подвержен коррозии, а также отличается огнестойкостью, благодаря чему подходит для монтажа ОКЛ (огнестойких кабельных линий). Изделие представляет собой неразъемный крепеж одноразового использования, что обеспечивает надежную и безопасную фиксацию без риска случайного отсоединения. Одноразовый зажим производится за счет шарикового механизма | Уточняйте у менеджера | Уточняйте у менеджера
00-00063011 | 07-0609 | REXANT | Хомут-стяжка стальная, универсальный крепеж, обеспечивающий крепкую фиксацию. Изделие предназначено для эксплуатации в агрессивных средах, при повышенной вибрации, влажности, радиации и экстремальных перепадах температур. Подходит для применения в разных отраслях. Стальной хомут является альтернативой металлической ленте. Изделие может без труда справиться с задачами, которые невозможно выполнить с помощью нейлоновой стяжки. Хомут изготовлен из нержавеющей стали AISI 304: обладает высокой прочностью, долговечностью, не подвержен коррозии, а также отличается огнестойкостью, благодаря чему подходит для монтажа ОКЛ (огнестойких кабельных линий). Изделие представляет собой неразъемный крепеж одноразового использования, что обеспечивает надежную и безопасную фиксацию без риска случайного отсоединения. Одноразовый зажим производится за счет шарикового механизма | Уточняйте у менеджера | Уточняйте у менеджера
00-00063021 | 07-0158-5 | REXANT | Хомут-стяжка стальная с полимерным покрытием, предназначена для эксплуатации в агрессивных средах, при повышенной вибрации, влажности, радиации и экстремальных перепадах температур. Легко справится с задачами, которые будут неподъемными для нейлоновой стяжки. Также является альтернативой металлической ленте. Хомуты изготовлены из нержавеющей стали AISI 304. Полимерное покрытие увеличивает антикоррозионную стойкость, сглаживает края стяжки и создает изолирующий слой, препятствующий химической коррозии между неоднородными металлами. Благодаря полимерному слою изделие обладает пластичностью, не трескается и сохраняет гибкость даже при отрицательных температурах. Хомуты представляют собой неразъемные изделия одноразового использования, что обеспечивает надежную и безопасную фиксацию без риска случайного отсоединения. Одноразовый зажим производится за счет шарикового механизма. Специальная обработка поверхности шарика обеспечивает надежную фиксацию и исключает выскальзывание ленты. | Уточняйте у менеджера | Уточняйте у менеджера
00-00063022 | 07-0208-5 | REXANT | Хомут-стяжка стальная с полимерным покрытием, предназначена для эксплуатации в агрессивных средах, при повышенной вибрации, влажности, радиации и экстремальных перепадах температур. Легко справится с задачами, которые будут неподъемными для нейлоновой стяжки. Также является альтернативой металлической ленте. Хомуты изготовлены из нержавеющей стали AISI 304. Полимерное покрытие увеличивает антикоррозионную стойкость, сглаживает края стяжки и создает изолирующий слой, препятствующий химической коррозии между неоднородными металлами. Благодаря полимерному слою изделие обладает пластичностью, не трескается и сохраняет гибкость даже при отрицательных температурах. Хомуты представляют собой неразъемные изделия одноразового использования, что обеспечивает надежную и безопасную фиксацию без риска случайного отсоединения. Одноразовый зажим производится за счет шарикового механизма. Специальная обработка поверхности шарика обеспечивает надежную фиксацию и исключает выскальзывание ленты. | Уточняйте у менеджера | Уточняйте у менеджера
00-00063020 | 07-0308-5 | REXANT | Хомут-стяжка стальная с полимерным покрытием, предназначена для эксплуатации в агрессивных средах, при повышенной вибрации, влажности, радиации и экстремальных перепадах температур. Легко справится с задачами, которые будут неподъемными для нейлоновой стяжки. Также является альтернативой металлической ленте. Хомуты изготовлены из нержавеющей стали AISI 304. Полимерное покрытие увеличивает антикоррозионную стойкость, сглаживает края стяжки и создает изолирующий слой, препятствующий химической коррозии между неоднородными металлами. Благодаря полимерному слою изделие обладает пластичностью, не трескается и сохраняет гибкость даже при отрицательных температурах. Хомуты представляют собой неразъемные изделия одноразового использования, что обеспечивает надежную и безопасную фиксацию без риска случайного отсоединения. Одноразовый зажим производится за счет шарикового механизма. Специальная обработка поверхности шарика обеспечивает надежную фиксацию и исключает выскальзывание ленты. | Уточняйте у менеджера | Уточняйте у менеджера
00-00063023 | 07-0428-5 | REXANT | Хомут-стяжка стальная с полимерным покрытием, предназначена для эксплуатации в агрессивных средах, при повышенной вибрации, влажности, радиации и экстремальных перепадах температур. Легко справится с задачами, которые будут неподъемными для нейлоновой стяжки. Также является альтернативой металлической ленте. Хомуты изготовлены из нержавеющей стали AISI 304. Полимерное покрытие увеличивает антикоррозионную стойкость, сглаживает края стяжки и создает изолирующий слой, препятствующий химической коррозии между неоднородными металлами. Благодаря полимерному слою изделие обладает пластичностью, не трескается и сохраняет гибкость даже при отрицательных температурах. Хомуты представляют собой неразъемные изделия одноразового использования, что обеспечивает надежную и безопасную фиксацию без риска случайного отсоединения. Одноразовый зажим производится за счет шарикового механизма. Специальная обработка поверхности шарика обеспечивает надежную фиксацию и исключает выскальзывание ленты. | Уточняйте у менеджера | Уточняйте у менеджера
00-00026634 | 07-0612 | REXANT | Хомут-стяжка кабельная стальная червячная, соединительный элемент, применяемый для крепления и герметизации соединения шлангов, патрубков и других жёстких и гибких трубопроводов. Область применения: червячные хомуты предназначены для обжатия различных соединений в гидравлических и пневматических системах и должны обеспечивать герметичность соединений в условиях умеренного и тропического климата. Материал: высококачественная углеродистая сталь. Хомут состоит из ленты с зубчатой дорожкой, корпуса и специального винта для затяжки хомута. Детали червячного хомута имеют цинковое покрытие с хроматированием 6 мкм (бесцветное) по ГОСТ 9301-86. | Уточняйте у менеджера | Уточняйте у менеджера
00-00063204 | 07-0650 | REXANT | Хомут-стяжка кабельная стальная червячная, соединительный элемент, применяемый для крепления и герметизации соединения шлангов, патрубков и других жёстких и гибких трубопроводов. Область применения: червячные хомуты предназначены для обжатия различных соединений в гидравлических и пневматических системах и должны обеспечивать герметичность соединений в условиях умеренного и тропического климата. Материал: высококачественная углеродистая сталь. Хомут состоит из ленты с зубчатой дорожкой, корпуса и специального винта для затяжки хомута. Детали червячного хомута имеют цинковое покрытие с хроматированием 6 мкм (бесцветное) по ГОСТ 9301-86. | Уточняйте у менеджера | Уточняйте у менеджера
00-00063202 | 07-0660 | REXANT | Хомут-стяжка кабельная стальная червячная, соединительный элемент, применяемый для крепления и герметизации соединения шлангов, патрубков и других жёстких и гибких трубопроводов. Область применения: червячные хомуты предназначены для обжатия различных соединений в гидравлических и пневматических системах и должны обеспечивать герметичность соединений в условиях умеренного и тропического климата. Материал: высококачественная углеродистая сталь. Хомут состоит из ленты с зубчатой дорожкой, корпуса и специального винта для затяжки хомута. Детали червячного хомута имеют цинковое покрытие с хроматированием 6 мкм (бесцветное) по ГОСТ 9301-86. | Уточняйте у менеджера | Уточняйте у менеджера
00-00063203 | 07-0670 | REXANT | Хомут-стяжка кабельная стальная червячная, соединительный элемент, применяемый для крепления и герметизации соединения шлангов, патрубков и других жёстких и гибких трубопроводов. Область применения: червячные хомуты предназначены для обжатия различных соединений в гидравлических и пневматических системах и должны обеспечивать герметичность соединений в условиях умеренного и тропического климата. Материал: высококачественная углеродистая сталь. Хомут состоит из ленты с зубчатой дорожкой, корпуса и специального винта для затяжки хомута. Детали червячного хомута имеют цинковое покрытие с хроматированием 6 мкм (бесцветное) по ГОСТ 9301-86. | Уточняйте у менеджера | Уточняйте у менеджера
00-00025635 | Хомут стальной 150х4,6 (10 шт) | ЭЛЕТЭК | Хомут-стяжка стальной применяется для монтажа проводов, кабелей, воздуховодов и других инженерных систем в условиях агрессивной среды, повышенной вибрации, радиации, влажности и экстремального перепада температур. Материал: нержавеющая сталь Cr18Ni9. Материал стяжки, обладающий повышенной коррозионной стойкостью к химическим соединениям и морской воде позволяет использовать ее в пищевой промышленности, медицинском оборудовании и в условиях повышенной влажности. | 71.32 | 66.87
00-00025636 | Хомут стальной 175х4,6 (10 шт) | ЭЛЕТЭК | Хомут-стяжка стальной применяется для монтажа проводов, кабелей, воздуховодов и других инженерных систем в условиях агрессивной среды, повышенной вибрации, радиации, влажности и экстремального перепада температур. Материал: нержавеющая сталь Cr18Ni9. Материал стяжки, обладающий повышенной коррозионной стойкостью к химическим соединениям и морской воде позволяет использовать ее в пищевой промышленности, медицинском оборудовании и в условиях повышенной влажности. | 75.12 | 70.42
00-00025637 | Хомут стальной 260х4,6 (10 шт) | ЭЛЕТЭК | Хомут-стяжка стальной применяется для монтажа проводов, кабелей, воздуховодов и других инженерных систем в условиях агрессивной среды, повышенной вибрации, радиации, влажности и экстремального перепада температур. Материал: нержавеющая сталь Cr18Ni9. Материал стяжки, обладающий повышенной коррозионной стойкостью к химическим соединениям и морской воде позволяет использовать ее в пищевой промышленности, медицинском оборудовании и в условиях повышенной влажности. | 84.8 | 79.49
00-00025638 | Хомут стальной 300х4,6 (10 шт) | ЭЛЕТЭК | Хомут-стяжка стальной применяется для монтажа проводов, кабелей, воздуховодов и других инженерных систем в условиях агрессивной среды, повышенной вибрации, радиации, влажности и экстремального перепада температур. Материал: нержавеющая сталь Cr18Ni9. Материал стяжки, обладающий повышенной коррозионной стойкостью к химическим соединениям и морской воде позволяет использовать ее в пищевой промышленности, медицинском оборудовании и в условиях повышенной влажности. | 96.95 | 90.89
00-00025639 | Хомут стальной 350х4,6 (10 шт) | ЭЛЕТЭК | Хомут-стяжка стальной применяется для монтажа проводов, кабелей, воздуховодов и других инженерных систем в условиях агрессивной среды, повышенной вибрации, радиации, влажности и экстремального перепада температур. Материал: нержавеющая сталь Cr18Ni9. Материал стяжки, обладающий повышенной коррозионной стойкостью к химическим соединениям и морской воде позволяет использовать ее в пищевой промышленности, медицинском оборудовании и в условиях повышенной влажности. | 108.39 | 101.61
00-00025640 | Хомут стальной 400х4,6 (10 шт) | ЭЛЕТЭК | Хомут-стяжка стальной применяется для монтажа проводов, кабелей, воздуховодов и других инженерных систем в условиях агрессивной среды, повышенной вибрации, радиации, влажности и экстремального перепада температур. Материал: нержавеющая сталь Cr18Ni9. Материал стяжки, обладающий повышенной коррозионной стойкостью к химическим соединениям и морской воде позволяет использовать ее в пищевой промышленности, медицинском оборудовании и в условиях повышенной влажности. | 116.86 | 109.56
00-00046907 | CTA10D-CFC40-K41-050 | IEK | Хомутный держатель CFC предназначен для крепления трубы. Труба надежно прикрепляется благодаря наличию защелки. Конструкция позволяет соединять между собой несколько держателей. | Уточняйте у менеджера | Уточняйте у менеджера
00-00050657 | CTA10D-CFC50-K41-025 | IEK | Хомутный держатель CFC предназначен для крепления трубы. Труба надежно прикрепляется благодаря наличию защелки. Конструкция позволяет соединять между собой несколько держателей. | Уточняйте у менеджера | Уточняйте у менеджера
00-00050658 | CTA10MP-CFC16-K41-100 | IEK | Хомутный держатель CFC предназначен для крепления трубы. Труба надежно прикрепляется благодаря наличию защелки. Конструкция позволяет соединять между собой несколько держателей. | Уточняйте у менеджера | Уточняйте у менеджера
00-00046908 | CTA10MP-CFC20-K41-100 | IEK | Хомутный держатель CFC предназначен для крепления трубы. Труба надежно прикрепляется благодаря наличию защелки. Конструкция позволяет соединять между собой несколько держателей. | Уточняйте у менеджера | Уточняйте у менеджера
00-00050659 | CTA10MP-CFC25-K41-100 | IEK | Хомутный держатель CFC предназначен для крепления трубы. Труба надежно прикрепляется благодаря наличию защелки. Конструкция позволяет соединять между собой несколько держателей. | Уточняйте у менеджера | Уточняйте у менеджера
00-00050660 | CTA10MP-CFC32-K41-050 | IEK | Хомутный держатель CFC предназначен для крепления трубы. Труба надежно прикрепляется благодаря наличию защелки. Конструкция позволяет соединять между собой несколько держателей. | Уточняйте у менеджера | Уточняйте у менеджера
00-00050661 | CTA10MP-CFF132-K41-100 | IEK | Хомутный держатель со стяжкой CFF российского производства предназначен для крепления трубы. Подходит для различных диаметров трубы благодаря наличию на основе стяжки. | Уточняйте у менеджера | Уточняйте у менеджера
00-00050662 | CTA10MP-CFF263-K41-100 | IEK | Хомутный держатель со стяжкой CFF российского производства предназначен для крепления трубы. Подходит для различных диаметров трубы благодаря наличию на основе стяжки. | Уточняйте у менеджера | Уточняйте у менеджера
Съёмники изоляции, кусачки, ножницы
00-00100447 | CPS-GP11-B-100M | Hyperline | Устройство для затяжки кабеля УЗК в кабельной канализации, диаметр прутка 11 мм, в бухте, 100м | Уточняйте у менеджера | Уточняйте у менеджера
00-00100448 | CPS-GP11-B-150M | Hyperline | Устройство для затяжки кабеля УЗК в кабельной канализации, диаметр прутка 11 мм, в бухте, 150м | Уточняйте у менеджера | Уточняйте у менеджера
00-00100449 | CPS-GP11-B-200M | Hyperline | Устройство для затяжки кабеля УЗК в кабельной канализации, диаметр прутка 11 мм, в бухте, 200м | Уточняйте у менеджера | Уточняйте у менеджера
00-00100450 | CPS-GP11-B-300M | Hyperline | Устройство для затяжки кабеля УЗК в кабельной канализации, диаметр прутка 11 мм, в бухте, 300м | Уточняйте у менеджера | Уточняйте у менеджера
00-00100451 | CPS-GP11-T-100M | Hyperline | Устройство для затяжки кабеля УЗК в кабельной канализации, диаметр прутка 11 мм, на тележке, 100м | Уточняйте у менеджера | Уточняйте у менеджера
00-00100452 | CPS-GP11-T-150M | Hyperline | Устройство для затяжки кабеля УЗК в кабельной канализации, диаметр прутка 11 мм, на тележке, 150м | Уточняйте у менеджера | Уточняйте у менеджера
00-00100453 | CPS-GP11-T-200M | Hyperline | Устройство для затяжки кабеля УЗК в кабельной канализации, диаметр прутка 11 мм, на тележке, 200м | Уточняйте у менеджера | Уточняйте у менеджера
00-00100454 | CPS-GP11-T-300M | Hyperline | Устройство для затяжки кабеля УЗК в кабельной канализации, диаметр прутка 11 мм, на тележке, 300м | Уточняйте у менеджера | Уточняйте у менеджера
00-00100455 | CPS-GP3.5-B-10M | Hyperline | Устройство для протяжки кабеля мини УЗК в бухте, 10м (диаметр прутка с оболочкой 3,5 мм) | Уточняйте у менеджера | Уточняйте у менеджера
00-00100456 | CPS-GP3.5-B-15M | Hyperline | Устройство для протяжки кабеля мини УЗК в бухте, 15м (диаметр прутка с оболочкой 3,5 мм) | Уточняйте у менеджера | Уточняйте у менеджера
00-00100457 | CPS-GP3.5-B-20M | Hyperline | Устройство для протяжки кабеля мини УЗК в бухте, 20м (диаметр прутка с оболочкой 3,5 мм) | Уточняйте у менеджера | Уточняйте у менеджера
00-00100458 | CPS-GP3.5-B-30M | Hyperline | Устройство для протяжки кабеля мини УЗК в бухте, 30м (диаметр прутка с оболочкой 3,5 мм) | Уточняйте у менеджера | Уточняйте у менеджера
00-00100459 | CPS-GP3.5-C-10M | Hyperline | Устройство для протяжки кабеля мини УЗК в пластмассовой коробке, 10м (диаметр прутка с оболочкой 3,5 мм) | Уточняйте у менеджера | Уточняйте у менеджера
00-00100460 | CPS-GP3.5-C-20M | Hyperline | Устройство для протяжки кабеля мини УЗК в пластмассовой коробке, 20м (диаметр прутка с оболочкой 3,5 мм) | Уточняйте у менеджера | Уточняйте у менеджера
00-00100461 | CPS-GP3.5-C-30M | Hyperline | Устройство для протяжки кабеля мини УЗК в пластмассовой коробке, 30м (диаметр прутка с оболочкой 3,5 мм) | Уточняйте у менеджера | Уточняйте у менеджера
00-00100462 | CPS-GP3.5-C-70M | Hyperline | Устройство для протяжки кабеля мини УЗК в пластмассовой коробке, 70м (диаметр прутка с оболочкой 3,5 мм) | Уточняйте у менеджера | Уточняйте у менеджера
00-00100442 | CPS-GP6.0-МС-10M | Hyperline | Устройство для протяжки кабеля мини УЗК в металлической кассете с держателем на ножке, 10 м (диаметр стеклопрутка 6 мм) | Уточняйте у менеджера | Уточняйте у менеджера
00-00100443 | CPS-GP6.0-МС-15M | Hyperline | Устройство для протяжки кабеля мини УЗК в металлической кассете с держателем на ножке, 15 м (диаметр стеклопрутка 6 мм) | Уточняйте у менеджера | Уточняйте у менеджера
00-00100444 | CPS-GP6.0-МС-20M | Hyperline | Устройство для протяжки кабеля мини УЗК в металлической кассете с держателем на ножке, 20 м (диаметр стеклопрутка 6 мм) | Уточняйте у менеджера | Уточняйте у менеджера
00-00100445 | CPS-GP6.0-МС-30M | Hyperline | Устройство для протяжки кабеля мини УЗК в металлической кассете с держателем на ножке, 30 м (диаметр стеклопрутка 6 мм) | Уточняйте у менеджера | Уточняйте у менеджера
00-00100446 | CPS-GP6.0-МС-50M | Hyperline | Устройство для протяжки кабеля мини УЗК в металлической кассете с держателем на ножке, 50 м (диаметр стеклопрутка 6 мм) | Уточняйте у менеджера | Уточняйте у менеджера
00-00100416 | HL-1408N3 | Hyperline | Инструмент обжимной для разъемов RJ-45 (подходит для Hyperline PLUG-8P8C-UV-C6-TW-SH) | Уточняйте у менеджера | Уточняйте у менеджера
00-00100407 | HL-3H00010 | Hyperline | Инструмент обжимной для разъемов RJ45 серии PLEZ | Уточняйте у менеджера | Уточняйте у менеджера
00-00100408 | HL-3J01L012 | Hyperline | Инструмент обжимной для разъемов RJ45 серии PLUE категории 6A и 8 | Уточняйте у менеджера | Уточняйте у менеджера
00-00084257 | HT-2008AR | Hyperline | Инструмент обжимной для RJ-45, RJ-12, RJ-11 (8P8C, 6P6C, 4P4C), профессиональный, с храповым механизмом | Уточняйте у менеджера | Уточняйте у менеджера
03-00008813 | HT-200AR | Hyperline | Инструмент обжимной (кримпер) для RJ-50, RJ-45, RJ-12, RJ-11 (10P10C, 8P8C типа AMP, 6P6C, 4P4C) | Уточняйте у менеджера | Уточняйте у менеджера
00-00100436 | HT-222 | Hyperline | Кусачки для обрезки кабеля (до 1мм) | Уточняйте у менеджера | Уточняйте у менеджера
00-00100433 | HT-3133TB | Hyperline | Инструмент для заделки витой пары (в комплекте нож HT-13TB) | Уточняйте у менеджера | Уточняйте у менеджера
00-00094794 | HT-352 | Hyperline | Универсальный инструмент для зачистки витой пары (UTP/STP), коаксиального кабеля RG-59/6/11/7, круглого и плоского телефонного кабеля | Уточняйте у менеджера | Уточняйте у менеджера
00-00100420 | HT-352A | Hyperline | Универсальный инструмент для зачистки витой пары (UTP/STP), кабеля 18 и 24 AWG, круглого и плоского телефонного кабеля | Уточняйте у менеджера | Уточняйте у менеджера
00-00100423 | HT-3640R | Hyperline | Инструмент для заделки витой пары (нож в комплект не входит), ударный, регулируемый | Уточняйте у менеджера | Уточняйте у менеджера
00-00099148 | HT-KJNE-BLD | Hyperline | Дополнительный нож-вставка для инструмента HT-KJNE-TOOL | Уточняйте у менеджера | Уточняйте у менеджера
00-00100427 | HT-KJNE-TOOL | Hyperline | Инструмент NE-TOOL для быстрой заделки модулей типа KJNE | Уточняйте у менеджера | Уточняйте у менеджера
00-00017820 | HT-L2182R | Hyperline | Инструмент обжимной (кримпер) для RJ-45 | Уточняйте у менеджера | Уточняйте у менеджера
00-00100412 | HT-N468B | Hyperline | Инструмент обжимной для RJ-45, RJ-12, RJ-11, профессиональный | Уточняйте у менеджера | Уточняйте у менеджера
00-00100441 | XKQ02 | Hyperline | Кусачки-бокорезы Mini 125 мм | Уточняйте у менеджера | Уточняйте у менеджера
00-00046324 | Инструмент для заделки витой пары (EC-CI-210B) | NETLAN | Ударное устройство предназначено для заделки кабеля в патч - панели, кросс - панели, розетки, модули и плинты всех типов. В комплекте с инструментом идет нож - вставка, который используется для заделки контактов 66 - го, 88 - го, 110 - го типа и контактов типа KRONE.Инструмент имеет механизм регулировки силы удара, в рукоятке присутствует крюк для извлечения жил и шлицевая отвертка, а в торцевой части имеется отделение для запасного ножа - вставки. | Уточняйте у менеджера | Уточняйте у менеджера
00-00054235 | Инструмент универсальный (EC-CI-229W) | NETLAN | Инструмент является универсальным и недорогим решением для быстрой и эффективной зачистки и обрезки витой пары. Инструмент оборудован ножами с помощью которых можно снять внешнюю оболочку как с витой пары, так и коаксиального кабеля. Также имеется регулировочное колесо для изменения глубины надреза. Корпус оборудован возвратной пружиной для обеспечения обратного хода и возвращения в исходное положение. | Уточняйте у менеджера | Уточняйте у менеджера
00-00045109 | Инструмент обжимной (EC-CI-286) | NETLAN | Обжимной инструмент (кримпер) предназначен для обжима коннекторов типа Registered Jack на телефонных кабелях и кабелях передачи данных. Обжимной инструмент является простым и экономичным решением. Предназначен для обжима наиболее популярных разъемов типа RJ45/8P8C, RJ12/6P6C, RJ11/6P4C. Инструмент оборудован ножами для зачистки и обрезки кабелей круглого и плоского сечения и пружиной для возврата рукояток в исходное положение. | Уточняйте у менеджера | Уточняйте у менеджера
00-00054236 | Кабельный тестер (EC-CT4511B) | NETLAN | Кабельные LAN тестеры предназначены для полевого тестирования кабельной сети на предмет правильности разводки и целостности кабельной линии. Кабельный тестер EC-CT4511B предназначен для работы с коаксиальными кабелями, оконцованными BNC разъемами, LAN кабелями с разъемами RJ45 и телефонными кабелями с разъёмами RJ11 и RJ12. Тестер способен диагностировать такие ошибки в линии как нарушение схемы разводки проводников, обрыв проводников и короткие замыкания. | Уточняйте у менеджера | Уточняйте у менеджера
00-00061966 | Нож-вставка (NMC-13TB) | NIKOMAX | Нож-вставка предназначен для заделки оборудования с IDC типа 110. Ножи предназначены для непосредственной заделки жил в кроссы и используются совместно с инструментом для заделки NMC-3640R. | Уточняйте у менеджера | Уточняйте у менеджера
00-00076386 | Нож-вставка (NMC-14TBK) | NIKOMAX | Нож-вставка предназначен для заделки оборудования с IDC типа KRONE. Ножи изготавливаются из высокопрочной стали и рассчитаны на продолжительный срок службы. Для сохранения высокого качества монтажа и удобства работы, рекомендуется периодически менять ножи по мере их затупления. Ножи предназначены для непосредственной заделки жил в кроссы и используются совместно с инструментом для заделки NMC-3640R. | Уточняйте у менеджера | Уточняйте у менеджера
00-00037077 | Кусачки (NMC-222) | NIKOMAX | Боковые кусачки предназначены для точной обрезки жил проводов и других тонких электромонтажных работ. Длина режущей кромки кусачек – 10 мм. Подходят для жил из меди и других мягких металлов толщиной до 1 мм (18AWG). Не предназначены для стали. При работе с кабельными системами, кусачки незаменимы для заделки самозажимных модулей. Закаленные, точно подогнанные лезвия обеспечат ровный срез, вплотную к поверхности вставки. Боковые кусачки также будут полезны и для разделки кабелей сложной конструкции: для удаления экранов, пленок, разрывных нитей и разделительной крестовины кабелей 6-й категории. | Уточняйте у менеджера | Уточняйте у менеджера
00-00057112 | NMC-350 | NIKOMAX | Инструмент универсальный, для зачистки и обрезки круглых кабелей диаметром 3,5-9мм с жилами из мягких металлов (не для стали), с регулировкой глубины надреза оболочки | Уточняйте у менеджера | Уточняйте у менеджера
00-00038884 | Инструмент для заделки витой пары (NMC-3640R) | NIKOMAX | Ударные инструменты NMC-3640R и NMC-3640RB предназначены для заделки кабеля в кроссы, патч-панели, розетки и модули. Инструменты совместимы с ножами с байонетным креплением типа Twist-Lock. В зависимости от установленного ножа, могут использоваться для заделки контактов 66-го, 88-го, 110-го типа или оборудования типа KRONE. Инструмент NMC-3640RB поставляется с ножом NMC-14TA (66/88/110) в комплекте. Ножи для инструмента NMC-3640R приобретаются отдельно. Ударный механизм обеспечит требуемое усилие для уверенной заделки и обрезки жилы. А регулировка силы удара позволит подобрать наиболее комфортный из двух режимов работы. На рукоятке инструмента присутствуют складная шлицевая отвертка и крюк для извлечения жил из контактов при демонтаже кабелей. В торцевой части имеется отделение для запасного ножа. | Уточняйте у менеджера | Уточняйте у менеджера
00-00086867 | Кусачки (NMC-502C) | NIKOMAX | Кусачки электромонтажные предназначены для обрезки круглых кабелей (коаксиальных или симметричных, вплоть до 4-х пар) и плоских шлейфов шириной до 30 мм. Зазубренные кончики на лезвиях очень удобны для вытаскивания жил из IDC контактов при демонтаже кабеля. Кусачки подходят для жил из меди и других мягких металлов толщиной до 1 мм (18AWG).Не подходят для обрезки кабелей со стальными жилами и прочими элементами из стали. | Уточняйте у менеджера | Уточняйте у менеджера
00-00102025 | Коробка настенная (NMC-BB80X80-WT) | NIKOMAX | Коробки для настенного монтажа предназначены для установки на них лицевых панелей, а затем последующей установки на этих лицевых панелях модулей необходимого формата для организации информационных портов на рабочем месте. Чаще всего лицевые панели устанавливают плагины Keystone под порты RJ-45, а также любые другие вставки формата Keystone. | Уточняйте у менеджера | Уточняйте у менеджера
00-00063354 | 1054426 | REXANT | Инструмент предназначен для быстрого и безопасного вскрытия корпусов смартфонов, планшетов, ноутбуков, коммуникаторов, PlayStation. Лопатка выполнена из высококачественной стали. Подходит для ремонта устройств, изготовленных из крепких, жестких материалов. С одной стороны инструмента располагается плоская широкая лопатка, с другой – заостренная. Применим для продукции Apple и смартфонов, работающих на платформе Android. | Уточняйте у менеджера | Уточняйте у менеджера
00-00063353 | 1054791 | REXANT | Инструмент предназначен для быстрого и безопасного вскрытия корпусов смартфонов, планшетов, ноутбуков, коммуникаторов, PlayStation. Выполнен из высококачественной стали. Рабочие части инструмента изготовлены из ударопрочного пластика и подходят для ремонта устройств с более хрупкими, мягкими дисплеями. С одной стороны располагается тонкий нож для «поддевания» экрана, с другой – ролик для произведения равномерного отсоединения экрана от корпуса техники. Применим для продукции Apple и смартфонов, работающих на платформе Android. | Уточняйте у менеджера | Уточняйте у менеджера
00-00063123 | 12-4201-4 | PROCONNECT | Инструмент HT-3141 предназначен для заделки и обрезки проводников во врезные контакты на кроссах, патч-панелях, розетках и модулях, заделки контактов 110 типа и типа KRONE. Особенности: - Выполнен из качественной инструментальной стали. - Нож инструмента снабжен ножницами для автоматического отрезания излишка кабеля при заделке контакта. - В рукоятке ножа имеются специальные крючки для извлечения кабеля из разъема. - Удобная пластиковая рукоятка сделает эксплуатацию инструмента более комфортной и убережет от соскальзывания из рук. | Уточняйте у менеджера | Уточняйте у менеджера
00-00063659 | 848064 | REXANT | Инструмент предназначен для заделки кабеля на кроссах, патч-панелях, розетках и модулях, заделка контактов 110 типа. | Уточняйте у менеджера | Уточняйте у менеджера
00-00063658 | 840759 | REXANT | Инструмент предназначен для заделки и обрезки проводников во врезные контакты на кроссах, патч-панелях, розетках и модулях, заделки контактов 110 типа и типа KRONE. | Уточняйте у менеджера | Уточняйте у менеджера
00-00013277 | 848429 | REXANT | Инструмент предназначен для заделки кабеля на кроссах, патч-панелях, розетках и модулях, заделки контактов 110 типа. | Уточняйте у менеджера | Уточняйте у менеджера
00-00054607 | 851716 | REXANT | Инструмент предназначен для заделки и обрезки проводников во врезные контакты на кроссах, патч-панелях, розетках и модулях, заделка контактов 110 типа и типа KRONE. | Уточняйте у менеджера | Уточняйте у менеджера
00-00013276 | 782686 | REXANT | Инструмент для зачистки и обрезки витой пары (HT-S-501B) (TL-S501B) REXANT (12-4042) | Уточняйте у менеджера | Уточняйте у менеджера
00-00063128 | 12-4042-4 | PROCONNECT | Инструмент HT-S-501B предназначен для быстрой и эффективной зачистки и обрезки витой пары. Особенности: - Возможность смены ножей, с помощью которых можно снимать внешнюю оболочку с проводников. - Возможность изменять глубину прорезания регулировочным колесом, что предотвращает повреждение изоляции проводников или жил кабеля. - В корпус встроена возвратная пружина для обеспечения обратного хода инструмента в исходное положение. - Удобная пластиковая рукоятка сделает эксплуатацию инструмента более комфортной. | Уточняйте у менеджера | Уточняйте у менеджера
00-00024284 | 12-4016-4 | REXANT | Инструмент предназначен для профессиональной зачистки кабелей RG-58, RG-59 и RG-6, RG-11. | Уточняйте у менеджера | Уточняйте у менеджера
00-00032394 | 769172 | REXANT | Инструмент предназначен для обрезки проводов; зачистки внешней изоляции одножильного и многожильного кабеля; обжима изолированных и неизолированных наконечников; обжима контактов высоковольтных проводов зажигания. Корпус выполнен из качественной инструментальной стали. Эргономичные противоскользящие рукоятки с резиновыми вставками обеспечивают правильное расположение стриппера в руке и повышают уровень комфорта при работе. Предусмотрены ограничитель длины зачистки провода и возвратная пружина для обеспечения обратного хода рукояток. Регулятор усилия зажима провода позволяет оптимально настроить инструмент. | Уточняйте у менеджера | Уточняйте у менеджера
00-00063126 | 12-4015-4 | PROCONNECT | Инструмент HT-0525 предназначен для зачистки внешней ПВХ или силиконовой изоляции многожильного кабеля в диапазоне 0.2-6.0 мм² и обрезки кабеля. Особенности: - Встроенный ограничитель длины снятия изоляции. - Специальная конструкция инструмента предназначена для предотвращения повреждения жил провода. - Легкий, эргономичный стриппер в прочном корпусе из ударопрочного пластика. | Уточняйте у менеджера | Уточняйте у менеджера
00-00063665 | 776112 | REXANT | Инструмент для зачистки кабеля REXANT HT-1041 предназначен для снятия внешней изоляции одножильного и многожильного кабеля в диапазоне 0.9-6.0 мм². | Уточняйте у менеджера | Уточняйте у менеджера
00-00063667 | 776477 | REXANT | Инструмент предназначен для снятия внешней изоляции одножильного и многожильного кабеля в диапазоне 0.2-1.25 мм. | Уточняйте у менеджера | Уточняйте у менеджера
00-00063664 | 768807 | REXANT | Инструмент предназначен для снятия внешней тефлоновой, силиконовой и ПВХ изоляции одножильного и многожильного кабеля с диаметром в диапазоне 0.6-3.2 мм. и сечением 0,3 - 6 мм². | Уточняйте у менеджера | Уточняйте у менеджера
00-00063662 | 768076 | REXANT | Инструмент предназначен для снятия внешней тефлоновой, силиконовой и ПВХ изоляции моножильного и многожильного кабеля с диапазоном в0.5-2.0 мм². | Уточняйте у менеджера | Уточняйте у менеджера
00-00063666 | 775016 | REXANT | Инструмент предназначен для снятия внешней изоляции одножильного и многожильного кабеля в диапазоне 0.6-2.6 мм. | Уточняйте у менеджера | Уточняйте у менеджера
00-00063668 | 775381 | REXANT | Инструмент предназначен для снятия внешней изоляции одножильного и многожильного кабеля в диапазоне 0.4-1.3 мм. | Уточняйте у менеджера | Уточняйте у менеджера
00-00063661 | 775746 | REXANT | Инструмент для зачистки кабеля предназначен для снятия внешней изоляции одножильного и многожильного кабеля в диапазоне 0.25-0.8 мм. | Уточняйте у менеджера | Уточняйте у менеджера
00-00063124 | 12-4005-4 | PROCONNECT | Инструмент HT-766 (HY-371) предназначен для зачистки внешней изоляции одножильного и многожильного кабеля в диапазоне 0.2-6.0 мм², для обжима изолированных и неизолированных наконечников в диапазоне 1.5-6.0 мм² и обжима контактов высоковольтных проводов зажигания в диапазоне 7.0-8.0 мм². Особенности: - Корпус выполнен из качественной инструментальной стали. - Регулятор усилия зажима провода позволит оптимально настроить инструмент. - Ограничитель длины зачистки провода и возвратная пружина для обеспечения обратного хода рукояток. - Данный инструмент осуществляет обрезку проводов. - Эргономичные противоскользящие рукоятки с резиновыми вставками обеспечат правильное расположение инструмента в руке и сделают работу максимально простой и приятной. | Уточняйте у менеджера | Уточняйте у менеджера
00-00063129 | 12-4011-4 | PROCONNECT | Инструмент HT-332 предназначен для профессиональной зачистки кабелей RG-58, RG-59 и RG-6. Особенности: - Корпус выполнен из ударопрочного пластика. - Производит снятие оболочки с изоляцией кабеля поворотом инструмента с помощью двух режущих поверхностей. - Ножи сменного типа выполнены из нержавеющей стали с индивидуальной настройкой для регулирования глубины надреза. - Длину надреза можно регулировать в диапазоне 4-12 мм. - Ключ-шестигранник для регулирования в комплекте. - Удобные рукоятки с нескользящим плотным синтетическим покрытием сделают работу с инструментом легкой и приятной. | Уточняйте у менеджера | Уточняйте у менеджера
00-00063669 | 771363 | REXANT | Инструмент предназначен для профессиональной зачистки кабелей RG-58, RG-59 и RG-6. | Уточняйте у менеджера | Уточняйте у менеджера
00-00063125 | 12-4001-4 | PROCONNECT | Инструмент HT-150B предназначен для зачистки внешней ПВХ или SILICON изоляции многожильного кабеля в диапазоне 0.3-6.0 мм² и обрезки кабеля. Особенности: - Регулировка степени сжатия и глубины разреза. - Комбинированный корпус из высокопрочной хром-ванадиевой стали и ударопрочного пластика. - Специальная конструкция инструмента предназначена для предотвращения повреждения жил провода. - Эргономичные противоскользящие рукоятки обеспечат правильное расположение инструмента в руке и сделают работу максимально простой и приятной. | Уточняйте у менеджера | Уточняйте у менеджера
00-00063663 | 767711 | REXANT | Инструмент предназначен для зачистки внешней ПВХ или SILICON изоляции многожильного кабеля в диапазоне 0.3-6.0 мм² и обрезки кабеля. | Уточняйте у менеджера | Уточняйте у менеджера
00-00032398 | TKL20-D05-006 | IEK | Клещи обжимные КО-05Е предназначены для опрессовки основных видов и типоразмеров наконечников, таких как гильз Е-типа, НГИ-2, НГ сечением от 0,5 до 6,0 мм2. Губки клещей типа КО-05Е промаркированы значением сечения, используемого наконечника или разъема. Клещи, изготовленные из 3-мм закаленной стали, имеют храповой механизм, удобные ручки, точно подогнанные матрицы, а также оборудованы специальным приспособлением, позволяющим разблокировать их из любого положения. Эргономичный дизайн, небольшие размеры и вес, простота и надежность в обращении делает работу с этими клещами не только быстрой и удобной, но и приятной. | Уточняйте у менеджера | Уточняйте у менеджера
00-00087887 | 12-3210-1 | REXANT | Кримпер предназначен для обжима штыревых наконечников в диапазоне 0.08-10.0 мм². | Уточняйте у менеджера | Уточняйте у менеджера
00-00063653 | 476613 | REXANT | Кримпер предназначен для обжима коаксиальных разъемов RG-58, RG-6, RG-11, RG-213. | Уточняйте у менеджера | Уточняйте у менеджера
00-00063116 | 12-3441-4 | PROCONNECT | Кримпер HT-200 — универсальный инструмент для обжима разъемов RJ-45 (8P8C), RJ-12 (6P6C), RJ-11 (6P4C и 6P2C) и RJ-10 (4P4C), а также для снятия изоляции с плоских и круглых кабелей и для обрезки проводов. Особенности: - Корпус выполнен из высокопрочной закаленной инструментальной стали с воронением. - Фиксатор закрытого положения и возвратная пружина для обеспечения обратного хода рукояток. - Удобные рукоятки с нескользящим плотным синтетическим покрытием сделают работу с инструментом легкой и приятной. | Уточняйте у менеджера | Уточняйте у менеджера
00-00063643 | 563175 | REXANT | Кримпер предназначен для обжима разъемов, обрезки проводов, снятия изоляции с плоских и круглых кабелей. Корпус выполнен из высокопрочной закаленной инструментальной стали с воронением. Кримпер оснащен возвратной пружиной для обеспечения обратного хода рукояток и фиксатором закрытого положения. Эргономичные рукоятки с нескользящим плотным синтетическим покрытием обеспечивают более комфортную работу с инструментом. В комплекте с кримпером поставляется инструмент для заделки и забивки витой пары. | Уточняйте у менеджера | Уточняйте у менеджера
00-00063649 | 563540 | REXANT | Кримпер для обжима разъемов RJ-45 (8P8C и 10P10C), RJ-12 (6P6C), RJ-11 (6P4C и 6P2C) и RJ-10 (4P4C), а также для снятия изоляции и обрезки проводов. | Уточняйте у менеджера | Уточняйте у менеджера
00-00063117 | 12-3442-4 | PROCONNECT | Кримпер HT-200R — универсальный инструмент для обжима разъемов RJ-45 (8P8C), RJ-12 (6P6C), RJ-11 (6P4C и 6P2C) и RJ-10 (4P4C), а также для снятия изоляции и обрезки проводов. Особенности: - Корпус выполнен из высокопрочной закаленной инструментальной стали. - Режущая кромка для равномерной обрезки проводов и снятия изоляции. - Возвратный механизм для обеспечения обратного хода рукояток. - Храповой механизм гарантирует полный цикл качественной опрессовки. - Удобные рукоятки с нескользящим плотным синтетическим покрытием сделают работу с инструментом легкой и приятной. | Уточняйте у менеджера | Уточняйте у менеджера
00-00063647 | 12-3442-1 | REXANT | Кримпер для обжима разъемов RJ-45 (8P8C и 10P10C), RJ-12 (6P6C), RJ-11 (6P4C и 6P2C) и RJ-10 (4P4C), а также для снятия изоляции и обрезки проводов. | Уточняйте у менеджера | Уточняйте у менеджера
00-00063131 | 12-3031-4 | PROCONNECT | Кримпер HT-202A — универсальный инструмент для обжима неизолированных и изолированных клемм с диапазоном обжима 0.35-6.0 мм² Особенности: - Корпус выполнен из высокопрочной закаленной инструментальной стали с воронением. - Обжимные губки из стали. - Режущая кромка для равномерной обрезки проводников. - Возвратный механизм для обеспечения обратного хода рукояток. - Удобные рукоятки с нескользящим плотным синтетическим покрытием сделают работу с инструментом легкой и приятной. | Уточняйте у менеджера | Уточняйте у менеджера
00-00063599 | 413791 | REXANT | Кримпер для обжима неизолированных и изолированных клемм с диапазоном обжима 0.10-6.0 мм² | Уточняйте у менеджера | Уточняйте у менеджера
00-00063598 | 414156 | REXANT | Кримпер объединяющий в себе функции обжимного инструмента, винтореза и стриппера. | Уточняйте у менеджера | Уточняйте у менеджера
00-00033069 | 12-3451-4 | PROCONNECT | Кримпер HT-210N — универсальный инструмент для обжима разъемов RJ-45 (8P8C), а также для снятия изоляции и обрезки проводов. Особенности: - Корпус выполнен из высокопрочной закаленной инструментальной стали с воронением. - Режущая кромка для равномерной обрезки проводников и снятия изоляции. - Возвратный механизм для обеспечения обратного хода рукояток. - Клещи дополнены сменными матрицами и фиксатором закрытого положения. - Удобные рукоятки с нескользящим плотным синтетическим покрытием сделают работу легкой и приятной. | Уточняйте у менеджера | Уточняйте у менеджера
00-00063646 | 566827 | REXANT | Кримпер для обжима разъемов RJ-45 (8P8C), а также для снятия изоляции и обрезки проводов. | Уточняйте у менеджера | Уточняйте у менеджера
00-00024490 | 567193 | REXANT | Кримпер для обжима разъемов RJ-45 (8P8C), а также для снятия изоляции как с кабеля, так и с жилы и обрезки проводов. | Уточняйте у менеджера | Уточняйте у менеджера
00-00063597 | 402468 | REXANT | Кримпер для обжима неизолированных клемм с диапазоном 0.5-6.0 мм². | Уточняйте у менеджера | Уточняйте у менеджера
00-00063130 | 12-3001-4 | PROCONNECT | Кримпер HT-236C – универсальный инструмент для обжима неизолированных клемм с диапазоном 0.5-6.0 мм². Особености: - Корпус выполнен из высокопрочной закаленной инструментальной стали с воронением. - Двухконтурная матрица позволяет совершать обжим как по изоляции, так и по жиле. - Регулятор позволяет контролировать прижимное усилие матриц. - Храповой механизм гарантирует полный цикл качественной опрессовки. - Съемные обжимные губки из стали, изготовленные микролитьем. - Специальный передаточный механизм уменьшает нагрузку на руку при сжатии. - Возвратный механизм для обеспечения обратного хода рукояток. - Эргономичные рукоятки покрыты нескользящим резиновым покрытием, что сделает работу с инструментом легкой и приятной. | Уточняйте у менеджера | Уточняйте у менеджера
00-00063657 | 406851 | REXANT | Кримпер для обжима штыревых наконечников предназначен для обжима неизолированных автоклемм 0.5-4.0 мм². | Уточняйте у менеджера | Уточняйте у менеджера
00-00063652 | 479900 | REXANT | Кримпер предназначен для обжима F и BNC разъемов RG-59, RG-58, RG-62, RG-174, Fiber Optic. | Уточняйте у менеджера | Уточняйте у менеджера
00-00063654 | 480630 | REXANT | Кримпер предназначен для обжима F и BNC разъемов RG-8, RG-11, RG-174, RG-179, RG-213. | Уточняйте у менеджера | Уточняйте у менеджера
00-00028018 | 480265 | REXANT | Кримпер предназначен для обжима F и BNC разъемов RG-58, RG-59, RG-62, RG-6. | Уточняйте у менеджера | Уточняйте у менеджера
00-00063602 | 409773 | REXANT | Кримпер предназначен для обжима изолированных наконечников с диапазоном 0.5-6.0 мм². | Уточняйте у менеджера | Уточняйте у менеджера
00-00063132 | 12-3014-4 | PROCONNECT | Кримпер HT-336 H – универсальный инструмент для обжима изолированных наконечников и клемм с диапазоном 0.5-6.0 мм². Особенности: - Корпус выполнен из высокопрочной закаленной инструментальной стали с воронением. - Специальный передаточный механизм уменьшает нагрузку на руку при сжатии. - Регулятор силы сжатия для более продуктивной работы. - Храповой механизм гарантирует полный цикл качественной опрессовки. - Съемные обжимные губки из стали, изготовленные микролитьем. - Возвратный механизм для обеспечения обратного хода рукояток. - Удобные рукоятки с нескользящим плотным синтетическим покрытием сделают работу с инструментом легкой и приятной. | Уточняйте у менеджера | Уточняйте у менеджера
00-00063601 | 407216 | REXANT | Кримпер предназначен для обжима изолированных наконечников и клемм с диапазоном 0.5-6.0 мм². | Уточняйте у менеджера | Уточняйте у менеджера
00-00063133 | 12-3016-4 | PROCONNECT | Кримпер HT-336 N – универсальный инструмент для обжима изолированных и неизолированных соединительных гильз с диапазоном 1.5–10.0 мм² Особенности: - Корпус выполнен из высокопрочной закаленной стали с воронением. - Специальный передаточный механизм уменьшает нагрузку на руку при сжатии. - Регулятор силы сжатия для более продуктивной работы. - Храповой механизм гарантирует полный цикл качественной опрессовки. - Съемные обжимные губки из стали, изготовленные микролитьем. - Возвратный механизм для обеспечения обратного хода рукояток. - Удобные рукоятки с нескользящим плотным синтетическим покрытием сделают работу с инструментом легкой и приятной. | Уточняйте у менеджера | Уточняйте у менеджера
00-00063603 | 407947 | REXANT | Кримпер для обжима изолированных и неизолированных соединительных гильз с диапазоном 1.5–10.0 мм² | Уточняйте у менеджера | Уточняйте у менеджера
00-00024491 | 409042 | REXANT | Кримпер для обжима клемм с диапазоном 6.0-10.0-16.0 мм². | Уточняйте у менеджера | Уточняйте у менеджера
03-00005345 | 563905 | REXANT | Кримпер для обжима разъемов RJ-45 (8P8C), RJ-12 (6P6C), RJ-11 (6P4C и 6P2C) и RJ-10 (4P4C), а также для снятия изоляции и обрезки проводов. | Уточняйте у менеджера | Уточняйте у менеджера
00-00063118 | 12-3434-4 | PROCONNECT | Кримпер HT-500R — универсальный инструмент для обжима разъемов RJ-45 (8P8C), RJ-12 (6P6C) и RJ-11 (6P4C и 6P2C), а также для снятия изоляции и обрезки проводов. Особенности: - Корпус выполнен из высокопрочной закаленной инструментальной стали с воронением. - Возвратный механизм для обеспечения обратного хода рукояток. - Храповой механизм гарантирует полный цикл качественной опрессовки. - Клещи со съемными матрицами и фиксатором закрытого положения. - Удобные рукоятки с нескользящим плотным синтетическим покрытием сделают работу с инструментом легкой и приятной. | Уточняйте у менеджера | Уточняйте у менеджера
00-00028435 | 12-3432-6 | PROCONNECT | Кримпер HT-568R — универсальный инструмент для обжима разъемов RJ-45 (8P8C), RJ-12 (6P6C), RJ-11 (6P4C и 6P2C), а также для снятия изоляции и обрезки проводов. Особенности: - Корпус выполнен из высокопрочной закаленной инструментальной стали с воронением. - Возвратный механизм для обеспечения обратного хода рукояток. - Храповый механизм предотвращает обратный ход рукояток во время цикла обрезки. - Для более удобной работы предусмотрена функция быстрой разблокировки лезвий после обрезки. - Высокопрочные режущие сегменты закругленной формы оптимально обхватывают поверхность кабеля и обрезают его без деформаций и скосов. - Удобные рукоятки, выполненные из нескользящего плотного синтетического покрытия, сделают работу с инструментом легкой и приятной. | Уточняйте у менеджера | Уточняйте у менеджера
00-00063644 | 12-3432-1 | REXANT | Кримпер для обжима разъемов RJ-45 (8P8C), RJ-12 (6P6C) и RJ-11 (6P4C и 6P2C), а также для снятия изоляции и обрезки проводов. | Уточняйте у менеджера | Уточняйте у менеджера
00-00063645 | 12-3450-4 | REXANT | Кримпер для обжима разъемов RJ-45 (8P8C), RJ-11/12 (6P6C/6P4C/6P2C), а также для снятия изоляции и обрезки проводов. | Уточняйте у менеджера | Уточняйте у менеджера
00-00063651 | 567558 | REXANT | Кримпер для обжима разъемов RJ-45 (8P8C), а также для снятия изоляции и обрезки проводов. | Уточняйте у менеджера | Уточняйте у менеджера
00-00063656 | 477343 | REXANT | Кримпер предназначен для обжима штыревых наконечников в диапазоне 6.0-16.0 мм². | Уточняйте у менеджера | Уточняйте у менеджера
00-00063122 | 12-3202-4 | PROCONNECT | Кримпер HT-864 предназначен для обжима штыревых наконечников в диапазоне 0.25-6.0 мм². Особенности: - Корпус выполнен из высокопрочной закаленной инструментальной стали (сплав хрома и ванадия) и имеет закругленные линии корпуса для удобства и безопасного использования. - Четырехсегментная саморегулирующая матрица с системой поворотных кулачков диафрагменного типа. - Клещи имеют настройку давления опрессовки и принудительно размыкающуюся блокировку, которая не позволяет разойтись рукояткам до полной опрессовки, т. е. контролирует качество контактного соединения. - Храповой механизм, гарантирует полный цикл качественной опрессовки. - Рукоятки выполнены из плотного синтетического покрытия с резиновыми вставками, благодаря которому руки не будут скользить. | Уточняйте у менеджера | Уточняйте у менеджера
03-00013294 | 475882 | REXANT | Кримпер HT-864 предназначен для обжима штыревых наконечников в диапазоне 0.25-6.0 мм². Корпус выполнен из высокопрочной закаленной инструментальной стали (сплав хрома и ванадия) и имеет закругленные линии корпуса для удобства и безопасного использования. Четырехсегментная саморегулирующая матрица с системой поворотных кулачков диафрагменного типа. Клещи имеют настройку давления опрессовки и принудительно размыкающуюся блокировку, которая не позволяет разойтись рукояткам до полной опрессовки, т. е. контролирует качество контактного соединения. Храповой механизм, гарантирует полный цикл качественной опрессовки. Рукоятки выполнены из плотного синтетического покрытия с резиновыми вставками, благодаря которому руки не будут скользить. | Уточняйте у менеджера | Уточняйте у менеджера
00-00063655 | 476978 | REXANT | Кримпер предназначен для опрессовки штыревых наконечников в диапазоне 0.08-6.0 мм². | Уточняйте у менеджера | Уточняйте у менеджера
00-00055788 | 12-3432-4 | PROCONNECT | Кримпер HT-568R — универсальный инструмент для обжима разъемов RJ-45 (8P8C), RJ-12 (6P6C) и RJ-11 (6P4C и 6P2C), а также для снятия изоляции и обрезки проводов. Особенности: - Корпус выполнен из высокопрочной закаленной инструментальной стали с воронением. - Возвратный механизм для обеспечения обратного хода рукояток. - Храповый механизм предотвращает обратный ход рукояток во время цикла обрезки. - Для более удобной работы предусмотрена функция быстрой разблокировки лезвий после обрезки. - Высокопрочные режущие сегменты закругленной формы оптимально обхватывают поверхность кабеля и обрезают его без деформаций и скосов. - Удобные рукоятки, выполненные из нескользящего плотного синтетического покрытия, сделают работу с инструментом легкой и приятной. | Уточняйте у менеджера | Уточняйте у менеджера
00-00028436 | 560983 | REXANT | Кримпер для обжима разъемов RJ-45 (8P8C), RJ-12 (6P6C) и RJ-11 (6P4C и 6P2C), а также для снятия изоляции и обрезки проводов. | Уточняйте у менеджера | Уточняйте у менеджера
00-00045104 | 560618 | REXANT | Кримпер для обжима разъемов RJ-45 (8P8C), RJ-12 (6P6C) и RJ-11 (6P4C и 6P2C), а также для снятия изоляции и обрезки проводов. | Уточняйте у менеджера | Уточняйте у менеджера
00-00063650 | 12-3434-1 | REXANT | Кримпер для обжима разъемов RJ-45 (8P8C), RJ-12 (6P6C) и RJ-11 (6P4C и 6P2C), а также для снятия изоляции и обрезки проводов. | Уточняйте у менеджера | Уточняйте у менеджера
03-00006832 | 559888 | REXANT | Кримпер для обжима разъемов RJ-45 (8P8C), RJ-12 (6P6C) и RJ-11 (6P4C и 6P2C), а также для снятия изоляции и обрезки проводов. | Уточняйте у менеджера | Уточняйте у менеджера
00-00063600 | 413425 | REXANT | Кримпер для обжима автоклемм неизолированных 0.35-6.0 мм² | Уточняйте у менеджера | Уточняйте у менеджера
00-00063660 | 849160 | REXANT | Кросс-нож HT-324B для заделки и обрезки витой пары 110 - сменный аксессуар для инструмента REXANT 12-4222. Предназначен для заделки кабеля на кроссах, патч-панелях, розетках и модулях, заделки контактов 110 типа. | Уточняйте у менеджера | Уточняйте у менеджера
00-00017166 | Мастика огнезащитная МТО 2.5кг | Монтажное прочее | Противопожарная мастика является композитным составом на основе термореактивных смол. Смесь используется для защиты кабельных проходок и монтажных проемов. Она подходит для частных, промышленных и хозяйственных объектов. Основная задача мастики – предотвратить распространение огня через технологические отверстия. Под действием высоких температур происходит вспучивание состава, что приводит к образованию негорючего пенококса. Смесь заполняет проем, преграждая путь дыму и пламени. Мастика, расфасованная в ведра по 2,5 кг, удобна в использовании и транспортировке. Состав наносится стандартной кистью. После высыхания он приобретает пластические свойства, может быть окрашен. | Уточняйте у менеджера | Уточняйте у менеджера
00-00063605 | 964942 | REXANT | Монтажный инструмент для стяжек создан для затяжки нейлоновых хомутов. | Уточняйте у менеджера | Уточняйте у менеджера
00-00063604 | 957637 | REXANT | Монтажный инструмент для стяжек создан для затяжки нейлоновых хомутов. | Уточняйте у менеджера | Уточняйте у менеджера
00-00063607 | 1108117 | REXANT | Нож монтажника, нержавеющая сталь. Предназначается для удаления изоляции с многожильного кабеля и прочих работ. Инструмент обеспечивает высокое качество и надежность снятия оболочки без риска повреждения жильной изоляции. Удобная противоскользящая рукоятка обеспечивает комфорт и повышенную безопасность в работе. • Усиленное лезвие толщиной 2,5 мм. • Мощная эргономичная двухкомпонентная рукоятка, выполненная из мягкого пластика, обеспечивает дополнительное удобство в работе. • Прецизионная заточка обеспечивает чистоту и точность реза. • Лезвие изготовлено из нержавеющей стали. • Пластиковые ножны для удобного хранения и транспортировки. Характеристики: Длина лезвия: 50 мм Толщина лезвия: 2.5 мм Общая длина ножа: 195 мм | Уточняйте у менеджера | Уточняйте у менеджера
00-00063608 | 1108847 | REXANT | Нож монтажника предназначен для удаления изоляции с многожильного кабеля и прочих работ. Наличие пластины на кончике лезвия обеспечивает наиболее безопасное снятие оболочки с многожильных кабелей без повреждения жильной изоляции. Инструмент обеспечивает высокое качество и надежность снятия оболочки без риска повреждения жильной изоляции. Удобная противоскользяшая рукоятка обеспечивает комфорт и повышенную безопасность в работе. Усиленное лезвие толщиной 2,5 мм со специальной прецизионной заточкой для работы с толстыми материалами. Мощная эргономичная рукоятка, выполненная из мягкого пластика, обеспечивает дополнительное удобство в работе. Прецизионная заточка обеспечивает чистоту и точность реза. Лезвие изготовлено из нержавеющей стали. Пластиковые ножны для удобного хранения и транспортировки. Характеристики: Длина лезвия: 45 мм Толщина лезвия: 2,5 мм. Общая длина ножа: 180 мм | Уточняйте у менеджера | Уточняйте у менеджера
00-00063436 | 1099351 | REXANT | Нож с перовым лезвием подходит для художественных и дизайнерских работ. Режет различные материалы: бумагу, фольгу, древесину, пластик, ткань и кожу. Идеальный инструмент для дизайнеров, художников и моделистов. Лезвие ножа изготовлено из высококачественной инструментальной стали и надежно фиксируется. Металлический корпус ножа обеспечивает долгий срок службы. Замена лезвия осуществляется вручную. Ширина лезвия – 8 мм, длина – 25 мм, толщина – 0,5 мм. Длина рукоятки – 127 мм, ширина – 8 мм. | Уточняйте у менеджера | Уточняйте у менеджера
00-00063435 | 1099716 | REXANT | Нож с перовым лезвием подходит для художественных и дизайнерских работ. Режет различные материалы: бумагу, фольгу, древесину, пластик, ткань и кожу. Идеальный инструмент для дизайнеров, художников и моделистов. Лезвие ножа изготовлено из высококачественной инструментальной стали и надежно фиксируется. Металлический корпус ножа обеспечивает долгий срок службы. Замена лезвия осуществляется вручную. В комплектацию входит 5 запасных лезвий. Ширина лезвия – 8 мм , длина лезвия – 25 мм, толщина лезвия – 0,5 мм. Длина рукоятки – 127 мм, ширина рукоятки – 8 мм. | Уточняйте у менеджера | Уточняйте у менеджера
00-00063961 | 1097159 | REXANT | Нож с выдвижным сегментированным отламывающимся лезвием — отличный помощник для разрезания различных материалов: пластика, картона, бумаги. Корпус ножа выполнен из пластика. Сегментированное лезвие шириной 18 мм изготовлено из высококачественной инструментальной стали. Когда крайний сегмент затупляется, его можно отломить и продолжить использование инструмента. Замена лезвия быстро и просто осуществляется вручную через хвостовую часть ножа. | Уточняйте у менеджера | Уточняйте у менеджера
00-00063429 | 1096429 | REXANT | Нож с выдвижным лезвием отличный помощник для разрезания различных материалов: пластика, линолеума, кровельных материалов, гипсокартонных и гипсолитовых плит, бумаги, картона и т.д. Корпус ножа выполнен из ABS пластика, что позволяет прикладывать меньше усилий при резке и обеспечивает долгий срок службы. Лезвие шириной 18 мм изготовлено из высококачественной инструментальной стали, фиксируется автоматически. Когда крайний сегмент затупляется, его можно отломить и продолжить использовать инструмент. Замена лезвия осуществляется вручную. | Уточняйте у менеджера | Уточняйте у менеджера
00-00063428 | 1096064 | REXANT | Нож с выдвижным лезвием – отличный помощник для реза различных материалов: пластика, линолеума, кровельных материалов, гипсокартонных и гипсолитовых плит, бумаги, картона. Корпус ножа выполнен из металла и оснащен эргономичной обрезиненной рукояткой, что обеспечивает комфорт и удобство в процессе использования. Лезвие шириной 18 мм, изготовленное из стали У8А, фиксируется автоматически. Когда крайний сегмент затупляется, его можно отломить и продолжить использовать инструмент. Замена лезвия осуществляется вручную. | Уточняйте у менеджера | Уточняйте у менеджера
00-00063431 | 1098255 | REXANT | Нож с выдвижным сегментированным отламывающимся лезвием — отличный помощник для разрезания различных материалов: пластика, картона, бумаги. Корпус ножа выполнен из металла и оснащен клипсой, благодаря которой инструмент можно фиксировать на одежде. Сегментированное лезвие шириной 9 мм изготовлено из высококачественной инструментальной стали. Когда крайний сегмент затупляется, его можно отломить и продолжить использовать инструмент. Замена лезвия быстро и просто осуществляется вручную через хвостовую часть ножа. | Уточняйте у менеджера | Уточняйте у менеджера
00-00063433 | 1097890 | REXANT | Нож с выдвижным сегментированным отламывающимся лезвием — отличный помощник для разрезания различных материалов: пластика, картона, бумаги. Корпус ножа выполнен из пластика и оснащен клипсой, благодаря которой инструмент можно фиксировать на одежде. Сегментированное лезвие шириной 9 мм изготовлено из высококачественной инструментальной стали. Когда крайний сегмент затупляется, его можно отломить и продолжить использование инструмента. Замена лезвия быстро и просто осуществляется вручную через хвостовую часть ножа. | Уточняйте у менеджера | Уточняйте у менеджера
00-00063960 | 1098620 | REXANT | Нож с выдвижным трапециевидным лезвием — отличный помощник для резки различных материалов: пластика, линолеума, кровельных материалов, гипсокартонных и гипсолитовых плит, бумаги, картона. Корпус ножа выполнен из металла, что обеспечивает долговечное использование. Лезвие изготовлено из высококачественной инструментальной стали. Замена быстро и просто осуществляется вручную без использования дополнительных инструментов. | Уточняйте у менеджера | Уточняйте у менеджера
00-00063432 | 1098986 | REXANT | Нож с выдвижным трапециевидным лезвием – отличный помощник для резки различных материалов: пластика, линолеума, кровельных материалов, гипсокартонных и гипсолитовых плит, бумаги, картона. Корпус ножа выполнен из металла, что обеспечивает долговечное использование. Лезвие изготовлено из высококачественной инструментальной стали. Замена быстро и просто осуществляется вручную без использования дополнительных инструментов. | Уточняйте у менеджера | Уточняйте у менеджера
00-00063417 | 12-4911-2 | REXANT | Универсальный складной полуавтоматический нож Hunter широко применяется в хозяйственных работах и туризме. Остро заточенное лезвие изготовлено из высококачественной стали. Прочная эргономичная рукоятка длиной 122 мм комфортно располагается в ладони, благодаря чему нож удобен в использовании. Конструкция позволяет легко и быстро открывать инструмент одной рукой. За безопасность эксплуатации ножа отвечает линейный фиксатор, который не допускает самопроизвольного складывания клинка во время работы. Инструмент оснащен клипсой для крепления к поясу и прочной веревкой для его подвеса на запястье. Материал лезвия: нержавеющая сталь 420. Материал рукоятки: алюминий. Твердость материала: 50-54 HRC. Длина лезвия - 93 мм. | Уточняйте у менеджера | Уточняйте у менеджера
00-00063439 | 1104464 | REXANT | Нож строительный универсальный предназначен для проведения отделочных и монтажных работ. Пригодится в походах, на рыбалке, во время туризма. Усиленное лезвие выполнено из качественной стали, подходит для работы с толстыми материалами. Прецизионная заточка обеспечивает чистоту и точность реза. Удобная противоскользящая пластиковая рукоятка создает комфорт и повышенную безопасность при работе. Нож укомплектован пластиковыми ножнами для удобного хранения и безопасной транспортировки. На корпусе чехла предусмотрена клипса-зажим, которая позволяет закреплять инструмент на одежде. Нож обладает повышенным рабочим ресурсом. | Уточняйте у менеджера | Уточняйте у менеджера
00-00063438 | 1104099 | REXANT | Нож строительный универсальный предназначен для проведения отделочных и монтажных работ. Пригодится в походах, на рыбалке, во время туризма. Усиленное лезвие выполнено из качественной стали, подходит для работы с толстыми материалами. Прецизионная заточка обеспечивает чистоту и точность реза. Удобная пластиковая обрезиненная рукоятка не скользит в руках, что создает комфорт и повышенную безопасность при работе. Нож укомплектован пластиковыми ножнами для удобного хранения и безопасной транспортировки. На корпусе чехла предусмотрена клипса-зажим, которая позволяет закреплять инструмент на одежде. Нож обладает повышенным рабочим ресурсом. | Уточняйте у менеджера | Уточняйте у менеджера
00-00063437 | 1103734 | REXANT | Нож строительный универсальный предназначен для проведения отделочных и монтажных работ. Пригодится в походах, на рыбалке, во время туризма. Усиленное лезвие выполненно из качественной стали, подходит для работы с толстыми материалами. Прецизионная заточка обеспечивает чистоту и точность реза. Удобная пластиковая рукоятка не скользит в руках, что создает комфорт и повышенную безопасность при работе. Нож укомплектован пластиковыми ножнами для удобного хранения и безопасной транспортировки. На корпусе чехла предусмотрена клипса-зажим, которая позволяет закреплять инструмент на одежде. Нож обладает повышенным рабочим ресурсом. | Уточняйте у менеджера | Уточняйте у менеджера
00-00063456 | 1037990 | REXANT | Комбинированная отвертка предназначена для монтажа/демонтажа крепежных соединений. Двухсторонний стержень инструмента выполнен из высококачественной хромованадиевой стали. С одной его стороны располагается шлиц PH2, с другой – SL6. Наконечники намагничены, благодаря чему шуруп, саморез или винт не упадет при извлечении или установке. Прозрачная эргономичная рукоятка делает работу с инструментом легкой и удобной. Длина двухстороннего стержня 120мм. Шлиц: PH2, SL 6 | Уточняйте у менеджера | Уточняйте у менеджера
00-00063458 | 1038355 | REXANT | Комбинированная отвертка предназначена для монтажа/демонтажа крепежных соединений. Двухсторонний стержень инструмента выполнен из высококачественной хромованадиевой стали. С одной его стороны располагается шлиц PH2, с другой – SL6. Наконечники намагничены, благодаря чему шуруп, саморез или винт не упадет при извлечении или установке. Прозрачная эргономичная рукоятка делает работу с инструментом легкой и удобной. Длина двухстороннего стержня 120 мм. Шлицы: PH2, SL6. | Уточняйте у менеджера | Уточняйте у менеджера
00-00063457 | 1038720 | REXANT | Комбинированная отвертка предназначена для монтажа/демонтажа крепежных соединений. Двухсторонний стержень инструмента выполнен из высококачественной хромованадиевой стали. С одной его стороны располагается шлиц PH2, с другой – SL6. Наконечники намагничены, благодаря чему шуруп, саморез или винт не упадет при извлечении или установке. Прозрачная эргономичная рукоятка делает работу с инструментом легкой и удобной. Длина двухстороннего стержня 40 мм. Шлицы: PH2, SL6 | Уточняйте у менеджера | Уточняйте у менеджера
00-00063384 | 1033242 | REXANT | Отвертка предназначена для монтажа/демонтажа крепежных соединений. Стержень выполнен из высококачественной хромованадиевой стали и оснащен намагниченным наконечником. Эргономичная двухкомпонентная прорезиненная рукоятка делает работу с инструментом легкой и продолжительной. | Уточняйте у менеджера | Уточняйте у менеджера
00-00063382 | 1033972 | REXANT | Отвертка предназначена для монтажа/демонтажа крепежных соединений. Стержень отвертки выполнен из высококачественной хромованадиевой стали и оснащен намагниченным наконечником. Эргономичная двухкомпонентная прорезиненная рукоятка не скользит в руке и делает работу с инструментом легкой и продолжительной. | Уточняйте у менеджера | Уточняйте у менеджера
00-00063383 | 1033607 | REXANT | Отвертка предназначена для монтажа/демонтажа крепежных соединений. Стержень отвертки выполнен из высококачественной хромованадиевой стали и оснащен намагниченным наконечником. Эргономичная двухкомпонентная прорезиненная рукоятка не скользит в руке и делает работу с инструментом легкой и продолжительной. | Уточняйте у менеджера | Уточняйте у менеджера
00-00063381 | 1032511 | REXANT | Отвертка предназначена для монтажа/демонтажа крепежных соединений. Стержень отвертки выполнен из высококачественной хромованадиевой стали и оснащен намагниченным наконечником. Эргономичная двухкомпонентная прорезиненная рукоятка делает работу с инструментом легкой и продолжительной. | Уточняйте у менеджера | Уточняйте у менеджера
00-00063380 | 1032876 | REXANT | Отвертка предназначена для монтажа/демонтажа крепежных соединений. Стержень отвертки выполнен из высококачественной хромованадиевой стали и оснащен намагниченным наконечником. Эргономичная двухкомпонентная прорезиненная рукоятка делает работу с инструментом легкой и продолжительной. | Уточняйте у менеджера | Уточняйте у менеджера
00-00063377 | 1028859 | REXANT | Отвертка предназначена для электромонтажных работ, монтажа/демонтажа крепежных соединений. Стержень отвертки, выполненный из высококачественной хромованадиевой стали, покрыт специальным изоляционным материалом и оснащен оксидированным намагниченным наконечником. Эргономичная изолированная двухкомпонентная рукоятка делает работу с инструментом легкой и удобной. Шлиц: PH0 Длина: 100мм | Уточняйте у менеджера | Уточняйте у менеджера
00-00063461 | 1028493 | REXANT | Отвертка предназначена для электромонтажных работ, монтажа/демонтажа крепежных соединений. Стержень отвертки, выполненный из высококачественной хромованадиевой стали, покрыт специальным изоляционным материалом и оснащен оксидированным намагниченным наконечником. Эргономичная изолированная двухкомпонентная рукоятка делает работу с инструментом легкой и удобной. Шлиц: PH0 Длина: 75мм | Уточняйте у менеджера | Уточняйте у менеджера
00-00063379 | 1029224 | REXANT | Отвертка предназначена для электромонтажных работ, монтажа/демонтажа крепежных соединений. Стержень отвертки, выполненный из высококачественной хромованадиевой стали, покрыт специальным изоляционным материалом и оснащен оксидированным намагниченным наконечником. Эргономичная изолированная двухкомпонентная рукоятка делает работу с инструментом легкой и удобной. Шлиц: PH1 Длина: 125мм | Уточняйте у менеджера | Уточняйте у менеджера
00-00063460 | 1029589 | REXANT | Отвертка предназначена для электромонтажных работ, монтажа/демонтажа крепежных соединений. Стержень отвертки, выполненный из высококачественной хромованадиевой стали, покрыт специальным изоляционным материалом и оснащен оксидированным намагниченным наконечником. Эргономичная изолированная двухкомпонентная рукоятка делает работу с инструментом легкой и удобной. Шлиц: PH2 Длина: 150мм | Уточняйте у менеджера | Уточняйте у менеджера
00-00063452 | 1024841 | REXANT | Отвертка с 6 насадками, предназначена для монтажа и демонтажа резьбовых соединений в бытовых условиях. Отвертка изготовлена из алюминия (не подвержена коррозии). Выполнена в виде ручки с с зажимом-клипсой для удобного закрепления, к примеру, на кармане рубашки. Зона хвата на рукоятке удобной формы не даст пальцам скользить даже во время быстрой работы. В набор входят отвертка и 6 сменных насадок: SL 1.5, SL 2, SL 3, PH00, PH0, PH1 | Уточняйте у менеджера | Уточняйте у менеджера
00-00063388 | 1031415 | REXANT | Отвертка используется для монтажа и демонтажа резьбовых соединений (шурупов, саморезов), имеющих на головке прямой паз. Оснащена эргономичной двухкомпонентной прорезиненной рукояткой, которая предотвращает скольжение в ладони и обеспечивает более комфортную работу. Инструмент обладает стержнем, который изготовлен из высококачественной хромованадиевой стали, обладающей высокой стойкостью к коррозии. Благодаря намагниченному наконечнику крепежная деталь не упадет при извлечении или установке. В основании инструмента предусмотрено отверстие для его подвеса. | Уточняйте у менеджера | Уточняйте у менеджера
00-00063387 | 1032146 | REXANT | Отвёртка используется для монтажа и демонтажа резьбовых соединений (шурупов, саморезов), имеющих на головке прямой паз. Оснащена эргономичной двухкомпонентной прорезиненной рукояткой, которая предотвращает скольжение в ладони и обеспечивает более комфортную работу. Инструмент обладает стержнем, который изготовлен из высококачественной хромованадиевой стали, обладающей высокой стойкостью к коррозии. Благодаря намагниченному наконечнику крепежная деталь не упадет при извлечении или установке. В основании инструмента предусмотрено отверстие для его подвеса. | Уточняйте у менеджера | Уточняйте у менеджера
00-00063386 | 1030685 | REXANT | Отвертка используется для монтажа и демонтажа резьбовых соединений (шурупов, саморезов), имеющих на головке прямой паз. Оснащена эргономичной двухкомпонентной рукояткой, которая предотвращает скольжение в ладони и обеспечивает более комфортную работу. Инструмент обладает стержнем, который изготовлен из высококачественной хромованадиевой стали, характеризующейся высокой стойкостью к коррозии. Благодаря намагниченному наконечнику крепежная деталь не упадет при извлечении или установке. В основании инструмента предусмотрено отверстие для его подвеса. | Уточняйте у менеджера | Уточняйте у менеджера
00-00063385 | 1031050 | REXANT | Отвертка используется для монтажа и демонтажа резьбовых соединений (шурупов, саморезов), имеющих на головке прямой паз. Оснащена эргономичной двухкомпонентной прорезиненной рукояткой, которая предотвращает скольжение в ладони и обеспечивает более комфортную работу. Инструмент обладает стержнем, который изготовлен из высококачественной хромованадиевой стали, характеризующейся высокой стойкостью к коррозии. Благодаря намагниченному наконечнику крепежная деталь не упадет при извлечении или установке. В основании инструмента предусмотрено отверстие для его подвеса. | Уточняйте у менеджера | Уточняйте у менеджера
00-00063459 | 1027032 | REXANT | Отвертка предназначена для электромонтажных работ, монтажа/демонтажа крепежных соединений. Стержень отвертки, выполненный из высококачественной хромованадиевой стали, покрыт специальным изоляционным материалом и оснащен оксидированным намагниченным наконечником. Эргономичная изолированная двухкомпонентная рукоятка делает работу с инструментом легкой и удобной. Шлиц: SL3 Длина: 75мм | Уточняйте у менеджера | Уточняйте у менеджера
00-00063378 | 1027763 | REXANT | Отвертка предназначена для электромонтажных работ, монтажа/демонтажа крепежных соединений. Стержень отвертки, выполненный из высококачественной хромованадиевой стали, покрыт специальным изоляционным материалом и оснащен оксидированным намагниченным наконечником. Эргономичная изолированная двухкомпонентная рукоятка делает работу с инструментом легкой и удобной. Шлиц: SL5 Длина: 125мм | Уточняйте у менеджера | Уточняйте у менеджера
00-00063462 | 1028128 | REXANT | Отвертка предназначена для электромонтажных работ, монтажа/демонтажа крепежных соединений. Стержень отвертки, выполненный из высококачественной хромованадиевой стали, покрыт специальным изоляционным материалом и оснащен оксидированным намагниченным наконечником. Эргономичная изолированная двухкомпонентная рукоятка делает работу с инструментом легкой и удобной. Шлиц: SL6 Длина: 150мм | Уточняйте у менеджера | Уточняйте у менеджера
03-00005952 | 09-0207 | REXANT | Трикотажные перчатки с ПВХ покрытием являются одними из самых востребованных средств защиты рук благодаря оптимальному сочетанию цены и качества. Главной особенностью материала является отличная растяжимость по руке, великолепный воздухообмен, что обеспечивает высокий уровень комфорта. Благодаря полимерному покрытию ПВХ, перчатки устойчивы к истиранию и защищены от скольжения. Край манжеты обметан на оверлоке с дополнительной резинкой внутри. Материал не вызывает аллергии и не накапливает статическое электричество | Уточняйте у менеджера | Уточняйте у менеджера
00-00063910 | 09-0202-1 | REXANT | Перчатки х/б, плотность вязки — 10 петель на дюйм (10 класс вязки, 5 нитей) и совокупная толщина хлопчатобумажной/смесовой нити 150 текс. Более плотная вязка обеспечивает лучшую защиту рук от производственных загрязнений. Благодаря полимерному покрытию обеспечивается дополнительная стойкость к истиранию и защита от скольжения. | Уточняйте у менеджера | Уточняйте у менеджера
00-00035864 | 09-0201 | REXANT | Трикотажные перчатки с ПВХ покрытием являются одними из самых востребованных средств защиты рук благодаря оптимальному сочетанию цены и качества. Главной особенностью материала является отличная растяжимость по руке, великолепный воздухообмен, что обеспечивает высокий уровень комфорта. Благодаря полимерному покрытию ПВХ, перчатки устойчивы к истиранию и защищены от скольжения. Край манжеты обметан на оверлоке с дополнительной резинкой внутри. Материал не вызывает аллергии и не накапливает статическое электричество. | Уточняйте у менеджера | Уточняйте у менеджера
Термоусадка
00-00059109 | Муфта заземления термоусаж.д 15-25(PR08.3871) | Промрукав | Муфта заземления термоусаживаемая, для заземления металлорукавов в ПВХ изоляции. Обеспечивает герметичность места заземления. Комплект: хомут для заземления, кабель для заземления, термоусаживаемая трубка, клей. | 917.28 | 825.55
00-00059110 | Муфта заземления термоусаж. д 25-33(PR08.3872) | Промрукав | Муфта заземления термоусаживаемая, для заземления металлорукавов в ПВХ изоляции. Обеспечивает герметичность места заземления. Комплект: хомут для заземления, кабель для заземления, термоусаживаемая трубка, клей. | 921.37 | 829.23
00-00059108 | Муфта заземления термоусаж. д 7-18(PR08.3870) | Промрукав | Муфта заземления термоусаживаемая, для заземления металлорукавов в ПВХ изоляции. Обеспечивает герметичность места заземления. Комплект: хомут для заземления, кабель для заземления, термоусаживаемая трубка, клей. | 891.32 | 802.19
00-00134887 | Муфта заземления (812-732) | ПожТехКабель | Муфта заземления термоусаживаемая для металлорукава D15-25мм | 839.46 | 755.51
00-00134888 | Муфта заземления (812-733) | ПожТехКабель | Муфта заземления термоусаживаемая для металлорукава D25-33мм | 843.74 | 759.37
00-00134889 | Муфта заземления (812-731) | ПожТехКабель | Муфта заземления термоусаживаемая для металлорукава D7-18мм | 818.35 | 736.51
00-00115902 | Муфта (PR08.26323) | Промрукав | Муфта заземления термоусаживаемая клеевая. Предназначена для заземления металлорукавов в ПВХ изоляции. Обеспечивает непрерывный контур заземления, место соединения герметизируется термоусаживаемой муфтой. Является решением по заземлению герметичных металлорукавов, что подтвержает протокол испытания. В комлект входит: Муфта клеевая; Поводок (длина 505 мм); Виток пружины. | 917.28 | 825.55
00-00115903 | Муфта (PR08.26324) | Промрукав | Муфта заземления термоусаживаемая клеевая. Предназначена для заземления металлорукавов в ПВХ изоляции. Обеспечивает непрерывный контур заземления, место соединения герметизируется термоусаживаемой муфтой. Является решением по заземлению герметичных металлорукавов, что подтвержает протокол испытания. В комлект входит: Муфта клеевая; Поводок (длина 505 мм); Виток пружины. | 921.37 | 829.23
00-00115904 | Муфта (PR08.26322) | Промрукав | Муфта заземления термоусаживаемая клеевая. Предназначена для заземления металлорукавов в ПВХ изоляции. Обеспечивает непрерывный контур заземления, место соединения герметизируется термоусаживаемой муфтой. Является решением по заземлению герметичных металлорукавов, что подтвержает протокол испытания. В комлект входит: Муфта клеевая; Поводок (длина 505 мм); Виток пружины. | 891.32 | 802.19
00-00063891 | 29-0107 | REXANT | Термоусаживаемые трубки GLUE 3:1 REXANT подобраны для использования в ситуациях требующих максимально прочного и герметичного соединения. Назначение: для восстановления поврежденной и создания новой изоляции, герметизации поверхностей электрических соединений кабелей и проводов, бандажирования и маркировки проводов, для создания антикоррозийных, защитных и декоративных покрытий Состав набора: 3 мм - 2 шт(черный) 6 мм - 2 шт(черный) 9 мм - 2 шт(черный) 12 мм - 1 шт(черный) 1. Длина: 10 см. 2. Коэффициент усадки 3:1. 3. Температура усадки: +90°С…+125°С 4. Рабочая температура: -55°…+135°С 5. Не содержет галогенов 6. Нетоксично 7. Термоплавкий клеевой слой по всей длине на внутренней поверхности. Отличается высокой гибкостью; материал(полиолефин), из которого изготовлена трубка, экологически безопасен. Уникальным свойством термоусаживаемых трубок с клеевым слоем является их способность менять свой диаметр, сжиматься в результате нагрева и принимать форму предмета или материала, на который | Уточняйте у менеджера | Уточняйте у менеджера
00-00063893 | 29-0160 | REXANT | Набор термоусаживаемых трубок 10,0/5,0 мм 1 м пять цветов REXANT дополняет ассортиментный ряд. В набор включены трубки одного диаметра пяти наиболее востребованных цветов. Термоусаживаемая трубка не поддерживает горение. Диаметр трубки после усадки уменьшается в два раза. 10,0/5,0 мм 1 м зеленая — 10 шт. 10,0/5,0 мм 1 м желтая — 10 шт. 10,0/5,0 мм 1 м красная — 10 шт. 10,0/5,0 мм 1 м синяя — 10 шт. 10,0/5,0 мм 1 м черная — 10 шт. Термоусаживаемые трубки станут прекрасными изоляционными материалами, защитой от воздействий окружающей среды и механических воздействий. Процесс термоусадки происходит очень быстро — достаточно нагреть трубку до нужной температуры, и потом просто подождать, когда она остынет до комнатной температуры. Для разогрева термоусадочных трубок REXANT можно использовать тепловой пистолет, газовую горелку или даже обычную зажигалку. Технические характеристики: 1. Горючесть: не поддерживает горение 2. Относительное удлинение при разрыве: не менее 200 % 3. Температура ус | Уточняйте у менеджера | Уточняйте у менеджера
00-00063897 | 29-0151 | REXANT | Набор термоусаживаемых трубок 2,0/1,0 мм 1 м Пять цветов REXANT дополняет ассортиментный ряд. В набор включены трубки одного диаметра пяти наиболее востребованных цветов. Термоусаживаемая трубка не поддерживает горение. Диаметр трубки после усадки уменьшается в два раза. 2,0/1,0 мм 1 м зеленая — 10 шт. 2,0/1,0 мм 1 м желтая — 10 шт. 2,0/1,0 мм 1 м красная — 10 шт. 2,0/1,0 мм 1 м синяя — 10 шт. 2,0/1,0 мм 1 м черная — 10 шт. Термоусаживаемые трубки станут прекрасными изоляционными материалами, защитой от воздействий окружающей среды и механических воздействий. Процесс термоусадки происходит очень быстро — достаточно нагреть трубку до нужной температуры и потом просто подождать, когда она остынет до комнатной температуры. Для разогрева термоусадочных трубок REXANT можно использовать тепловой пистолет, газовую горелку или даже обычную зажигалку. Технические характеристики: 1. Горючесть: не поддерживает горение 2. Относительное удлинение при разрыве: не менее 200 % 3. Температура усадки ми | Уточняйте у менеджера | Уточняйте у менеджера
00-00063895 | 29-0152 | REXANT | Набор термоусаживаемых трубок 3,0/1,5 мм 1 м пять цветов REXANT дополняет ассортиментный ряд. В набор включены трубки одного диаметра пяти наиболее востребованных цветов. Термоусаживаемая трубка не поддерживает горение. Диаметр трубки после усадки уменьшается в два раза. 3,0/1,5 мм 1 м зеленая — 10 шт. 3,0/1,5 мм 1 м желтая — 10 шт. 3,0/1,5 мм 1 м красная — 10 шт. 3,0/1,5 мм 1 м синяя — 10 шт. 3,0/1,5 мм 1 м черная — 10 шт. Термоусаживаемые трубки станут прекрасными изоляционными материалами, защитой от воздействий окружающей среды и механических воздействий. Процесс термоусадки происходит очень быстро — достаточно нагреть трубку до нужной температуры, и потом просто подождать, когда она остынет до комнатной температуры. Для разогрева термоусадочных трубок REXANT можно использовать тепловой пистолет, газовую горелку или даже обычную зажигалку. Технические характеристики: 1. Горючесть: не поддерживает горение 2. Относительное удлинение при разрыве: не менее 200 % 3. Температура усадки м | Уточняйте у менеджера | Уточняйте у менеджера
00-00063894 | 29-0153 | REXANT | Набор термоусаживаемых трубок 3,5/1,75 мм 1 м пять цветов REXANT дополняет ассортиментный ряд. В набор включены трубки одного диаметра пяти наиболее востребованных цветов. Термоусаживаемая трубка не поддерживает горение. Диаметр трубки после усадки уменьшается в два раза. 3,5/1,75 мм 1 м зеленая — 10 шт. 3,5/1,75 мм 1 м желтая — 10 шт. 3,5/1,75 мм 1 м красная — 10 шт. 3,5/1,75 мм 1 м синяя — 10 шт. 3,5/1,75 мм 1 м черная — 10 шт. Термоусаживаемые трубки станут прекрасными изоляционными материалами, защитой от воздействий окружающей среды и механических воздействий. Процесс термоусадки происходит очень быстро — достаточно нагреть трубку до нужной температуры, и потом просто подождать, когда она остынет до комнатной температуры. Для разогрева термоусадочных трубок REXANT можно использовать тепловой пистолет, газовую горелку или даже обычную зажигалку. Технические характеристики: 1. Горючесть: не поддерживает горение 2. Относительное удлинение при разрыве: не менее 200 % 3. Температура ус | Уточняйте у менеджера | Уточняйте у менеджера
00-00063896 | 29-0154 | REXANT | Набор термоусаживаемых трубок 4,0/2,0 мм 1 м пять цветов REXANT дополняет ассортиментный ряд. В набор включены трубки одного диаметра пяти наиболее востребованных цветов. Термоусаживаемая трубка не поддерживает горение. Диаметр трубки после усадки уменьшается в два раза. 4,0/2,0 мм 1 м зеленая — 10 шт. 4,0/2,0 мм 1 м желтая — 10 шт. 4,0/2,0 мм 1 м красная — 10 шт. 4,0/2,0 мм 1 м синяя — 10 шт. 4,0/2,0 мм 1 м черная — 10 шт. Термоусаживаемые трубки станут прекрасными изоляционными материалами, защитой от воздействий окружающей среды и механических воздействий. Процесс термоусадки происходит очень быстро — достаточно нагреть трубку до нужной температуры, и потом просто подождать, когда она остынет до комнатной температуры. Для разогрева термоусадочных трубок REXANT можно использовать тепловой пистолет, газовую горелку или даже обычную зажигалку. Технические характеристики: 1. Горючесть: не поддерживает горение 2. Относительное удлинение при разрыве: не менее 200 % 3. Температура усадки м | Уточняйте у менеджера | Уточняйте у менеджера
00-00063890 | 29-0155 | REXANT | Набор термоусаживаемых трубок 5,0/2,5 мм 1 м пять цветов REXANT дополняет ассортиментный ряд. В набор включены трубки одного диаметра пяти наиболее востребованных цветов. Термоусаживаемая трубка не поддерживает горение. Диаметр трубки после усадки уменьшается в два раза. Состав набора: 5,0/2,5 мм 1 м зеленая — 10 шт. 5,0/2,5 мм 1 м желтая — 10 шт. 5,0/2,5 мм 1 м красная — 10 шт. 5,0/2,5 мм 1 м синяя — 10 шт. 5,0/2,5 мм 1 м черная — 10 шт. Термоусаживаемые трубки станут прекрасными изоляционными материалами, защитой от воздействий окружающей среды и механических воздействий. Процесс термоусадки происходит очень быстро — достаточно нагреть трубку до нужной температуры, и потом просто подождать, когда она остынет до комнатной температуры. Для разогрева термоусадочных трубок REXANT можно использовать тепловой пистолет, газовую горелку или даже обычную зажигалку. Технические характеристики: 1. Горючесть: не поддерживает горение 2. Относительное удлинение при разрыве: не менее 200 % 3. Темпе | Уточняйте у менеджера | Уточняйте у менеджера
00-00063889 | 29-0156 | REXANT | Набор термоусаживаемых трубок 6,0/3,0 мм 1 м пять цветов REXANT дополняет ассортиментный ряд. В набор включены трубки одного диаметра пяти наиболее востребованных цветов. Термоусаживаемая трубка не поддерживает горение. Диаметр трубки после усадки уменьшается в два раза. 6,0/3,0 мм 1 м зеленая — 10 шт. 6,0/3,0 мм 1 м желтая — 10 шт. 6,0/3,0 мм 1 м красная — 10 шт. 6,0/3,0 мм 1 м синяя — 10 шт. 6,0/3,0 мм 1 м черная — 10 шт. Термоусаживаемые трубки станут прекрасными изоляционными материалами, защитой от воздействий окружающей среды и механических воздействий. Процесс термоусадки происходит очень быстро — достаточно нагреть трубку до нужной температуры, и потом просто подождать, когда она остынет до комнатной температуры. Для разогрева термоусадочных трубок REXANT можно использовать тепловой пистолет, газовую горелку или даже обычную зажигалку. Технические характеристики: 1. Горючесть: не поддерживает горение 2. Относительное удлинение при разрыве: не менее 200 % 3. Температура усадки м | Уточняйте у менеджера | Уточняйте у менеджера
00-00063892 | 29-0158 | REXANT | Набор термоусаживаемых трубок 8,0/4,0 мм 1 м пять цветов REXANT дополняет ассортиментный ряд. В набор включены трубки одного диаметра пяти наиболее востребованных цветов. Термоусаживаемая трубка не поддерживает горение. Диаметр трубки после усадки уменьшается в два раза. 8,0/4,0 мм 1 м зеленая — 10 шт. 8,0/4,0 мм 1 м желтая — 10 шт. 8,0/4,0 мм 1 м красная — 10 шт. 8,0/4,0 мм 1 м синяя — 10 шт. 8,0/4,0 мм 1 м черная — 10 шт. Термоусаживаемые трубки станут прекрасными изоляционными материалами, защитой от воздействий окружающей среды и механических воздействий. Процесс термоусадки происходит очень быстро — достаточно нагреть трубку до нужной температуры, и потом просто подождать, когда она остынет до комнатной температуры. Для разогрева термоусадочных трубок REXANT можно использовать тепловой пистолет, газовую горелку или даже обычную зажигалку. Технические характеристики: 1. Горючесть: не поддерживает горение 2. Относительное удлинение при разрыве: не менее 200 % 3. Температура усадки м | Уточняйте у менеджера | Уточняйте у менеджера
00-00022041 | 29-0101 | REXANT | Термоусаживаемые трубки AUTO 2:1 REXANT из полиолефина специально подобраны для удобства использования в автомобилях импортного и отечественного производства. Предназначены для восстановления и создания изоляции, герметизации электрических соединений проводов автомобиля, маркировки, создания защиты от коррозии, пыли, химикатов и механических повреждений, обеспечения защиты от истирания. Работы по усадке трубок производятся с помощью специальных электромонтажных фенов и газовых горелок REXANT. В результате нагрева изделия меняют свой диаметр, сжимаются и принимают форму предмета или материала. Трубка имеет свойство подавления горения: в отсутствии открытого огня затухает самостоятельно, не способна воспламеняться. Состав набора: 3 мм – 4 шт. (черный, белый, красный, синий) 4 мм – 2 шт. (красный, синий) 5 мм – 2 шт. (зеленый, желтый) 6 мм – 2 шт. (черный, красный) Характеристики: Длина: 10 см Коэффициент усадки: 2:1 Температура усадки: +90…+125 °С Рабочая температура: -55…+135 °С Преимущ | Уточняйте у менеджера | Уточняйте у менеджера
00-00022042 | 29-0102 | REXANT | Термоусаживаемые трубки AUTO PLUS 2:1 REXANT из полиолефина специально подобраны для удобства использования в автомобилях импортного и отечественного производства. Предназначены для восстановления и создания изоляции, герметизации электрических соединений проводов автомобиля, маркировки, создания защиты от коррозии, пыли, химикатов и механических повреждений, обеспечения защиты от истирания. Работы по усадке трубок производятся с помощью специальных электромонтажных фенов и газовых горелок REXANT. В результате нагрева изделия меняют свой диаметр, сжимаются и принимают форму предмета или материала. Трубка имеет свойство подавления горения: в отсутствии открытого огня затухает самостоятельно, не способна воспламеняться. Состав набора: 3 мм – 2 шт. (черный, красный) 3,5 мм – 2 шт. (желтый, красный) 4 мм – 3 шт. (черный, красный, синий) 5 мм – 4 шт. (черный, белый, красный, синий) 6 мм – 4 шт. (черный, белый, красный, синий) 8 мм – 2 шт. (черный, желтый) 10 мм – 2 шт. (белый, синий) Характ | Уточняйте у менеджера | Уточняйте у менеджера
00-00063887 | 29-0103 | REXANT | Термоусаживаемые трубки MULTICOLOR 2:1 REXANT из полиолефина отличаются универсальностью применения. Можно усаживать любые соединения, кабельные наконечники и клеммы. Предназначены для восстановления и создания изоляции, герметизации электрических соединений проводов автомобиля, маркировки, создания защиты от коррозии, пыли, химикатов и механических повреждений, обеспечения защиты от истирания. Работы по усадке трубок производятся с помощью специальных электромонтажных фенов и газовых горелок REXANT. В результате нагрева изделия меняют свой диаметр, сжимаются и принимают форму предмета или материала. Трубка имеет свойство подавления горения: в отсутствии открытого огня затухает самостоятельно, не способна воспламеняться. Состав набора: 1 мм – 1 шт. (белый) 1,5 мм – 1 шт. (красный) 2 мм – 1 шт. (зеленый) 3 мм – 1 шт. (желтый) 3,5 мм – 1 шт. (синий) 4 мм – 1 шт. (черный) 5 мм – 1 шт. (белый) 6 мм – 1 шт. (красный) 7 мм – 1 шт. (синий) 8 мм – 1 шт. (желтый) 9 мм – 1 шт. (зеленый) 10 мм – | Уточняйте у менеджера | Уточняйте у менеджера
00-00063886 | 29-0104 | REXANT | Термоусаживаемые трубки SMALL TUBE 2:1 REXANT специально подобраны для удобства использования рыболовами,а так же при соединении и изоляции предметов с минимальным диаметром, также Назначение: для восстановления и создания изоляции, герметизации любых соединений, а так же для маркировки и создания защиты от коррозии и механических повреждений. Состав набора: 1мм – 5шт(черный,белый, красный,синий,зеленый) 1,5мм – 5шт(черный,белый, красный,синий,зеленый) 2мм – 6шт(черный,белый, красный,синий,зеленый, желтый) 2,5мм – 4шт.(черный,белый, красный,синий) 1. Длина: 10 см. 2. Коэффициент усадки 2:1. 3. Температура усадки: +90°С…+125°С 4. Рабочая температура: -55°…+135°С 5. Не содержет галогенов 6. Нетоксично Отличается высокой гибкостью; материал(полиолефин), из которого изготовлена трубка, экологически безопасен. Уникальным свойством термоусаживаемых трубок является их способность менять свой диаметр, сжиматься в результате нагрева и принимать форму предмета или материала, на который совершает | Уточняйте у менеджера | Уточняйте у менеджера
03-00008712 | 29-0105 | REXANT | Термоусаживаемые трубки STANDARD 2:1 REXANT оптимально подобран для использования в любых ситуациях. Назначение: для восстановления поврежденной и создания новой изоляции, герметизации поверхностей электрических соединений кабелей и проводов, бандажирования и маркировки проводов, для создания антикоррозийных защитных и декоративных покрытий. Состав набора: 1,5мм – 2шт(черный) 2,5 мм – 2шт(черный) 3мм – 2шт(черный) 3,5мм – 2шт(черный) 4мм – 2шт(черный) 5мм – 2шт(черный) 6мм – 2шт(черный) 8мм – 2шт(черный) 10 мм – 2шт(черный) 1. Длина: 10 см. 2. Коэффициент усадки 2:1. 3. Температура усадки: +90°С…+125°С 4. Рабочая температура: -55°…+135°С 5. Не содержет галогенов 6. Нетоксично Отличается высокой гибкостью; материал(полиолефин), из которого изготовлена трубка, экологически безопасен. Уникальным свойством термоусаживаемых трубок является их способность менять свой диаметр, сжиматься в результате нагрева и принимать форму предмета или материала, на который совершается усадка, для этого дос | Уточняйте у менеджера | Уточняйте у менеджера
00-00063888 | 29-0106 | REXANT | Термоусаживаемые трубки MAXIMUM 2:1 REXANT оптимально подобран для использования в любых ситуациях. Назначение: для восстановления поврежденной и создания новой изоляции, герметизации поверхностей электрических соединений кабелей и проводов, бандажирования и маркировки проводов, для создания антикоррозийных защитных и декоративных покрытий Состав набора: 3мм – 2шт(красный, черный) 4мм – 2шт(красный, черный) 5мм – 2шт(красный, черный) 6мм – 2шт(красный, черный) 8 мм – 2шт(красный, черный) 10 мм – 2 шт(красный, черный) 12 мм – 2 шт(красный, черный) 1. Длина: 10 см. 2. Коэффициент усадки 2:1. 3. Температура усадки: +90°С…+125°С 4. Рабочая температура: -55°…+135°С 5. Не содержет галогенов 6. Нетоксично Отличается высокой гибкостью; материал(полиолефин), из которого изготовлена трубка, экологически безопасен. Уникальным свойством термоусаживаемых трубок является их способность менять свой диаметр, сжиматься в результате нагрева и принимать форму предмета или материала, на который совершаетс | Уточняйте у менеджера | Уточняйте у менеджера
00-00064007 | 08-0039 | REXANT | Наконечник кольцевой изолированный термоусаживаемый (НКИт ø 6.5 мм) 1.5-2.5 мм² REXANT предназначен для создания качественного подключения электрооборудования, которое осуществляется через контактное соединение на основе винтовой фиксации. Такая клемма используется для оконцовывания многожильных медных проводов при монтаже мобильных электрических контактов на подвижном составе (автомобиле-, вагоно-, самолето- и судостроении) или в других местах, где важна надежность соединения (к примеру, телефонное или климатическое оборудование). Изолированный кольцевой наконечник REXANT состоит из двух компонентов: металлического коннектора и защитного изолятора. Главной отличительной особенностью такого наконечника является термоусаживаемый изолятор клеммы с клеевым краем, что обеспечит защиту места обжима кабеля от попадания влаги и грязи. Металлический коннектор изготовлен из меди, с поверхностным электролитическим лужением. Обжатие производится специальными пресс-клещами (ht-301 H арт.12-3014, 1 | Уточняйте у менеджера | Уточняйте у менеджера
00-00064064 | 08-0718 | REXANT | Соединительная гильза изолированная, термоусаживаемая (ГСИ-т L-37 мм), 0.5-1 мм² красная REXANT предназначена для качественного и быстрого соединения проводов между собой, а также герметичной изоляции места их соединения. Такая гильза используется для соединения многожильных медных проводов соответствующего диаметра при монтаже электрических контактных соединений на подвижном составе (автомобиле-, вагоно-, самолето- и судостроении) или в других местах, где важна надежность соединения (к примеру, радио- или климатическое оборудование). Изолированный термоусаживаемый соединитель REXANT состоит из двух компонентов: металлической бесшовной трубки и защитного изолятора, закрывающего коннектор полностью. Цельнотянутая металлическая трубка (контактная часть) изготовлена из латуни, с поверхностным электролитическим лужением, имеет посередине ограничительную высечку, для равномерного заведения проводов с обеих сторон. Термоусаживаемый изолятор изготовлен из поперечно сшитого нейлона с внутренни | Уточняйте у менеджера | Уточняйте у менеджера
00-00064065 | 08-0724 | REXANT | Соединительная гильза изолированная термоусаживаемая (ГСИ-т L-37 мм) 1.5-2.5 мм² синяя REXANT предназначена для качественного и быстрого соединения проводов между собой, а также герметичной изоляции места их соединения. Такая гильза используется для соединения многожильных медных проводов соответствующего диаметра при монтаже электрических контактных соединений на подвижном составе (автомобиле-, вагоно-, самолето- и судостроении) или в других местах, где важна надежность соединения (к примеру, радио- или климатическое оборудование). Изолированный термоусаживаемый соединитель REXANT состоит из двух компонентов: металлической бесшовной трубки и защитного изолятора, закрывающего коннектор полностью. Цельнотянутая металлическая трубка (контактная часть) изготовлена из латуни, с поверхностным электролитическим лужением, имеет посередине ограничительную высечку, для равномерного заведения проводов с обеих сторон. Термоусаживаемый изолятор изготовлен из поперечно сшитого нейлона с внутренним | Уточняйте у менеджера | Уточняйте у менеджера
00-00038405 | UDRS-D12-1-K02 | IEK | Тонкие термоусадочные трубки из полиэтилена не содержат галогенов и обладают свойством подавления горения. Изделия обладают хорошими электрическими и механическими параметрами, применяются в качестве изолирующих и уплотняющих материалов. Надетые в растянутом состоянии на различные предметы, при нагреве они уменьшаются в размерах, обтягивая предметы, принимая их наружную форму. Термоусадочная трубка изготавливается в следующих цветовых исполнениях: прозрачные, белые, желтые, желто-зеленые, зеленые, красные, синие и черные. | Уточняйте у менеджера | Уточняйте у менеджера
00-00040817 | UDRS-D20-1-K02 | IEK | Тонкие термоусадочные трубки из полиэтилена не содержат галогенов и обладают свойством подавления горения. Изделия обладают хорошими электрическими и механическими параметрами, применяются в качестве изолирующих и уплотняющих материалов. Надетые в растянутом состоянии на различные предметы, при нагреве они уменьшаются в размерах, обтягивая предметы, принимая их наружную форму. Термоусадочная трубка изготавливается в следующих цветовых исполнениях: прозрачные, белые, желтые, желто-зеленые, зеленые, красные, синие и черные. | Уточняйте у менеджера | Уточняйте у менеджера
00-00030523 | UDRS-D6-1-K06 | IEK | Тонкие термоусадочные трубки из полиэтилена не содержат галогенов и обладают свойством подавления горения. Изделия обладают хорошими электрическими и механическими параметрами, применяются в качестве изолирующих и уплотняющих материалов. Надетые в растянутом состоянии на различные предметы, при нагреве они уменьшаются в размерах, обтягивая предметы, принимая их наружную форму. Термоусадочная трубка изготавливается в следующих цветовых исполнениях: прозрачные, белые, желтые, желто-зеленые, зеленые, красные, синие и черные. | Уточняйте у менеджера | Уточняйте у менеджера
00-00101645 | Термоусаживаемая изол.перчатка (PR08.6250) | Промрукав | Термоусаживаемая изолирующая перчатка клеевая для герметизации и изоляции корней разделки многожильных силовых кабелей с бумажной маслопропитанной, пластмассовой и резиновой изоляцией. Материал - полиолефин. Перчатки устойчивы к ультрафиолетовому излучению и любым погодным условиям. Полная защита от попадания влаги внутрь кабеля. На внутреннюю поверхность корпуса и пальцев перчатки нанесен слой термоплавкого клея, обеспечивающий герметизацию корня разделки после усадки. Термоплавкий клей имеет хорошую адгезию ко всем видам поверхностей и сохраняет свою эластичность даже при отрицательных температурах, Рабочее напряжение - 10 кВ. | 1115.16 | 1003.64
00-00101646 | Термоусаживаемая изол.перчатка (PR08.6251) | Промрукав | Термоусаживаемая изолирующая перчатка клеевая для герметизации и изоляции корней разделки многожильных силовых кабелей с бумажной маслопропитанной, пластмассовой и резиновой изоляцией. Материал - полиолефин. Перчатки устойчивы к ультрафиолетовому излучению и любым погодным условиям. Полная защита от попадания влаги внутрь кабеля. На внутреннюю поверхность корпуса и пальцев перчатки нанесен слой термоплавкого клея, обеспечивающий герметизацию корня разделки после усадки. Термоплавкий клей имеет хорошую адгезию ко всем видам поверхностей и сохраняет свою эластичность даже при отрицательных температурах, Рабочее напряжение - 10 кВ. | 1342.12 | 1207.91
00-00101648 | Термоусаживаемая изол.перчатка (PR08.6260) | Промрукав | Термоусаживаемая изолирующая перчатка клеевая для герметизации и изоляции корней разделки многожильных силовых кабелей с бумажной маслопропитанной, пластмассовой и резиновой изоляцией. Материал - полиолефин. Перчатки устойчивы к ультрафиолетовому излучению и любым погодным условиям. Полная защита от попадания влаги внутрь кабеля. На внутреннюю поверхность корпуса и пальцев перчатки нанесен слой термоплавкого клея, обеспечивающий герметизацию корня разделки после усадки. Термоплавкий клей имеет хорошую адгезию ко всем видам поверхностей и сохраняет свою эластичность даже при отрицательных температурах, Рабочее напряжение - 10 кВ. | 2068.24 | 1861.42
00-00101649 | Термоусаживаемая изол.перчатка (PR08.6259) | Промрукав | Термоусаживаемая изолирующая перчатка клеевая для герметизации и изоляции корней разделки многожильных силовых кабелей с бумажной маслопропитанной, пластмассовой и резиновой изоляцией. Материал - полиолефин. Перчатки устойчивы к ультрафиолетовому излучению и любым погодным условиям. Полная защита от попадания влаги внутрь кабеля. На внутреннюю поверхность корпуса и пальцев перчатки нанесен слой термоплавкого клея, обеспечивающий герметизацию корня разделки после усадки. Термоплавкий клей имеет хорошую адгезию ко всем видам поверхностей и сохраняет свою эластичность даже при отрицательных температурах, Рабочее напряжение - 10 кВ. | 1781.7 | 1603.53
00-00101653 | Термоусаживаемая изол.перчатка (PR08.6264) | Промрукав | Термоусаживаемая изолирующая перчатка клеевая для герметизации и изоляции корней разделки многожильных силовых кабелей с бумажной маслопропитанной, пластмассовой и резиновой изоляцией. Материал - полиолефин. Перчатки устойчивы к ультрафиолетовому излучению и любым погодным условиям. Полная защита от попадания влаги внутрь кабеля. На внутреннюю поверхность корпуса и пальцев перчатки нанесен слой термоплавкого клея, обеспечивающий герметизацию корня разделки после усадки. Термоплавкий клей имеет хорошую адгезию ко всем видам поверхностей и сохраняет свою эластичность даже при отрицательных температурах, Рабочее напряжение - 10 кВ. | 1253.14 | 1127.83
00-00101656 | Термоусаживаемая изол.перчатка (PR08.6263) | Промрукав | Термоусаживаемая изолирующая перчатка клеевая для герметизации и изоляции корней разделки многожильных силовых кабелей с бумажной маслопропитанной, пластмассовой и резиновой изоляцией. Материал - полиолефин. Перчатки устойчивы к ультрафиолетовому излучению и любым погодным условиям. Полная защита от попадания влаги внутрь кабеля. На внутреннюю поверхность корпуса и пальцев перчатки нанесен слой термоплавкого клея, обеспечивающий герметизацию корня разделки после усадки. Термоплавкий клей имеет хорошую адгезию ко всем видам поверхностей и сохраняет свою эластичность даже при отрицательных температурах, Рабочее напряжение - 10 кВ. | 1127.82 | 1015.04
00-00101657 | Термоусаживаемая изол.перчатка (PR08.6269) | Промрукав | Термоусаживаемая изолирующая перчатка клеевая для герметизации и изоляции корней разделки многожильных силовых кабелей с бумажной маслопропитанной, пластмассовой и резиновой изоляцией. Материал - полиолефин. Перчатки устойчивы к ультрафиолетовому излучению и любым погодным условиям. Полная защита от попадания влаги внутрь кабеля. На внутреннюю поверхность корпуса и пальцев перчатки нанесен слой термоплавкого клея, обеспечивающий герметизацию корня разделки после усадки. Термоплавкий клей имеет хорошую адгезию ко всем видам поверхностей и сохраняет свою эластичность даже при отрицательных температурах, Рабочее напряжение - 10 кВ. | 1944.61 | 1750.15
00-00101659 | Термоусаживаемая изол.перчатка (PR08.6268) | Промрукав | Термоусаживаемая изолирующая перчатка клеевая для герметизации и изоляции корней разделки многожильных силовых кабелей с бумажной маслопропитанной, пластмассовой и резиновой изоляцией. Материал - полиолефин. Перчатки устойчивы к ультрафиолетовому излучению и любым погодным условиям. Полная защита от попадания влаги внутрь кабеля. На внутреннюю поверхность корпуса и пальцев перчатки нанесен слой термоплавкого клея, обеспечивающий герметизацию корня разделки после усадки. Термоплавкий клей имеет хорошую адгезию ко всем видам поверхностей и сохраняет свою эластичность даже при отрицательных температурах, Рабочее напряжение - 10 кВ. | 1581.18 | 1423.06
00-00101643 | Термоусаживаемая изол.перчатка (PR08.6245) | Промрукав | Термоусаживаемая изолирующая перчатка клеевая для герметизации и изоляции корней разделки многожильных силовых кабелей с бумажной маслопропитанной, пластмассовой и резиновой изоляцией. Материал - полиолефин. Перчатки устойчивы к ультрафиолетовому излучению и любым погодным условиям. Полная защита от попадания влаги внутрь кабеля. На внутреннюю поверхность корпуса и пальцев перчатки нанесен слой термоплавкого клея, обеспечивающий герметизацию корня разделки после усадки. Термоплавкий клей имеет хорошую адгезию ко всем видам поверхностей и сохраняет свою эластичность даже при отрицательных температурах, Рабочее напряжение - 10 кВ. | 888.15 | 799.34
00-00101644 | Термоусаживаемая изол.перчатка (PR08.6249) | Промрукав | Термоусаживаемая изолирующая перчатка клеевая для герметизации и изоляции корней разделки многожильных силовых кабелей с бумажной маслопропитанной, пластмассовой и резиновой изоляцией. Материал - полиолефин. Перчатки устойчивы к ультрафиолетовому излучению и любым погодным условиям. Полная защита от попадания влаги внутрь кабеля. На внутреннюю поверхность корпуса и пальцев перчатки нанесен слой термоплавкого клея, обеспечивающий герметизацию корня разделки после усадки. Термоплавкий клей имеет хорошую адгезию ко всем видам поверхностей и сохраняет свою эластичность даже при отрицательных температурах, Рабочее напряжение - 10 кВ. | 913.9 | 822.51
00-00101647 | Термоусаживаемая изол.перчатка (PR08.6256) | Промрукав | Термоусаживаемая изолирующая перчатка клеевая для герметизации и изоляции корней разделки многожильных силовых кабелей с бумажной маслопропитанной, пластмассовой и резиновой изоляцией. Материал - полиолефин. Перчатки устойчивы к ультрафиолетовому излучению и любым погодным условиям. Полная защита от попадания влаги внутрь кабеля. На внутреннюю поверхность корпуса и пальцев перчатки нанесен слой термоплавкого клея, обеспечивающий герметизацию корня разделки после усадки. Термоплавкий клей имеет хорошую адгезию ко всем видам поверхностей и сохраняет свою эластичность даже при отрицательных температурах, Рабочее напряжение - 10 кВ. | 1081.13 | 973.02
00-00101650 | Термоусаживаемая изол.перчатка (PR08.6257) | Промрукав | Термоусаживаемая изолирующая перчатка клеевая для герметизации и изоляции корней разделки многожильных силовых кабелей с бумажной маслопропитанной, пластмассовой и резиновой изоляцией. Материал - полиолефин. Перчатки устойчивы к ультрафиолетовому излучению и любым погодным условиям. Полная защита от попадания влаги внутрь кабеля. На внутреннюю поверхность корпуса и пальцев перчатки нанесен слой термоплавкого клея, обеспечивающий герметизацию корня разделки после усадки. Термоплавкий клей имеет хорошую адгезию ко всем видам поверхностей и сохраняет свою эластичность даже при отрицательных температурах, Рабочее напряжение - 10 кВ. | 929.92 | 836.93
00-00101651 | Термоусаживаемая изол.перчатка (PR08.6258) | Промрукав | Термоусаживаемая изолирующая перчатка клеевая для герметизации и изоляции корней разделки многожильных силовых кабелей с бумажной маслопропитанной, пластмассовой и резиновой изоляцией. Материал - полиолефин. Перчатки устойчивы к ультрафиолетовому излучению и любым погодным условиям. Полная защита от попадания влаги внутрь кабеля. На внутреннюю поверхность корпуса и пальцев перчатки нанесен слой термоплавкого клея, обеспечивающий герметизацию корня разделки после усадки. Термоплавкий клей имеет хорошую адгезию ко всем видам поверхностей и сохраняет свою эластичность даже при отрицательных температурах, Рабочее напряжение - 10 кВ. | 963.45 | 867.11
00-00101652 | Термоусаживаемая изол.перчатка (PR08.6261) | Промрукав | Термоусаживаемая изолирующая перчатка клеевая для герметизации и изоляции корней разделки многожильных силовых кабелей с бумажной маслопропитанной, пластмассовой и резиновой изоляцией. Материал - полиолефин. Перчатки устойчивы к ультрафиолетовому излучению и любым погодным условиям. Полная защита от попадания влаги внутрь кабеля. На внутреннюю поверхность корпуса и пальцев перчатки нанесен слой термоплавкого клея, обеспечивающий герметизацию корня разделки после усадки. Термоплавкий клей имеет хорошую адгезию ко всем видам поверхностей и сохраняет свою эластичность даже при отрицательных температурах, Рабочее напряжение - 10 кВ. | 926.48 | 833.83
00-00101654 | Термоусаживаемая изол.перчатка (PR08.6262) | Промрукав | Термоусаживаемая изолирующая перчатка клеевая для герметизации и изоляции корней разделки многожильных силовых кабелей с бумажной маслопропитанной, пластмассовой и резиновой изоляцией. Материал - полиолефин. Перчатки устойчивы к ультрафиолетовому излучению и любым погодным условиям. Полная защита от попадания влаги внутрь кабеля. На внутреннюю поверхность корпуса и пальцев перчатки нанесен слой термоплавкого клея, обеспечивающий герметизацию корня разделки после усадки. Термоплавкий клей имеет хорошую адгезию ко всем видам поверхностей и сохраняет свою эластичность даже при отрицательных температурах, Рабочее напряжение - 10 кВ. | 965.37 | 868.83
00-00101655 | Термоусаживаемая изол.перчатка (PR08.6265) | Промрукав | Термоусаживаемая изолирующая перчатка клеевая для герметизации и изоляции корней разделки многожильных силовых кабелей с бумажной маслопропитанной, пластмассовой и резиновой изоляцией. Материал - полиолефин. Перчатки устойчивы к ультрафиолетовому излучению и любым погодным условиям. Полная защита от попадания влаги внутрь кабеля. На внутреннюю поверхность корпуса и пальцев перчатки нанесен слой термоплавкого клея, обеспечивающий герметизацию корня разделки после усадки. Термоплавкий клей имеет хорошую адгезию ко всем видам поверхностей и сохраняет свою эластичность даже при отрицательных температурах, Рабочее напряжение - 10 кВ. | 1568.65 | 1411.79
00-00101658 | Термоусаживаемая изол.перчатка (PR08.6267) | Промрукав | Термоусаживаемая изолирующая перчатка клеевая для герметизации и изоляции корней разделки многожильных силовых кабелей с бумажной маслопропитанной, пластмассовой и резиновой изоляцией. Материал - полиолефин. Перчатки устойчивы к ультрафиолетовому излучению и любым погодным условиям. Полная защита от попадания влаги внутрь кабеля. На внутреннюю поверхность корпуса и пальцев перчатки нанесен слой термоплавкого клея, обеспечивающий герметизацию корня разделки после усадки. Термоплавкий клей имеет хорошую адгезию ко всем видам поверхностей и сохраняет свою эластичность даже при отрицательных температурах, Рабочее напряжение - 10 кВ. | 1377.05 | 1239.35
00-00063237 | 48-9006 | REXANT | Термоусаживаемая лента с клеевым слоем REXANT ТЛ-0,8 25 мм черная 5 метров. Термоусаживаемые ленты REXANT применяются для связывания пучков проводов и кабелей, изолирования соединений и устранения повреждений изоляции проводов и кабелей. А также для механической защиты элементов конструкций, подверженных механическим повреждениям, коррозии, стиранию. Термоусаживаемые ленты рекомендованы для применения в местах, где требуется выполнение прочного и герметического соединения конструктивных элементов. Благодаря наличию термоплавкого клеевого подслоя обеспечивают надежное соединение с изолируемыми объектами. Хорошая адгезия термоплавкого клея к металлу, дереву, керамике и пластмассам дает возможность использования лент в соединениях вентиляционных и проходных труб, силовых проводов и кабелей связи. Соединения, выполненные с помощью термоусаживаемых лент REXANT устойчивы к механическим повреждениям и коррозии. Применение: Монтаж осуществляется внахлест в 2\3 ленты и одновременным прогревом п | Уточняйте у менеджера | Уточняйте у менеджера
00-00063236 | 48-9004 | REXANT | Термоусаживаемая лента с клеевым слоем REXANT ТЛ-0,8 25 мм красная 5 метров. Термоусаживаемые ленты REXANT применяются для связывания пучков проводов и кабелей, изолирования соединений и устранения повреждений изоляции проводов и кабелей. А также для механической защиты элементов конструкций, подверженных механическим повреждениям, коррозии, стиранию. Термоусаживаемые ленты рекомендованы для применения в местах, где требуется выполнение прочного и герметического соединения конструктивных элементов. Благодаря наличию термоплавкого клеевого подслоя обеспечивают надежное соединение с изолируемыми объектами. Хорошая адгезия термоплавкого клея к металлу, дереву, керамике и пластмассам дает возможность использования лент в соединениях вентиляционных и проходных труб, силовых проводов и кабелей связи. Соединения, выполненные с помощью термоусаживаемых лент REXANT устойчивы к механическим повреждениям и коррозии. Применение: Монтаж осуществляется внахлест в 2\3 ленты и одновременным прогревом | Уточняйте у менеджера | Уточняйте у менеджера
00-00013882 | 20-3006 | REXANT | Термоусаживаемая трубка один из самых популярных и надежных термоусаживаемых материалов. Предназначена для восстановления поврежденной и создания новой изоляции, герметизации поверхностей и электрических соединений кабелей и проводов, бандажирования и маркировки проводов, для создания антикоррозийных защитных и декоративных покрытий. | Уточняйте у менеджера | Уточняйте у менеджера
00-00013884 | 20-5004 | REXANT | Термоусаживаемая трубка один из самых популярных и надежных термоусаживаемых материалов. Предназначена для восстановления поврежденной и создания новой изоляции, герметизации поверхностей и электрических соединений кабелей и проводов, бандажирования и маркировки проводов, для создания антикоррозийных защитных и декоративных покрытий. | Уточняйте у менеджера | Уточняйте у менеджера
00-00037066 | UMR-A3-33-8-41-K02 | IEK | Трубки СТТК и ТТК предназначены для герметизации и изоляции соединений всех типов силовых кабелей с бумажной масло-пропитанной, пластмассовой изоляцией и с изоляцией из сшитого полиэтилена. На внутреннюю поверхность трубки нанесен клеевой термоплавкий слой, обеспечивающий абсолютную герметизацию после усадки. Прозрачные трубки ТТУк применяются для механической защиты и электрической изоляции (до 1000 В) чувствительных электронных компонентов, контактов, деталей оборудования, датчиков и т.д.. Прозрачная стенка трубок позволяет визуально контролировать состояние защищаемых объектов, мест сварки/спайки проводников, соединение узлов и т.д. Удобны для целей маркировки. | Уточняйте у менеджера | Уточняйте у менеджера
00-00116929 | Термоусаживаемая трубка (PR08.25492) | Промрукав | Термоусаживаемая пластиковая трубка предназначенна для электрической изоляции, механической защиты проводников, паек, герметизации и маркировки соединений. Действует за счет изменения своего диаметра путем термоусадки. | Уточняйте у менеджера | Уточняйте у менеджера
00-00116930 | Термоусаживаемая трубка (PR08.25493) | Промрукав | Термоусаживаемая пластиковая трубка предназначенна для электрической изоляции, механической защиты проводников, паек, герметизации и маркировки соединений. Действует за счет изменения своего диаметра путем термоусадки. | Уточняйте у менеджера | Уточняйте у менеджера
00-00116931 | Термоусаживаемая трубка (PR08.25494) | Промрукав | Термоусаживаемая пластиковая трубка предназначенна для электрической изоляции, механической защиты проводников, паек, герметизации и маркировки соединений. Действует за счет изменения своего диаметра путем термоусадки. | Уточняйте у менеджера | Уточняйте у менеджера
00-00116932 | Термоусаживаемая трубка (PR08.25488) | Промрукав | Металлические хомуты из нержавеющей стали AISI 201 с резиновым уплотнителем и затяжными болтами для монтажа металлических кабельных труб различного диаметра. Крепежная гайка для шпильки/дюбеля имеет одновременно две резьбы М8 и М10. Хомуты представляют собой унифицированную продукцию для монтажа кабеленесущих систем к вертикальным и горизонтальным поверхностям. | Уточняйте у менеджера | Уточняйте у менеджера
00-00116934 | Термоусаживаемая трубка (PR08.25496) | Промрукав | Термоусаживаемая пластиковая трубка предназначенна для электрической изоляции, механической защиты проводников, паек, герметизации и маркировки соединений. Действует за счет изменения своего диаметра путем термоусадки. | Уточняйте у менеджера | Уточняйте у менеджера
00-00116935 | Термоусаживаемая трубка (PR08.25489) | Промрукав | Термоусаживаемая пластиковая трубка предназначенна для электрической изоляции, механической защиты проводников, паек, герметизации и маркировки соединений. Действует за счет изменения своего диаметра путем термоусадки. | Уточняйте у менеджера | Уточняйте у менеджера
00-00116936 | Термоусаживаемая трубка (PR08.25497) | Промрукав | Термоусаживаемая пластиковая трубка предназначенна для электрической изоляции, механической защиты проводников, паек, герметизации и маркировки соединений. Действует за счет изменения своего диаметра путем термоусадки. | Уточняйте у менеджера | Уточняйте у менеджера
00-00116937 | Термоусаживаемая трубка (PR08.25490) | Промрукав | Термоусаживаемая пластиковая трубка предназначенна для электрической изоляции, механической защиты проводников, паек, герметизации и маркировки соединений. Действует за счет изменения своего диаметра путем термоусадки. | Уточняйте у менеджера | Уточняйте у менеджера
00-00116939 | Термоусаживаемая трубка (PR08.25491) | Промрукав | Термоусаживаемая пластиковая трубка предназначенна для электрической изоляции, механической защиты проводников, паек, герметизации и маркировки соединений. Действует за счет изменения своего диаметра путем термоусадки. | Уточняйте у менеджера | Уточняйте у менеджера
00-00090600 | УКПт-100/22 (PR08.4310) | Промрукав | Термоусаживаемый уплотнитель кабельных проходов, предназначен для герметизации асбоцементных, полимерных и стальных труб, используемых в качестве кабельных вводов в зданиях, подземных переходах и кабельных проходах под дорожным покрытием. Состав комплекта: термоусаживаемая манжета с клеевым слоем, комплект герметика, киперная лента. | 714.09 | 642.68
00-00090601 | УКПт-120/28 (PR08.4311) | Промрукав | Термоусаживаемый уплотнитель кабельных проходов, предназначен для герметизации асбоцементных, полимерных и стальных труб, используемых в качестве кабельных вводов в зданиях, подземных переходах и кабельных проходах под дорожным покрытием. Состав комплекта: термоусаживаемая манжета с клеевым слоем, комплект герметика, киперная лента. | 835.51 | 751.96
00-00090602 | УКПт-130/28 (PR08.4312) | Промрукав | Термоусаживаемый уплотнитель кабельных проходов, предназначен для герметизации асбоцементных, полимерных и стальных труб, используемых в качестве кабельных вводов в зданиях, подземных переходах и кабельных проходах под дорожным покрытием. Состав комплекта: термоусаживаемая манжета с клеевым слоем, комплект герметика, киперная лента. | 931.53 | 838.38
00-00090603 | УКПт-140/36 (PR08.4313) | Промрукав | Термоусаживаемый уплотнитель кабельных проходов, предназначен для герметизации асбоцементных, полимерных и стальных труб, используемых в качестве кабельных вводов в зданиях, подземных переходах и кабельных проходах под дорожным покрытием. Состав комплекта: термоусаживаемая манжета с клеевым слоем, комплект герметика, киперная лента. | 953.83 | 858.45
00-00090604 | УКПт-175/50 (PR08.4314) | Промрукав | Термоусаживаемый уплотнитель кабельных проходов, предназначен для герметизации асбоцементных, полимерных и стальных труб, используемых в качестве кабельных вводов в зданиях, подземных переходах и кабельных проходах под дорожным покрытием. Состав комплекта: термоусаживаемая манжета с клеевым слоем, комплект герметика, киперная лента. | 1511.16 | 1360.04
00-00090605 | УКПт-200/55 (PR08.4315) | Промрукав | Термоусаживаемый уплотнитель кабельных проходов, предназначен для герметизации асбоцементных, полимерных и стальных труб, используемых в качестве кабельных вводов в зданиях, подземных переходах и кабельных проходах под дорожным покрытием. Состав комплекта: термоусаживаемая манжета с клеевым слоем, комплект герметика, киперная лента. | 1890.44 | 1701.4
00-00090606 | УКПт-225/60 (PR08.4316) | Промрукав | Термоусаживаемый уплотнитель кабельных проходов, предназначен для герметизации асбоцементных, полимерных и стальных труб, используемых в качестве кабельных вводов в зданиях, подземных переходах и кабельных проходах под дорожным покрытием. Состав комплекта: термоусаживаемая манжета с клеевым слоем, комплект герметика, киперная лента. | 2146.45 | 1931.81
00-00090607 | УКПт-75/22 (PR08.4317) | Промрукав | Термоусаживаемый уплотнитель кабельных проходов, предназначен для герметизации асбоцементных, полимерных и стальных труб, используемых в качестве кабельных вводов в зданиях, подземных переходах и кабельных проходах под дорожным покрытием. Состав комплекта: термоусаживаемая манжета с клеевым слоем, комплект герметика, киперная лента. | 522.95 | 470.66
00-00090608 | УКПт-90/22 (PR08.4309) | Промрукав | Термоусаживаемый уплотнитель кабельных проходов, предназначен для герметизации асбоцементных, полимерных и стальных труб, используемых в качестве кабельных вводов в зданиях, подземных переходах и кабельных проходах под дорожным покрытием. Состав комплекта: термоусаживаемая манжета с клеевым слоем, комплект герметика, киперная лента. | 636.37 | 572.73
00-00063927 | 49-5011 | REXANT | Трубка кембрик ТВ-40, выполненная из поливинилхлоридного пластика, широко распространена в электронике и электротехнике. Она используется как электроизоляционный материал, надеваемый на концы токоведущих жил кабелей и проводов. Также кембрик ТВ-40 используется для маркировки проводов с целью повысить скорость и качество электромонтажных работ. Трубка кембрик ТВ-40 выпускается разных типоразмеров с внутренним диаметром от 0.5 до 50 мм Этот материал способен выдерживать изоляцию проводов до 1000 вольт и используется при температурах окружающей среды –40...+70 ˚С. Гарантийный срок эксплуатации - 7 лет Гарантийный срок хранения - 7 лет | Уточняйте у менеджера | Уточняйте у менеджера
00-00063926 | 49-5013 | REXANT | Трубка кембрик ТВ-40, выполненная из поливинилхлоридного пластика, широко распространена в электронике и электротехнике. Она используется как электроизоляционный материал, надеваемый на концы токоведущих жил кабелей и проводов. Также кембрик ТВ-40 используется для маркировки проводов с целью повысить скорость и качество электромонтажных работ. Трубка кембрик ТВ-40 выпускается разных типоразмеров с внутренним диаметром от 0.5 до 50 мм Этот материал способен выдерживать изоляцию проводов до 1000 вольт и используется при температурах окружающей среды –40...+70 ˚С. Гарантийный срок эксплуатации - 7 лет Гарантийный срок хранения - 7 лет | Уточняйте у менеджера | Уточняйте у менеджера
00-00071963 | 49-5015 | REXANT | Трубка кембрик ТВ-40, выполненная из поливинилхлоридного пластика, широко распространена в электронике и электротехнике. Она используется как электроизоляционный материал, надеваемый на концы токоведущих жил кабелей и проводов. Также кембрик ТВ-40 используется для маркировки проводов с целью повысить скорость и качество электромонтажных работ. Трубка кембрик ТВ-40 выпускается разных типоразмеров с внутренним диаметром от 0.5 до 50 мм Этот материал способен выдерживать изоляцию проводов до 1000 вольт и используется при температурах окружающей среды –40...+70 ˚С. Гарантийный срок эксплуатации - 7 лет Гарантийный срок хранения - 7 лет | Уточняйте у менеджера | Уточняйте у менеджера
00-00064403 | Трубка ТВ-40 ПВХ 1,5"кембрик"(1м)(500)(PR08.3824) | Промрукав | Трубка ТВ-40 ПВХ 1,5 мм "кембрик" (1 м) (500 м/уп) (PR08.3824) | 5.89 | 5.3
00-00111445 | Трубка ТВ (PR08.22843) | Промрукав | Трубка кембрик ТВ-40 используется как электроизоляционный материал, надеваемый на концы жил кабелей и проводов. Кембрик ТВ-40 используется для маркировки проводов с целью повышения скорости и качества проводимого монтажа. | 115.29 | 103.76
00-00074064 | Трубка ТВ-40 ПВХ 10мм кембрик ч(100м/уп)(PR08.4975 | Промрукав | Трубка ТВ-40 ПВХ 10 мм "кембрик" черный (100 м/уп) | 21.9 | 19.71
00-00064405 | Трубка ТВ-40 ПВХ 12мм "кембрик"(100)(PR08.2570) | Промрукав | Трубка ТВ-40 ПВХ 12 мм "кембрик" (100 м/уп) (PR08.2570) | 26.36 | 23.72
00-00074065 | Трубка ТВ-40 ПВХ 12мм кембрик ч(100м/уп)(PR08.4976 | Промрукав | Трубка ТВ-40 ПВХ 12 мм "кембрик" черный (100 м/уп) | 26.36 | 23.72
00-00064406 | Трубка ТВ-40 ПВХ 14мм "кембрик"(100)(PR08.2571) | Промрукав | Трубка ТВ-40 ПВХ 14 мм "кембрик" (100 м/уп) (PR08.2571) | 32.79 | 29.51
00-00074066 | Трубка ТВ-40 ПВХ 14мм кембрик ч(100м/уп)(PR08.4977 | Промрукав | Трубка ТВ-40 ПВХ 14 мм "кембрик" черный (100 м/уп) | 32.79 | 29.51
00-00064407 | Трубка ТВ-40 ПВХ 16мм "кембрик"(100)(PR08.2572) | Промрукав | Трубка ТВ-40 ПВХ 16 мм "кембрик" (100 м/уп) (PR08.2572) | 45.87 | 41.28
00-00074067 | Трубка ТВ-40 ПВХ 16мм кембрик ч(100м/уп)(PR08.4978 | Промрукав | Трубка ТВ-40 ПВХ 16 мм "кембрик" черный (100 м/уп) | 45.87 | 41.28
00-00064408 | Трубка ТВ-40 ПВХ 18мм "кембрик"(100)(PR08.2573) | Промрукав | Трубка ТВ-40 ПВХ 18 мм "кембрик" (100 м/уп) (PR08.2573) | 53.21 | 47.89
00-00074068 | Трубка ТВ-40 ПВХ 18мм кембрик ч(100м/уп)(PR08.4979 | Промрукав | Трубка ТВ-40 ПВХ 18 мм "кембрик" черный (100 м/уп) | 53.21 | 47.89
00-00064409 | Трубка ТВ-40 ПВХ 2мм "кембрик"(1000)(PR08.2559) | Промрукав | Трубка ТВ-40 ПВХ 2 мм "кембрик" (1000 м/уп) (PR08.2559) | 6.27 | 5.64
00-00074056 | Трубка ТВ-40 ПВХ 2мм кембрик ч(1000м/уп)(PR08.4967 | Промрукав | Трубка ТВ-40 ПВХ 2 мм "кембрик" черный (1000 м/уп) | 6.27 | 5.64
00-00064410 | Трубка ТВ-40 ПВХ 2,5мм "кембрик"(300)(PR08.2574) | Промрукав | Трубка ТВ-40 ПВХ 2,5 мм "кембрик" (300 м/уп) (PR08.2574) | 6.48 | 5.83
00-00064411 | Трубка ТВ-40 ПВХ 20мм "кембрик"(50)(PR08.2575) | Промрукав | Трубка ТВ-40 ПВХ 20 мм "кембрик" (50 м/уп) (PR08.2575) | 67.77 | 60.99
00-00074069 | Трубка ТВ-40 ПВХ 20мм кембрик ч(50м/уп)(PR08.4980) | Промрукав | Трубка ТВ-40 ПВХ 20 мм "кембрик" черный (50 м/уп) | 67.77 | 60.99
00-00064412 | Трубка ТВ-40 ПВХ 22мм "кембрик"(50)(PR08.2576) | Промрукав | Трубка ТВ-40 ПВХ 22 мм "кембрик" (50 м/уп) (PR08.2576) | 73.45 | 66.11
00-00064413 | Трубка ТВ-40 ПВХ 25мм "кембрик"(50)(PR08.2577) | Промрукав | Трубка ТВ-40 ПВХ 25 мм "кембрик" (50 м/уп) (PR08.2577) | 85.26 | 76.73
00-00074070 | Трубка ТВ-40 ПВХ 25мм кембрик ч(50м/уп)(PR08.4981) | Промрукав | Трубка ТВ-40 ПВХ 25 мм "кембрик" черный (50 м/уп) | 85.26 | 76.73
00-00064416 | Трубка ТВ-40 ПВХ 3мм "кембрик"(300)(PR08.2560) | Промрукав | Трубка ТВ-40 ПВХ 3 мм "кембрик" (300 м/уп) (PR08.2560) | 7.16 | 6.44
00-00074057 | Трубка ТВ-40 ПВХ 3мм кембрик ч(300м/уп)(PR08.4968) | Промрукав | Трубка ТВ-40 ПВХ 3 мм "кембрик" черный (300 м/уп) | 7.16 | 6.44
00-00064415 | Трубка ТВ-40 ПВХ 3,5мм "кембрик"(300)(PR08.2561) | Промрукав | Трубка ТВ-40 ПВХ 3,5 мм "кембрик" (300 м/уп) (PR08.2561) | 8.35 | 7.52
00-00064417 | Трубка ТВ-40 ПВХ 30мм "кембрик"(20)(PR08.2578) | Промрукав | Трубка ТВ-40 ПВХ 30 мм "кембрик" (20 м/уп) (PR08.2578) | 131.95 | 118.76
00-00064418 | Трубка ТВ-40 ПВХ 4мм "кембрик"(150)(PR08.2562) | Промрукав | Трубка ТВ-40 ПВХ 4 мм "кембрик" (150 м/уп) (PR08.2562) | 9.08 | 8.17
00-00111446 | Трубка ТВ (PR08.22840) | Промрукав | Трубка кембрик ТВ-40 используется как электроизоляционный материал, надеваемый на концы жил кабелей и проводов. Кембрик ТВ-40 используется для маркировки проводов с целью повышения скорости и качества проводимого монтажа. | 96.92 | 87.23
00-00074058 | Трубка ТВ-40 ПВХ 4мм кембрик ч(150м/уп)(PR08.4969) | Промрукав | Трубка ТВ-40 ПВХ 4 мм "кембрик" черный (150 м/уп) | 9.08 | 8.17
00-00064404 | Трубка ТВ-40 ПВХ 40мм "кембрик"(20)(PR08.2580) | Промрукав | Трубка ТВ-40 ПВХ 40 мм "кембрик" (20 м/уп) (PR08.2580) | 172.4 | 155.16
00-00064420 | Трубка ТВ-40 ПВХ 5мм "кембрик"(150)(PR08.2563) | Промрукав | Трубка ТВ-40 ПВХ 5 мм "кембрик" (150 м/уп) (PR08.2563) | 10.86 | 9.77
00-00074059 | Трубка ТВ-40 ПВХ 5мм кембрик ч(150м/уп)(PR08.4970) | Промрукав | Трубка ТВ-40 ПВХ 5 мм "кембрик" черный (150 м/уп) | 10.86 | 9.77
00-00064421 | Трубка ТВ-40 ПВХ 6мм "кембрик"(150)(PR08.2564) | Промрукав | Трубка ТВ-40 ПВХ 6 мм "кембрик" (150 м/уп) (PR08.2564) | 12.55 | 11.3
00-00111447 | Трубка ТВ (PR08.22841) | Промрукав | Трубка кембрик ТВ-40 используется как электроизоляционный материал, надеваемый на концы жил кабелей и проводов. Кембрик ТВ-40 используется для маркировки проводов с целью повышения скорости и качества проводимого монтажа. | 112.6 | 101.34
00-00074060 | Трубка ТВ-40 ПВХ 6мм кембрик ч(150м/уп)(PR08.4971) | Промрукав | Трубка ТВ-40 ПВХ 6 мм "кембрик" черный (150 м/уп) | 12.55 | 11.3
00-00064422 | Трубка ТВ-40 ПВХ 7мм "кембрик"(150)(PR08.2565) | Промрукав | Трубка ТВ-40 ПВХ 7 мм "кембрик" (150 м/уп) (PR08.2565) | 14.47 | 13.02
00-00074061 | Трубка ТВ-40 ПВХ 7мм кембрик ч(150м/уп)(PR08.4972) | Промрукав | Трубка ТВ-40 ПВХ 7 мм "кембрик" черный (150 м/уп) | 14.47 | 13.02
00-00064423 | Трубка ТВ-40 ПВХ 8мм "кембрик"(150)(PR08.2566) | Промрукав | Трубка ТВ-40 ПВХ 8 мм "кембрик" (150 м/уп) (PR08.2566) | 16.8 | 15.12
00-00111448 | Трубка ТВ (PR08.22842) | Промрукав | Трубка кембрик ТВ-40 используется как электроизоляционный материал, надеваемый на концы жил кабелей и проводов. Кембрик ТВ-40 используется для маркировки проводов с целью повышения скорости и качества проводимого монтажа. | 101.53 | 91.38
00-00074062 | Трубка ТВ-40 ПВХ 8мм кембрик ч(150м/уп)(PR08.4973) | Промрукав | Трубка ТВ-40 ПВХ 8 мм "кембрик" черный (150 м/уп) | 16.8 | 15.12
00-00064424 | Трубка ТВ-40 ПВХ 9мм "кембрик"(100)(PR08.2567) | Промрукав | Трубка ТВ-40 ПВХ 9 мм "кембрик" (100 м/уп) (PR08.2567) | 19.44 | 17.5
00-00074063 | Трубка ТВ-40 ПВХ 9мм кембрик ч(100м/уп)(PR08.4974) | Промрукав | Трубка ТВ-40 ПВХ 9 мм "кембрик" черный (100 м/уп) | 19.44 | 17.5
00-00086493 | UDRS-D15-1-K02 | IEK | Тонкие термоусадочные трубки из полиэтилена не содержат галогенов и обладают свойством подавления горения. Изделия обладают хорошими электрическими и механическими параметрами, применяются в качестве изолирующих и уплотняющих материалов. Надетые в растянутом состоянии на различные предметы, при нагреве они уменьшаются в размерах, обтягивая предметы, принимая их наружную форму. Термоусадочная трубка изготавливается в следующих цветовых исполнениях: прозрачные, белые, желтые, желто-зеленые, зеленые, красные, синие и черные. | Уточняйте у менеджера | Уточняйте у менеджера
00-00119190 | UDRS-D4-1-K06 | IEK | Трубка термоусадочная используется для электрической изоляции, герметизации и маркировки соединений проводов, не содержит галогенов, обладает свойством подавления горения. Принцип действия — изменение своего диаметра путем усадки в два раза. | Уточняйте у менеджера | Уточняйте у менеджера
00-00033641 | 26-0009 | REXANT | Термоусаживаемая трубка с клеевым слоем один из самых популярных и надежных термоусаживаемых материалов. Предназначена для восстановления поврежденной и создания новой изоляции, герметизации поверхностей и электрических соединений кабелей и проводов, бандажирования и маркировки проводов, для создания антикоррозийных защитных и декоративных покрытий. | Уточняйте у менеджера | Уточняйте у менеджера
00-00013273 | 26-0033 | REXANT | Термоусаживаемая трубка с клеевым слоем и повышенным коэфициентом усадки REXANT — один из самых популярных и надежных термоусаживаемых материалов. Предназначена для восстановления поврежденной и создания новой изоляции при соединении кабелей и проводов со средней разницей диаметров изолируемых соединений, герметизации поверхностей и электрических соединений кабелей и проводов, бандажирования и маркировки проводов, для создания антикоррозийных защитных и декоративных покрытий. Технические характеристики: 1. Относительное удлинение при разрыве: не менее 200 % 2. Температура усадки: +100 °С 3. Температурный диапазон в режиме эксплуатации: -55...+110 °С 4. Прочность на растяжение: не менее 10.4 МПа 5. Электрическая прочность: не менее 19.7 кВ/мм 6. Рабочее напряжение: 600 В 7. Удельное электрическое сопротивление: 10^14 Ом/см 8. Коэффициент усадки: 3-4:1 9. Не поддерживает горение 10. Диаметр трубки до усадки: 33 мм 11. Диаметр трубки после усадки: 8 мм 12. Толщина трубки после усадки: 3,3 | Уточняйте у менеджера | Уточняйте у менеджера
00-00013274 | 26-0055 | REXANT | Термоусаживаемая трубка с клеевым слоем и повышенным коэфициентом усадки REXANT — один из самых популярных и надежных термоусаживаемых материалов. Предназначена для восстановления поврежденной и создания новой изоляции при соединении кабелей и проводов со средней разницей диаметров изолируемых соединений, герметизации поверхностей и электрических соединений кабелей и проводов, бандажирования и маркировки проводов, для создания антикоррозийных защитных и декоративных покрытий. Технические характеристики: 1. Относительное удлинение при разрыве: не менее 200 % 2. Температура усадки: +100 °С 3. Температурный диапазон в режиме эксплуатации: -55...+110 °С 4. Прочность на растяжение: не менее 10.4 МПа 5. Электрическая прочность: не менее 19.7 кВ/мм 6. Рабочее напряжение: 600 В 7. Удельное электрическое сопротивление: 10^14 Ом/см 8. Коэффициент усадки: 3-4:1 9. Не поддерживает горение 10. Диаметр трубки до усадки: 55 мм 11. Диаметр трубки после усадки: 16 мм 12. Толщина трубки после усадки: 3, | Уточняйте у менеджера | Уточняйте у менеджера
00-00013275 | 26-0075 | REXANT | Термоусаживаемая трубка с клеевым слоем и повышенным коэфициентом усадки REXANT — один из самых популярных и надежных термоусаживаемых материалов. Предназначена для восстановления поврежденной и создания новой изоляции при соединении кабелей и проводов со средней разницей диаметров изолируемых соединений, герметизации поверхностей и электрических соединений кабелей и проводов, бандажирования и маркировки проводов, для создания антикоррозийных защитных и декоративных покрытий. Технические характеристики: 1. Относительное удлинение при разрыве: не менее 200 % 2. Температура усадки: +100 °С 3. Температурный диапазон в режиме эксплуатации: -55...+110 °С 4. Прочность на растяжение: не менее 10.4 МПа 5. Электрическая прочность: не менее 19.7 кВ/мм 6. Рабочее напряжение: 600 В 7. Удельное электрическое сопротивление: 10^14 Ом/см 8. Коэффициент усадки: 3-4:1 9. Не поддерживает горение 10. Диаметр трубки до усадки: 75 мм 11. Диаметр трубки после усадки: 22 мм 12. Толщина трубки после усадки: 3, | Уточняйте у менеджера | Уточняйте у менеджера
00-00064237 | 21-2008 | REXANT | Термоусаживаемая трубка с клеевым слоем REXANT — один из самых популярных и надежных термоусаживаемых материалов. Предназначена для восстановления поврежденной и создания новой изоляции, герметизации поверхностей и электрических соединений кабелей и проводов, бандажирования и маркировки проводов, для создания антикоррозийных защитных и декоративных покрытий. Технические характеристики: 1. Относительное удлинение при разрыве: не менее 200 % 2. Температура усадки: +100 °С 3. Температурный диапазон в режиме эксплуатации: -55...+110 °С 4. Прочность на растяжение: не менее 10.4 МПа 5. Электрическая прочность: не менее 19.7 кВ/мм 6. Рабочее напряжение: 600 В 7. Удельное электрическое сопротивление: 10^14 Ом/см 8. Коэффициент усадки: 3:1 9. Не поддерживает горение 10. Диаметр трубки до усадки: 12 мм 11. Диаметр трубки после усадки: 4,2 мм 12. Толщина трубки после усадки: 1,7 мм 13. Клеевой слой: по всей длине на внутренней стороне На внутреннюю поверхность такой термоусаживаемой трубки нанесе | Уточняйте у менеджера | Уточняйте у менеджера
00-00064236 | 21-9008 | REXANT | Термоусаживаемая трубка с клеевым слоем REXANT — один из самых популярных и надежных термоусаживаемых материалов. Предназначена для восстановления поврежденной и создания новой изоляции, герметизации поверхностей и электрических соединений кабелей и проводов, бандажирования и маркировки проводов, для создания антикоррозийных защитных и декоративных покрытий. Технические характеристики: 1. Относительное удлинение при разрыве: не менее 200 % 2. Температура усадки: +100 °С 3. Температурный диапазон в режиме эксплуатации: -55...+110 °С 4. Прочность на растяжение: не менее 10.4 МПа 5. Электрическая прочность: не менее 19.7 кВ/мм 6. Рабочее напряжение: 600 В 7. Удельное электрическое сопротивление: 10^14 Ом/см 8. Коэффициент усадки: 3:1 9. Не поддерживает горение 10. Диаметр трубки до усадки: 18 мм 11. Диаметр трубки после усадки: 6,3 мм 12. Толщина трубки после усадки: 2 мм 13. Клеевой слой: по всей длине на внутренней стороне На внутреннюю поверхность такой термоусаживаемой трубки нанесен | Уточняйте у менеджера | Уточняйте у менеджера
00-00064235 | 26-0024 | REXANT | Термоусаживаемая трубка с клеевым слоем REXANT — один из самых популярных и надежных термоусаживаемых материалов. Предназначена для восстановления поврежденной и создания новой изоляции, герметизации поверхностей и электрических соединений кабелей и проводов, бандажирования и маркировки проводов, для создания антикоррозийных защитных и декоративных покрытий. Технические характеристики: 1. Относительное удлинение при разрыве: не менее 200 % 2. Температура усадки: +100 °С 3. Температурный диапазон в режиме эксплуатации: -55...+110 °С 4. Прочность на растяжение: не менее 10.4 МПа 5. Электрическая прочность: не менее 19.7 кВ/мм 6. Рабочее напряжение: 600 В 7. Удельное электрическое сопротивление: 10^14 Ом/см 8. Коэффициент усадки: 3:1 9. Не поддерживает горение 10. Диаметр трубки до усадки: 24 мм 11. Диаметр трубки после усадки: 8,5 мм 12. Толщина трубки после усадки: 2,1 мм 13. Клеевой слой: по всей длине на внутренней стороне На внутреннюю поверхность такой термоусаживаемой трубки нанесе | Уточняйте у менеджера | Уточняйте у менеджера
00-00064240 | 26-3004 | REXANT | Термоусаживаемая трубка с клеевым слоем REXANT — один из самых популярных и надежных термоусаживаемых материалов. Предназначена для восстановления поврежденной и создания новой изоляции, герметизации поверхностей и электрических соединений кабелей и проводов, бандажирования и маркировки проводов, для создания антикоррозийных защитных и декоративных покрытий. Технические характеристики: 1. Относительное удлинение при разрыве: не менее 200 % 2. Температура усадки: +100 °С 3. Температурный диапазон в режиме эксплуатации: -55...+110 °С 4. Прочность на растяжение: не менее 10.4 МПа 5. Электрическая прочность: не менее 19.7 кВ/мм 6. Рабочее напряжение: 600 В 7. Удельное электрическое сопротивление: 10^14 Ом/см 8. Коэффициент усадки: 3:1 9. Не поддерживает горение 10. Диаметр трубки до усадки: 3 мм 11. Диаметр трубки после усадки: 1 мм 12. Толщина стенки после усадки: 1 мм 13. Клеевой слой: по всей длине на внутренней стороне На внутреннюю поверхность такой термоусаживаемой трубки нанесен кле | Уточняйте у менеджера | Уточняйте у менеджера
00-00064238 | 20-4808 | REXANT | Термоусаживаемая трубка с клеевым слоем REXANT — один из самых популярных и надежных термоусаживаемых материалов. Предназначена для восстановления поврежденной и создания новой изоляции, герметизации поверхностей и электрических соединений кабелей и проводов, бандажирования и маркировки проводов, для создания антикоррозийных защитных и декоративных покрытий. Технические характеристики: 1. Относительное удлинение при разрыве: не менее 200 % 2. Температура усадки: +100 °С 3. Температурный диапазон в режиме эксплуатации: -55...+110 °С 4. Прочность на растяжение: не менее 10.4 МПа 5. Электрическая прочность: не менее 19.7 кВ/мм 6. Рабочее напряжение: 600 В 7. Удельное электрическое сопротивление: 10^14 Ом/см 8. Коэффициент усадки: 3:1 9. Не поддерживает горение 10. Диаметр трубки до усадки: 4,8 мм 11. Диаметр трубки после усадки: 1,6 мм 12. Толщина трубки после усадки: 1,1 мм 13. Клеевой слой: по всей длине на внутренней стороне На внутреннюю поверхность такой термоусаживаемой трубки нанес | Уточняйте у менеджера | Уточняйте у менеджера
00-00064239 | 26-9004 | REXANT | Термоусаживаемая трубка с клеевым слоем REXANT — один из самых популярных и надежных термоусаживаемых материалов. Предназначена для восстановления поврежденной и создания новой изоляции, герметизации поверхностей и электрических соединений кабелей и проводов, бандажирования и маркировки проводов, для создания антикоррозийных защитных и декоративных покрытий. Технические характеристики: 1. Относительное удлинение при разрыве: не менее 200 % 2. Температура усадки: +100 °С 3. Температурный диапазон в режиме эксплуатации: -55...+110 °С 4. Прочность на растяжение: не менее 10.4 МПа 5. Электрическая прочность: не менее 19.7 кВ/мм 6. Рабочее напряжение: 600 В 7. Удельное электрическое сопротивление: 10^14 Ом/см 8. Коэффициент усадки: 3:1 9. Не поддерживает горение 10. Диаметр трубки до усадки: 9 мм 11. Диаметр трубки после усадки: 3,2 мм 12. Толщина трубки после усадки: 1,45 мм 13. Клеевой слой: по всей длине на внутренней стороне На внутреннюю поверхность такой термоусаживаемой трубки нанесе | Уточняйте у менеджера | Уточняйте у менеджера
00-00023411 | 20-6008 | REXANT | Термоусаживаемая трубка с клеевым слоем REXANT — один из самых популярных и надежных термоусаживаемых материалов. Предназначена для восстановления поврежденной и создания новой изоляции, герметизации поверхностей и электрических соединений кабелей и проводов, бандажирования и маркировки проводов, для создания антикоррозийных защитных и декоративных покрытий. Технические характеристики: 1. Относительное удлинение при разрыве: не менее 200 % 2. Температура усадки: +100 °С 3. Температурный диапазон в режиме эксплуатации: -55...+110 °С 4. Прочность на растяжение: не менее 10.4 МПа 5. Электрическая прочность: не менее 19.7 кВ/мм 6. Рабочее напряжение: 600 В 7. Удельное электрическое сопротивление: 10^14 Ом/см 8. Коэффициент усадки: 3:1 9. Не поддерживает горение 10. Диаметр трубки до усадки: 6 мм 11. Диаметр трубки после усадки: 2,2 мм 12. Толщина трубки после усадки: 1,2 мм 13. Клеевой слой: по всей длине на внутренней стороне На внутреннюю поверхность такой термоусаживаемой трубки нанесен | Уточняйте у менеджера | Уточняйте у менеджера
00-00023410 | 26-0003 | REXANT | Термоусаживаемая трубка с клеевым слоем REXANT — один из самых популярных и надежных термоусаживаемых материалов. Предназначена для восстановления поврежденной и создания новой изоляции, герметизации поверхностей и электрических соединений кабелей и проводов, бандажирования и маркировки проводов, для создания антикоррозийных защитных и декоративных покрытий. Технические характеристики: 1. Относительное удлинение при разрыве: не менее 200 % 2. Температура усадки: +100 °С 3. Температурный диапазон в режиме эксплуатации: -55...+110 °С 4. Прочность на растяжение: не менее 10.4 МПа 5. Электрическая прочность: не менее 19.7 кВ/мм 6. Рабочее напряжение: 600 В 7. Удельное электрическое сопротивление: 10^14 Ом/см 8. Коэффициент усадки: 3:1 9. Не поддерживает горение 10. Диаметр трубки до усадки: 3 мм 11. Диаметр трубки после усадки: 1 мм 12. Толщина трубки после усадки: 1 мм 13. Клеевой слой: по всей длине на внутренней стороне На внутреннюю поверхность такой термоусаживаемой трубки нанесен кле | Уточняйте у менеджера | Уточняйте у менеджера
00-00064245 | 23-1606 | REXANT | Термоусаживаемая трубка с клеевым слоем и повышенным коэфициентом усадки REXANT — один из самых популярных и надежных термоусаживаемых материалов. Предназначена для восстановления поврежденной и создания новой изоляции при соединении кабелей и проводов со средней разницей диаметров изолируемых соединений, герметизации поверхностей и электрических соединений кабелей и проводов, бандажирования и маркировки проводов, для создания антикоррозийных защитных и декоративных покрытий. Технические характеристики: 1. Относительное удлинение при разрыве: не менее 200 % 2. Температура усадки: +100 °С 3. Температурный диапазон в режиме эксплуатации: -55...+110 °С 4. Прочность на растяжение: не менее 10.4 МПа 5. Электрическая прочность: не менее 19.7 кВ/мм 6. Рабочее напряжение: 600 В 7. Удельное электрическое сопротивление: 10^14 Ом/см 8. Коэффициент усадки: 4:1 9. Не поддерживает горение 10. Диаметр трубки до усадки: 16 мм 11. Диаметр трубки после усадки: 4 мм 12. Толщина трубки после усадки: 2 мм | Уточняйте у менеджера | Уточняйте у менеджера
00-00064243 | 23-3206 | REXANT | Термоусаживаемая трубка с клеевым слоем и повышенным коэфициентом усадки REXANT — один из самых популярных и надежных термоусаживаемых материалов. Предназначена для восстановления поврежденной и создания новой изоляции при соединении кабелей и проводов со средней разницей диаметров изолируемых соединений, герметизации поверхностей и электрических соединений кабелей и проводов, бандажирования и маркировки проводов, для создания антикоррозийных защитных и декоративных покрытий. Технические характеристики: 1. Относительное удлинение при разрыве: не менее 200 % 2. Температура усадки: +100 °С 3. Температурный диапазон в режиме эксплуатации: -55...+110 °С 4. Прочность на растяжение: не менее 10.4 МПа 5. Электрическая прочность: не менее 19.7 кВ/мм 6. Рабочее напряжение: 600 В 7. Удельное электрическое сопротивление: 10^14 Ом/см 8. Коэффициент усадки: 4:1 9. Не поддерживает горение 10. Диаметр трубки до усадки: 32 мм 11. Диаметр трубки после усадки: 8 мм 12. Толщина трубки после усадки: 3 мм | Уточняйте у менеджера | Уточняйте у менеджера
00-00064247 | 23-4006 | REXANT | Термоусаживаемая трубка с клеевым слоем и повышенным коэфициентом усадки REXANT — один из самых популярных и надежных термоусаживаемых материалов. Предназначена для восстановления поврежденной и создания новой изоляции при соединении кабелей и проводов со средней разницей диаметров изолируемых соединений, герметизации поверхностей и электрических соединений кабелей и проводов, бандажирования и маркировки проводов, для создания антикоррозийных защитных и декоративных покрытий. Технические характеристики: 1. Относительное удлинение при разрыве: не менее 200 % 2. Температура усадки: +100 °С 3. Температурный диапазон в режиме эксплуатации: -55...+110 °С 4. Прочность на растяжение: не менее 10.4 МПа 5. Электрическая прочность: не менее 19.7 кВ/мм 6. Рабочее напряжение: 600 В 7. Удельное электрическое сопротивление: 10^14 Ом/см 8. Коэффициент усадки: 4:1 9. Не поддерживает горение 10. Диаметр трубки до усадки: 4 мм 11. Диаметр трубки после усадки: 1 мм 12. Толщина трубки после усадки: 1,1 мм | Уточняйте у менеджера | Уточняйте у менеджера
00-00064241 | 23-5206 | REXANT | Термоусаживаемая трубка с клеевым слоем и повышенным коэфициентом усадки REXANT — один из самых популярных и надежных термоусаживаемых материалов. Предназначена для восстановления поврежденной и создания новой изоляции при соединении кабелей и проводов со средней разницей диаметров изолируемых соединений, герметизации поверхностей и электрических соединений кабелей и проводов, бандажирования и маркировки проводов, для создания антикоррозийных защитных и декоративных покрытий. Технические характеристики: 1. Относительное удлинение при разрыве: не менее 200 % 2. Температура усадки: +100 °С 3. Температурный диапазон в режиме эксплуатации: -55...+110 °С 4. Прочность на растяжение: не менее 10.4 МПа 5. Электрическая прочность: не менее 19.7 кВ/мм 6. Рабочее напряжение: 600 В 7. Удельное электрическое сопротивление: 10^14 Ом/см 8. Коэффициент усадки: 4:1 9. Не поддерживает горение 10. Диаметр трубки до усадки: 52 мм 11. Диаметр трубки после усадки: 13 мм 12. Толщина трубки после усадки: 3,3 | Уточняйте у менеджера | Уточняйте у менеджера
00-00064246 | 23-6006 | REXANT | Термоусаживаемая трубка с клеевым слоем и повышенным коэфициентом усадки REXANT — один из самых популярных и надежных термоусаживаемых материалов. Предназначена для восстановления поврежденной и создания новой изоляции при соединении кабелей и проводов со средней разницей диаметров изолируемых соединений, герметизации поверхностей и электрических соединений кабелей и проводов, бандажирования и маркировки проводов, для создания антикоррозийных защитных и декоративных покрытий. Технические характеристики: 1. Относительное удлинение при разрыве: не менее 200 % 2. Температура усадки: +100 °С 3. Температурный диапазон в режиме эксплуатации: -55...+110 °С 4. Прочность на растяжение: не менее 10.4 МПа 5. Электрическая прочность: не менее 19.7 кВ/мм 6. Рабочее напряжение: 600 В 7. Удельное электрическое сопротивление: 10^14 Ом/см 8. Коэффициент усадки: 4:1 9. Не поддерживает горение 10. Диаметр трубки до усадки: 6 мм 11. Диаметр трубки после усадки: 1,5 мм 12. Толщина трубки после усадки: 1,1 | Уточняйте у менеджера | Уточняйте у менеджера
00-00064242 | 23-9006 | REXANT | Термоусаживаемая трубка с клеевым слоем и повышенным коэфициентом усадки REXANT — один из самых популярных и надежных термоусаживаемых материалов. Предназначена для восстановления поврежденной и создания новой изоляции при соединении кабелей и проводов со средней разницей диаметров изолируемых соединений, герметизации поверхностей и электрических соединений кабелей и проводов, бандажирования и маркировки проводов, для создания антикоррозийных защитных и декоративных покрытий. Технические характеристики: 1. Относительное удлинение при разрыве: не менее 200 % 2. Температура усадки: +100 °С 3. Температурный диапазон в режиме эксплуатации: -55...+110 °С 4. Прочность на растяжение: не менее 10.4 МПа 5. Электрическая прочность: не менее 19.7 кВ/мм 6. Рабочее напряжение: 600 В 7. Удельное электрическое сопротивление: 10^14 Ом/см 8. Коэффициент усадки: 4:1 9. Не поддерживает горение 10. Диаметр трубки до усадки: 8 мм 11. Диаметр трубки после усадки: 2 мм 12. Толщина трубки после усадки: 1,5 мм | Уточняйте у менеджера | Уточняйте у менеджера
00-00064244 | 23-1206 | REXANT | Термоусаживаемая трубка с клеевым слоем и повышенным коэфициентом усадки REXANT — один из самых популярных и надежных термоусаживаемых материалов. Предназначена для восстановления поврежденной и создания новой изоляции при соединении кабелей и проводов со средней разницей диаметров изолируемых соединений, герметизации поверхностей и электрических соединений кабелей и проводов, бандажирования и маркировки проводов, для создания антикоррозийных защитных и декоративных покрытий. Технические характеристики: 1. Относительное удлинение при разрыве: не менее 200 % 2. Температура усадки: +100 °С 3. Температурный диапазон в режиме эксплуатации: -55...+110 °С 4. Прочность на растяжение: не менее 10.4 МПа 5. Электрическая прочность: не менее 19.7 кВ/мм 6. Рабочее напряжение: 600 В 7. Удельное электрическое сопротивление: 10^14 Ом/см 8. Коэффициент усадки: 4:1 9. Не поддерживает горение 10. Диаметр трубки до усадки: 12 мм 11. Диаметр трубки после усадки: 3 мм 12. Толщина трубки после усадки: 1,7 м | Уточняйте у менеджера | Уточняйте у менеджера
00-00064252 | 23-0033 | REXANT | Термоусаживаемая трубка с клеевым слоем и повышенным коэфициентом усадки REXANT — один из самых популярных и надежных термоусаживаемых материалов. Предназначена для восстановления поврежденной и создания новой изоляции при соединении кабелей и проводов с очень значительной разницей диаметров изолируемых соединений, герметизации поверхностей и электрических соединений кабелей и проводов, бандажирования и маркировки проводов, для создания антикоррозийных защитных и декоративных покрытий. Технические характеристики: 1. Относительное удлинение при разрыве: не менее 200 % 2. Температура усадки: +100 °С 3. Температурный диапазон в режиме эксплуатации: -55...+125 °С 4. Прочность на растяжение: не менее 10.4 МПа 5. Электрическая прочность: не менее 19.7 кВ/мм 6. Рабочее напряжение: 600 В 7. Удельное электрическое сопротивление: 1014 Ом/см 8. Коэффициент усадки: 6:1 9. Не поддерживает горение 10. Диаметр трубки до усадки: 33 мм 11. Диаметр трубки после усадки: 5,5 мм 12. Толщина трубки после ус | Уточняйте у менеджера | Уточняйте у менеджера
00-00064248 | 21-5009 | REXANT | Термоусаживаемая трубка, предназначена для восстановления поврежденной изоляции, герметизации поверхностей и электрических соединений кабелей и проводов, бандажирования и маркировки проводов, для создания антикоррозийных защитных покрытий. Технические характеристики: 1. Горючесть: без подавления горения 2. Относительное удлинение при разрыве: не менее 200 % 3. Температура усадки минимальная: 105 °С 4. Температурный диапазон в режиме эксплуатации: -55...+105 °С 5. Прочность на растяжение: не менее 10.4 МПа 6. Электрическая прочность: не менее 19.7 кВ/мм 7. Рабочее напряжение: 600 В 8. Удельное электрическое сопротивление: 10^14 Ом/см 9. Коэффициент усадки: 2:1 10. Диаметр трубки до усадки: 15,0 мм 11. Диаметр трубки после усадки: 7,5 мм 12. Толщина трубки после усадки: 0,70 мм Термоусаживаемая трубка Н-1 (без подавления горения) прозрачная REXANT — самый доступный термоусаживаемый материал. Отличается высокой гибкостью; материал(полиолефин), из которого изготовлена трубка, экологически | Уточняйте у менеджера | Уточняйте у менеджера
00-00064251 | 20-3509 | REXANT | Термоусаживаемая трубка, предназначена для восстановления поврежденной изоляции, герметизации поверхностей и электрических соединений кабелей и проводов, бандажирования и маркировки проводов, для создания антикоррозийных защитных покрытий. Технические характеристики: 1. Горючесть: без подавления горения 2. Относительное удлинение при разрыве: не менее 200 % 3. Температура усадки минимальная: 105 °С 4. Температурный диапазон в режиме эксплуатации: -55...+105 °С 5. Прочность на растяжение: не менее 10.4 МПа 6. Электрическая прочность: не менее 19.7 кВ/мм 7. Рабочее напряжение: 600 В 8. Удельное электрическое сопротивление: 10^14 Ом/см 9. Коэффициент усадки: 2:1 10. Диаметр трубки до усадки: 3,5 мм 11. Диаметр трубки после усадки: 1,75 мм 12. Толщина трубки после усадки: 0,5 мм Термоусаживаемая трубка Н-1 (без подавления горения) прозрачная REXANT — самый доступный термоусаживаемый материал. Отличается высокой гибкостью; материал(полиолефин), из которого изготовлена трубка, экологически б | Уточняйте у менеджера | Уточняйте у менеджера
00-00064249 | 20-6009 | REXANT | Термоусаживаемая трубка, предназначена для восстановления поврежденной изоляции, герметизации поверхностей и электрических соединений кабелей и проводов, бандажирования и маркировки проводов, для создания антикоррозийных защитных покрытий. Технические характеристики: 1. Горючесть: без подавления горения 2. Относительное удлинение при разрыве: не менее 200 % 3. Температура усадки минимальная: 105 °С 4. Температурный диапазон в режиме эксплуатации: -55...+105 °С 5. Прочность на растяжение: не менее 10.4 МПа 6. Электрическая прочность: не менее 19.7 кВ/мм 7. Рабочее напряжение: 600 В 8. Удельное электрическое сопротивление: 10^14 Ом/см 9. Коэффициент усадки: 2:1 10. Диаметр трубки до усадки: 6,0 мм 11. Диаметр трубки после усадки: 3,0 мм 12. Толщина трубки после усадки: 0,6 мм Термоусаживаемая трубка Н-1 (без подавления горения) прозрачная REXANT — самый доступный термоусаживаемый материал. Отличается высокой гибкостью; материал(полиолефин), из которого изготовлена трубка, экологически бе | Уточняйте у менеджера | Уточняйте у менеджера
00-00064250 | 20-8009 | REXANT | Термоусаживаемая трубка, предназначена для восстановления поврежденной изоляции, герметизации поверхностей и электрических соединений кабелей и проводов, бандажирования и маркировки проводов, для создания антикоррозийных защитных покрытий. Технические характеристики: 1. Горючесть: без подавления горения 2. Относительное удлинение при разрыве: не менее 200 % 3. Температура усадки минимальная: 105 °С 4. Температурный диапазон в режиме эксплуатации: -55...+105 °С 5. Прочность на растяжение: не менее 10.4 МПа 6. Электрическая прочность: не менее 19.7 кВ/мм 7. Рабочее напряжение: 600 В 8. Удельное электрическое сопротивление: 10^14 Ом/см 9. Коэффициент усадки: 2:1 10. Диаметр трубки до усадки: 8,0 мм 11. Диаметр трубки после усадки: 4,0 мм 12. Толщина трубки после усадки: 0,6 мм Термоусаживаемая трубка Н-1 (без подавления горения) прозрачная REXANT — самый доступный термоусаживаемый материал. Отличается высокой гибкостью; материал(полиолефин), из которого изготовлена трубка, экологически бе | Уточняйте у менеджера | Уточняйте у менеджера
00-00064207 | 20-1001 | REXANT | Термоусаживаемая трубка — один из самых популярных и надежных термоусаживаемых материалов. Предназначена для восстановления поврежденной и создания новой изоляции, герметизации поверхностей и электрических соединений кабелей и проводов, бандажирования и маркировки проводов, для создания антикоррозийных защитных и декоративных покрытий. Технические характеристики: 1. Горючесть: не поддерживает горение 2. Относительное удлинение при разрыве: не менее 200 % 3. Температура усадки:110 ℃ 4. Температурный диапазон в режиме эксплуатации: -40...+125 ℃ 5. Прочность на растяжение: не менее 10.4 МПа 6. Электрическая прочность: не менее 19.7 кВ/мм 7. Рабочее напряжение: 600 В 8. Удельное электрическое сопротивление: 10^14 Ом/см 9. Диаметр трубки до усадки: 1,0 мм 10. Диаметр трубки после усадки: 0,5 мм 11. Толщина трубки после усадки: 0,28 мм 12. Состав: Полиолефин Отличается высокой гибкостью; материал(полиолефин), из которого изготовлена трубка, экологически безопасен. Уникальным свойством термоу | Уточняйте у менеджера | Уточняйте у менеджера
00-00085820 | 20-1005 | REXANT | Термоусаживаемая трубка — один из самых популярных и надежных термоусаживаемых материалов. Предназначена для восстановления поврежденной и создания новой изоляции, герметизации поверхностей и электрических соединений кабелей и проводов, бандажирования и маркировки проводов, для создания антикоррозийных защитных и декоративных покрытий. Технические характеристики: 1. Горючесть: не поддерживает горение 2. Относительное удлинение при разрыве: не менее 200 % 3. Температура усадки:110 ℃ 4. Температурный диапазон в режиме эксплуатации: -40...+125 ℃ 5. Прочность на растяжение: не менее 10.4 МПа 6. Электрическая прочность: не менее 19.7 кВ/мм 7. Рабочее напряжение: 600 В 8. Удельное электрическое сопротивление: 10^14 Ом/см 9. Диаметр трубки до усадки: 1,0 мм 10. Диаметр трубки после усадки: 0,5 мм 11. Толщина трубки после усадки: 0,28 мм 12. Состав: Полиолефин Отличается высокой гибкостью; материал(полиолефин), из которого изготовлена трубка, экологически безопасен. Уникальным свойством термоу | Уточняйте у менеджера | Уточняйте у менеджера
00-00064234 | 20-1002 | REXANT | Термоусаживаемая трубка — один из самых популярных и надежных термоусаживаемых материалов. Предназначена для восстановления поврежденной и создания новой изоляции, герметизации поверхностей и электрических соединений кабелей и проводов, бандажирования и маркировки проводов, для создания антикоррозийных защитных и декоративных покрытий. Технические характеристики: 1. Горючесть: не поддерживает горение 2. Относительное удлинение при разрыве: не менее 200 % 3. Температура усадки:110 ℃ 4. Температурный диапазон в режиме эксплуатации: -40...+125 ℃ 5. Прочность на растяжение: не менее 10.4 МПа 6. Электрическая прочность: не менее 19.7 кВ/мм 7. Рабочее напряжение: 600 В 8. Удельное электрическое сопротивление: 10^14 Ом/см 9. Диаметр трубки до усадки: 1,0 мм 10. Диаметр трубки после усадки: 0,5 мм 11. Толщина трубки после усадки: 0,28 мм 12. Состав: Полиолефин Отличается высокой гибкостью; материал(полиолефин), из которого изготовлена трубка, экологически безопасен. Уникальным свойством термоу | Уточняйте у менеджера | Уточняйте у менеджера
00-00064228 | 20-1004 | REXANT | Термоусаживаемая трубка — один из самых популярных и надежных термоусаживаемых материалов. Предназначена для восстановления поврежденной и создания новой изоляции, герметизации поверхностей и электрических соединений кабелей и проводов, бандажирования и маркировки проводов, для создания антикоррозийных защитных и декоративных покрытий. Технические характеристики: 1. Горючесть: не поддерживает горение 2. Относительное удлинение при разрыве: не менее 200 % 3. Температура усадки:110 ℃ 4. Температурный диапазон в режиме эксплуатации: -40...+125 ℃ 5. Прочность на растяжение: не менее 10.4 МПа 6. Электрическая прочность: не менее 19.7 кВ/мм 7. Рабочее напряжение: 600 В 8. Удельное электрическое сопротивление: 10^14 Ом/см 9. Диаметр трубки до усадки: 1,0 мм 10. Диаметр трубки после усадки: 0,5 мм 11. Толщина трубки после усадки: 0,28 мм 12. Состав: Полиолефин Отличается высокой гибкостью; материал(полиолефин), из которого изготовлена трубка, экологически безопасен. Уникальным свойством термоу | Уточняйте у менеджера | Уточняйте у менеджера
00-00064187 | 20-1006 | REXANT | Термоусаживаемая трубка — один из самых популярных и надежных термоусаживаемых материалов. Предназначена для восстановления поврежденной и создания новой изоляции, герметизации поверхностей и электрических соединений кабелей и проводов, бандажирования и маркировки проводов, для создания антикоррозийных защитных и декоративных покрытий. Технические характеристики: 1. Горючесть: не поддерживает горение 2. Относительное удлинение при разрыве: не менее 200 % 3. Температура усадки:110 ℃ 4. Температурный диапазон в режиме эксплуатации: -40...+125 ℃ 5. Прочность на растяжение: не менее 10.4 МПа 6. Электрическая прочность: не менее 19.7 кВ/мм 7. Рабочее напряжение: 600 В 8. Удельное электрическое сопротивление: 10^14 Ом/см 9. Диаметр трубки до усадки: 1,0 мм 10. Диаметр трубки после усадки: 0,5 мм 11. Толщина трубки после усадки: 0,28 мм 12. Состав: Полиолефин Отличается высокой гибкостью; материал(полиолефин), из которого изготовлена трубка, экологически безопасен. Уникальным свойством термоу | Уточняйте у менеджера | Уточняйте у менеджера
00-00064193 | 20-1501 | REXANT | Термоусаживаемая трубка — один из самых популярных и надежных термоусаживаемых материалов. Предназначена для восстановления поврежденной и создания новой изоляции, герметизации поверхностей и электрических соединений кабелей и проводов, бандажирования и маркировки проводов, для создания антикоррозийных защитных и декоративных покрытий. Технические характеристики: 1. Горючесть: не поддерживает горение 2. Относительное удлинение при разрыве: не менее 200 % 3. Температура усадки:110 ℃ 4. Температурный диапазон в режиме эксплуатации: -40...+125 ℃ 5. Прочность на растяжение: не менее 10.4 МПа 6. Электрическая прочность: не менее 19.7 кВ/мм 7. Рабочее напряжение: 600 В 8. Удельное электрическое сопротивление: 10^14 Ом/см 9. Диаметр трубки до усадки: 1,5 мм 10. Диаметр трубки после усадки: 0,75 мм 11. Толщина стенки после усадки: 0,32 мм 12. Состав: Полиолефин Отличается высокой гибкостью; материал(полиолефин), из которого изготовлена трубка, экологически безопасен. Уникальным свойством термо | Уточняйте у менеджера | Уточняйте у менеджера
00-00064212 | 20-1502 | REXANT | Термоусаживаемая трубка — один из самых популярных и надежных термоусаживаемых материалов. Предназначена для восстановления поврежденной и создания новой изоляции, герметизации поверхностей и электрических соединений кабелей и проводов, бандажирования и маркировки проводов, для создания антикоррозийных защитных и декоративных покрытий. Технические характеристики: 1. Горючесть: не поддерживает горение 2. Относительное удлинение при разрыве: не менее 200 % 3. Температура усадки:110 ℃ 4. Температурный диапазон в режиме эксплуатации: -40...+125 ℃ 5. Прочность на растяжение: не менее 10.4 МПа 6. Электрическая прочность: не менее 19.7 кВ/мм 7. Рабочее напряжение: 600 В 8. Удельное электрическое сопротивление: 10^14 Ом/см 9. Диаметр трубки до усадки: 1,5 мм 10. Диаметр трубки после усадки: 0,75 мм 11. Толщина трубки после усадки: 0,32 мм 12. Состав: Полиолефин Отличается высокой гибкостью; материал(полиолефин), из которого изготовлена трубка, экологически безопасен. Уникальным свойством термо | Уточняйте у менеджера | Уточняйте у менеджера
00-00064221 | 20-1503 | REXANT | Термоусаживаемая трубка — один из самых популярных и надежных термоусаживаемых материалов. Предназначена для восстановления поврежденной и создания новой изоляции, герметизации поверхностей и электрических соединений кабелей и проводов, бандажирования и маркировки проводов, для создания антикоррозийных защитных и декоративных покрытий. Технические характеристики: 1. Горючесть: не поддерживает горение 2. Относительное удлинение при разрыве: не менее 200 % 3. Температура усадки:110 ℃ 4. Температурный диапазон в режиме эксплуатации: -40...+125 ℃ 5. Прочность на растяжение: не менее 10.4 МПа 6. Электрическая прочность: не менее 19.7 кВ/мм 7. Рабочее напряжение: 600 В 8. Удельное электрическое сопротивление: 10^14 Ом/см 9. Диаметр трубки до усадки: 1,5 мм 10. Диаметр трубки после усадки: 0,75 мм 11. Толщина трубки после усадки: 0,32 мм 12. Состав: Полиолефин Отличается высокой гибкостью; материал(полиолефин), из которого изготовлена трубка, экологически безопасен. Уникальным свойством термо | Уточняйте у менеджера | Уточняйте у менеджера
00-00064213 | 20-1504 | REXANT | Термоусаживаемая трубка — один из самых популярных и надежных термоусаживаемых материалов. Предназначена для восстановления поврежденной и создания новой изоляции, герметизации поверхностей и электрических соединений кабелей и проводов, бандажирования и маркировки проводов, для создания антикоррозийных защитных и декоративных покрытий. Технические характеристики: 1. Горючесть: не поддерживает горение 2. Относительное удлинение при разрыве: не менее 200 % 3. Температура усадки:110 ℃ 4. Температурный диапазон в режиме эксплуатации: -40...+125 ℃ 5. Прочность на растяжение: не менее 10.4 МПа 6. Электрическая прочность: не менее 19.7 кВ/мм 7. Рабочее напряжение: 600 В 8. Удельное электрическое сопротивление: 10^14 Ом/см 9. Диаметр трубки до усадки: 1,5 мм 10. Диаметр трубки после усадки: 0,75 мм 11. Толщина трубки после усадки: 0,32 мм 12. Состав: Полиолефин Отличается высокой гибкостью; материал(полиолефин), из которого изготовлена трубка, экологически безопасен. Уникальным свойством термо | Уточняйте у менеджера | Уточняйте у менеджера
00-00064185 | 20-1505 | REXANT | Термоусаживаемая трубка — один из самых популярных и надежных термоусаживаемых материалов. Предназначена для восстановления поврежденной и создания новой изоляции, герметизации поверхностей и электрических соединений кабелей и проводов, бандажирования и маркировки проводов, для создания антикоррозийных защитных и декоративных покрытий. Технические характеристики: 1. Горючесть: не поддерживает горение 2. Относительное удлинение при разрыве: не менее 200 % 3. Температура усадки:110 ℃ 4. Температурный диапазон в режиме эксплуатации: -40...+125 ℃ 5. Прочность на растяжение: не менее 10.4 МПа 6. Электрическая прочность: не менее 19.7 кВ/мм 7. Рабочее напряжение: 600 В 8. Удельное электрическое сопротивление: 10^14 Ом/см 9. Диаметр трубки до усадки: 1,5 мм 10. Диаметр трубки после усадки: 0,75 мм 11. Толщина трубки после усадки: 0,32 мм 12. Состав: Полиолефин Отличается высокой гибкостью; материал(полиолефин), из которого изготовлена трубка, экологически безопасен. Уникальным свойством термо | Уточняйте у менеджера | Уточняйте у менеджера
00-00064150 | 20-1506 | REXANT | Термоусаживаемая трубка — один из самых популярных и надежных термоусаживаемых материалов. Предназначена для восстановления поврежденной и создания новой изоляции, герметизации поверхностей и электрических соединений кабелей и проводов, бандажирования и маркировки проводов, для создания антикоррозийных защитных и декоративных покрытий. Технические характеристики: 1. Горючесть: не поддерживает горение 2. Относительное удлинение при разрыве: не менее 200 % 3. Температура усадки:110 ℃ 4. Температурный диапазон в режиме эксплуатации: -40...+125 ℃ 5. Прочность на растяжение: не менее 10.4 МПа 6. Электрическая прочность: не менее 19.7 кВ/мм 7. Рабочее напряжение: 600 В 8. Удельное электрическое сопротивление: 10^14 Ом/см 9. Диаметр трубки до усадки: 1,5 мм 10. Диаметр трубки после усадки: 0,75 мм 11. Толщина трубки после усадки: 0,32 мм 12. Состав: Полиолефин Отличается высокой гибкостью; материал(полиолефин), из которого изготовлена трубка, экологически безопасен. Уникальным свойством термо | Уточняйте у менеджера | Уточняйте у менеджера
00-00063922 | 49-1001 | REXANT | Термоусаживаемая трубка — один из самых популярных и надежных термоусаживаемых материалов. Предназначена для восстановления поврежденной и создания новой изоляции, герметизации поверхностей и электрических соединений кабелей и проводов, бандажирования и маркировки проводов, для создания антикоррозийных защитных и декоративных покрытий. Технические характеристики: 1. Горючесть: не поддерживает горение 2. Относительное удлинение при разрыве: не менее 200 % 3. Температура усадки: 150 ℃ 4. Температурный диапазон в режиме эксплуатации: -40...+125 ℃ 5. Прочность на растяжение не менее 10.4 МПа 6. Электрическая прочность: не менее 19.7 кВ/мм 7. Рабочее напряжение: 600 В 8. Удельное электрическое сопротивление: 10^14 Ом/см 9. Диаметр трубки до усадки: 10,0 мм 10. Диаметр трубки после усадки: 5,0 мм 11. Толщина трубки после усадки: 0,6 мм 12. Состав: Полиолефин Отличается высокой гибкостью; материал(полиолефин), из которого изготовлена трубка, экологически безопасен. Уникальным свойством термоу | Уточняйте у менеджера | Уточняйте у менеджера
00-00064132 | 21-0001 | REXANT | Термоусаживаемая трубка — один из самых популярных и надежных термоусаживаемых материалов. Предназначена для восстановления поврежденной и создания новой изоляции, герметизации поверхностей и электрических соединений кабелей и проводов, бандажирования и маркировки проводов, для создания антикоррозийных защитных и декоративных покрытий. Технические характеристики: 1. Горючесть: не поддерживает горение 2. Относительное удлинение при разрыве: не менее 200 % 3. Температура усадки:110 ℃ 4. Температурный диапазон в режиме эксплуатации: -40...+125 ℃ 5. Прочность на растяжение: не менее 10.4 МПа 6. Электрическая прочность: не менее 19.7 кВ/мм 7. Рабочее напряжение: 600 В 8. Удельное электрическое сопротивление: 10^14 Ом/см 9. Диаметр трубки до усадки: 10,0 мм 10. Диаметр трубки после усадки: 5,0 мм 11. Толщина трубки после усадки: 0,6 мм 12. Состав: Полиолефин Отличается высокой гибкостью; материал(полиолефин), из которого изготовлена трубка, экологически безопасен. Уникальным свойством термоу | Уточняйте у менеджера | Уточняйте у менеджера
00-00064168 | 21-0002 | REXANT | Термоусаживаемая трубка — один из самых популярных и надежных термоусаживаемых материалов. Предназначена для восстановления поврежденной и создания новой изоляции, герметизации поверхностей и электрических соединений кабелей и проводов, бандажирования и маркировки проводов, для создания антикоррозийных защитных и декоративных покрытий. Технические характеристики: 1. Горючесть: не поддерживает горение 2. Относительное удлинение при разрыве: не менее 200 % 3. Температура усадки:110 ℃ 4. Температурный диапазон в режиме эксплуатации: -40...+125 ℃ 5. Прочность на растяжение: не менее 10.4 МПа 6. Электрическая прочность: не менее 19.7 кВ/мм 7. Рабочее напряжение: 600 В 8. Удельное электрическое сопротивление: 10^14 Ом/см 9. Диаметр трубки до усадки: 10,0 мм 10. Диаметр трубки после усадки: 5,0 мм 11. Толщина трубки после усадки: 0,6 мм 12. Состав: Полиолефин Отличается высокой гибкостью; материал(полиолефин), из которого изготовлена трубка, экологически безопасен. Уникальным свойством термоу | Уточняйте у менеджера | Уточняйте у менеджера
00-00064169 | 21-0003 | REXANT | Термоусаживаемая трубка — один из самых популярных и надежных термоусаживаемых материалов. Предназначена для восстановления поврежденной и создания новой изоляции, герметизации поверхностей и электрических соединений кабелей и проводов, бандажирования и маркировки проводов, для создания антикоррозийных защитных и декоративных покрытий. Технические характеристики: 1. Горючесть: не поддерживает горение 2. Относительное удлинение при разрыве: не менее 200 % 3. Температура усадки:110 ℃ 4. Температурный диапазон в режиме эксплуатации: -40...+125 ℃ 5. Прочность на растяжение: не менее 10.4 МПа 6. Электрическая прочность: не менее 19.7 кВ/мм 7. Рабочее напряжение: 600 В 8. Удельное электрическое сопротивление: 10^14 Ом/см 9. Диаметр трубки до усадки: 10,0 мм 10. Диаметр трубки после усадки: 5,0 мм 11. Толщина трубки после усадки: 0,6 мм 12. Состав: Полиолефин Отличается высокой гибкостью; материал(полиолефин), из которого изготовлена трубка, экологически безопасен. Уникальным свойством термоу | Уточняйте у менеджера | Уточняйте у менеджера
00-00064161 | 21-0004 | REXANT | Термоусаживаемая трубка — один из самых популярных и надежных термоусаживаемых материалов. Предназначена для восстановления поврежденной и создания новой изоляции, герметизации поверхностей и электрических соединений кабелей и проводов, бандажирования и маркировки проводов, для создания антикоррозийных защитных и декоративных покрытий. Технические характеристики: 1. Горючесть: не поддерживает горение 2. Относительное удлинение при разрыве: не менее 200 % 3. Температура усадки:110 ℃ 4. Температурный диапазон в режиме эксплуатации: -40...+125 ℃ 5. Прочность на растяжение: не менее 10.4 МПа 6. Электрическая прочность: не менее 19.7 кВ/мм 7. Рабочее напряжение: 600 В 8. Удельное электрическое сопротивление: 10^14 Ом/см 9. Диаметр трубки до усадки: 10,0 мм 10. Диаметр трубки после усадки: 5,0 мм 11. Толщина трубки после усадки: 0,6 мм 12. Состав: Полиолефин Отличается высокой гибкостью; материал(полиолефин), из которого изготовлена трубка, экологически безопасен. Уникальным свойством термоу | Уточняйте у менеджера | Уточняйте у менеджера
00-00042202 | 21-0010 | REXANT | Термоусаживаемая трубка REXANT — один из самых популярных и надежных термоусаживаемых материалов. Предназначена для восстановления поврежденной и создания новой изоляции, герметизации поверхностей и электрических соединений кабелей и проводов, бандажирования и маркировки проводов, для создания антикоррозийных защитных и декоративных покрытий. Технические характеристики: 1. Горючесть: не поддерживает горение 2. Относительное удлинение при разрыве: не менее 200 % 3. Температура усадки:110 ℃ 4. Температурный диапазон в режиме эксплуатации: -40...+125 ℃ 5. Прочность на растяжение: не менее 10.4 МПа 6. Электрическая прочность: не менее 19.7 кВ/мм 7. Рабочее напряжение: 600 В 8. Удельное электрическое сопротивление: 10^14 Ом/см 9. Диаметр трубки до усадки: 10,0 мм 10. Диаметр трубки после усадки: 5,0 мм 11. Толщина трубки после усадки: 0,6 мм 12. Состав: Полиолефин Отличается высокой гибкостью; материал(полиолефин), из которого изготовлена трубка, экологически безопасен. Уникальным свойством | Уточняйте у менеджера | Уточняйте у менеджера
00-00064167 | 21-0006 | REXANT | Термоусаживаемая трубка — один из самых популярных и надежных термоусаживаемых материалов. Предназначена для восстановления поврежденной и создания новой изоляции, герметизации поверхностей и электрических соединений кабелей и проводов, бандажирования и маркировки проводов, для создания антикоррозийных защитных и декоративных покрытий. Технические характеристики: 1. Горючесть: не поддерживает горение 2. Относительное удлинение при разрыве: не менее 200 % 3. Температура усадки:110 ℃ 4. Температурный диапазон в режиме эксплуатации: -40...+125 ℃ 5. Прочность на растяжение: не менее 10.4 МПа 6. Электрическая прочность: не менее 19.7 кВ/мм 7. Рабочее напряжение: 600 В 8. Удельное электрическое сопротивление: 10^14 Ом/см 9. Диаметр трубки до усадки: 10,0 мм 10. Диаметр трубки после усадки: 5,0 мм 11. Толщина трубки после усадки: 0,6 мм 12. Состав: Полиолефин Отличается высокой гибкостью; материал(полиолефин), из которого изготовлена трубка, экологически безопасен. Уникальным свойством термоу | Уточняйте у менеджера | Уточняйте у менеджера
00-00064127 | 21-0008 | REXANT | Термоусаживаемая трубка — один из самых популярных и надежных термоусаживаемых материалов. Предназначена для восстановления поврежденной и создания новой изоляции, герметизации поверхностей и электрических соединений кабелей и проводов, бандажирования и маркировки проводов, для создания антикоррозийных защитных и декоративных покрытий. Технические характеристики: 1. Горючесть: не поддерживает горение 2. Относительное удлинение при разрыве: не менее 200 % 3. Температура усадки:110 ℃ 4. Температурный диапазон в режиме эксплуатации: -40...+125 ℃ 5. Прочность на растяжение: не менее 10.4 МПа 6. Электрическая прочность: не менее 19.7 кВ/мм 7. Рабочее напряжение: 600 В 8. Удельное электрическое сопротивление: 10^14 Ом/см 9. Диаметр трубки до усадки: 10,0 мм 10. Диаметр трубки после усадки: 5,0 мм 11. Толщина трубки после усадки: 0,6 мм 12. Состав: Полиолефин Отличается высокой гибкостью; материал(полиолефин), из которого изготовлена трубка, экологически безопасен. Уникальным свойством термоу | Уточняйте у менеджера | Уточняйте у менеджера
00-00064120 | 25-0100 | REXANT | Термоусаживаемая трубка — один из самых популярных и надежных термоусаживаемых материалов. Предназначена для восстановления поврежденной и создания новой изоляции, герметизации поверхностей и электрических соединений кабелей и проводов, бандажирования и маркировки проводов, для создания антикоррозийных защитных и декоративных покрытий. Технические характеристики: 1. Горючесть: не поддерживает горение 2. Относительное удлинение при разрыве: не менее 200 % 3. Температура усадки:110 ℃ 4. Температурный диапазон в режиме эксплуатации: -40...+125 ℃ 5. Прочность на растяжение: не менее 10.4 МПа 6. Электрическая прочность: не менее 19.7 кВ/мм 7. Рабочее напряжение: 600 В 8. Удельное электрическое сопротивление: 10^14 Ом/см 9. Диаметр трубки до усадки: 100,0 мм 10. Диаметр трубки после усадки: 50,0 мм 11. Толщина трубки после усадки: 1,46 мм 12. Состав: Полиолефин Отличается высокой гибкостью; материал(полиолефин), из которого изготовлена трубка, экологически безопасен. Уникальным свойством тер | Уточняйте у менеджера | Уточняйте у менеджера
00-00064141 | 21-2001 | REXANT | Термоусаживаемая трубка — один из самых популярных и надежных термоусаживаемых материалов. Предназначена для восстановления поврежденной и создания новой изоляции, герметизации поверхностей и электрических соединений кабелей и проводов, бандажирования и маркировки проводов, для создания антикоррозийных защитных и декоративных покрытий. Технические характеристики: 1. Горючесть: не поддерживает горение 2. Относительное удлинение при разрыве: не менее 200 % 3. Температура усадки:110 ℃ 4. Температурный диапазон в режиме эксплуатации: -40...+125 ℃ 5. Прочность на растяжение: не менее 10.4 МПа 6. Электрическая прочность: не менее 19.7 кВ/мм 7. Рабочее напряжение: 600 В 8. Удельное электрическое сопротивление: 10^14 Ом/см 9. Диаметр трубки до усадки: 12,0 мм 10. Диаметр трубки после усадки: 6,0 мм 11. Толщина трубки после усадки: 0,6 мм 12. Состав: Полиолефин Отличается высокой гибкостью; материал(полиолефин), из которого изготовлена трубка, экологически безопасен. Уникальным свойством термоу | Уточняйте у менеджера | Уточняйте у менеджера
00-00064146 | 21-2002 | REXANT | Термоусаживаемая трубка — один из самых популярных и надежных термоусаживаемых материалов. Предназначена для восстановления поврежденной и создания новой изоляции, герметизации поверхностей и электрических соединений кабелей и проводов, бандажирования и маркировки проводов, для создания антикоррозийных защитных и декоративных покрытий. Технические характеристики: 1. Горючесть: не поддерживает горение 2. Относительное удлинение при разрыве: не менее 200 % 3. Температура усадки:110 ℃ 4. Температурный диапазон в режиме эксплуатации: -40...+125 ℃ 5. Прочность на растяжение: не менее 10.4 МПа 6. Электрическая прочность: не менее 19.7 кВ/мм 7. Рабочее напряжение: 600 В 8. Удельное электрическое сопротивление: 10^14 Ом/см 9. Диаметр трубки до усадки: 10,0 мм 10. Диаметр трубки после усадки: 5,0 мм 11. Толщина трубки после усадки: 0,6 мм 12. Состав: Полиолефин Отличается высокой гибкостью; материал(полиолефин), из которого изготовлена трубка, экологически безопасен. Уникальным свойством термоу | Уточняйте у менеджера | Уточняйте у менеджера
00-00064156 | 21-2003 | REXANT | Термоусаживаемая трубка — один из самых популярных и надежных термоусаживаемых материалов. Предназначена для восстановления поврежденной и создания новой изоляции, герметизации поверхностей и электрических соединений кабелей и проводов, бандажирования и маркировки проводов, для создания антикоррозийных защитных и декоративных покрытий. Технические характеристики: 1. Горючесть: не поддерживает горение 2. Относительное удлинение при разрыве: не менее 200 % 3. Температура усадки:110 ℃ 4. Температурный диапазон в режиме эксплуатации: -40...+125 ℃ 5. Прочность на растяжение: не менее 10.4 МПа 6. Электрическая прочность: не менее 19.7 кВ/мм 7. Рабочее напряжение: 600 В 8. Удельное электрическое сопротивление: 10^14 Ом/см 9. Диаметр трубки до усадки: 12,0 мм 10. Диаметр трубки после усадки: 6,0 мм 11. Толщина трубки после усадки: 0,6 мм 12. Состав: Полиолефин Отличается высокой гибкостью; материал(полиолефин), из которого изготовлена трубка, экологически безопасен. Уникальным свойством термоу | Уточняйте у менеджера | Уточняйте у менеджера
00-00064164 | 21-2004 | REXANT | Термоусаживаемая трубка — один из самых популярных и надежных термоусаживаемых материалов. Предназначена для восстановления поврежденной и создания новой изоляции, герметизации поверхностей и электрических соединений кабелей и проводов, бандажирования и маркировки проводов, для создания антикоррозийных защитных и декоративных покрытий. Технические характеристики: 1. Горючесть: не поддерживает горение 2. Относительное удлинение при разрыве: не менее 200 % 3. Температура усадки:110 ℃ 4. Температурный диапазон в режиме эксплуатации: -40...+125 ℃ 5. Прочность на растяжение: не менее 10.4 МПа 6. Электрическая прочность: не менее 19.7 кВ/мм 7. Рабочее напряжение: 600 В 8. Удельное электрическое сопротивление: 10^14 Ом/см 9. Диаметр трубки до усадки: 12,0 мм 10. Диаметр трубки после усадки: 6,0 мм 11. Толщина трубки после усадки: 0,6 мм 12. Состав: Полиолефин Отличается высокой гибкостью; материал(полиолефин), из которого изготовлена трубка, экологически безопасен. Уникальным свойством термоу | Уточняйте у менеджера | Уточняйте у менеджера
00-00064210 | 21-2010 | REXANT | Термоусаживаемая трубка — один из самых популярных и надежных термоусаживаемых материалов. Предназначена для восстановления поврежденной и создания новой изоляции, герметизации поверхностей и электрических соединений кабелей и проводов, бандажирования и маркировки проводов, для создания антикоррозийных защитных и декоративных покрытий. Технические характеристики: 1. Горючесть: не поддерживает горение 2. Относительное удлинение при разрыве: не менее 200 % 3. Температура усадки:110 ℃ 4. Температурный диапазон в режиме эксплуатации: -40...+125 ℃ 5. Прочность на растяжение: не менее 10.4 МПа 6. Электрическая прочность: не менее 19.7 кВ/мм 7. Рабочее напряжение: 600 В 8. Удельное электрическое сопротивление: 10^14 Ом/см 9. Диаметр трубки до усадки: 12,0 мм 10. Диаметр трубки после усадки: 6,0 мм 11. Толщина трубки после усадки: 0,6 мм 12. Состав: Полиолефин Отличается высокой гибкостью; материал(полиолефин), из которого изготовлена трубка, экологически безопасен. Уникальным свойством термоу | Уточняйте у менеджера | Уточняйте у менеджера
00-00064147 | 21-2005 | REXANT | Термоусаживаемая трубка — один из самых популярных и надежных термоусаживаемых материалов. Предназначена для восстановления поврежденной и создания новой изоляции, герметизации поверхностей и электрических соединений кабелей и проводов, бандажирования и маркировки проводов, для создания антикоррозийных защитных и декоративных покрытий. Технические характеристики: 1. Горючесть: не поддерживает горение 2. Относительное удлинение при разрыве: не менее 200 % 3. Температура усадки:110 ℃ 4. Температурный диапазон в режиме эксплуатации: -40...+125 ℃ 5. Прочность на растяжение: не менее 10.4 МПа 6. Электрическая прочность: не менее 19.7 кВ/мм 7. Рабочее напряжение: 600 В 8. Удельное электрическое сопротивление: 10^14 Ом/см 9. Диаметр трубки до усадки: 12,0 мм 10. Диаметр трубки после усадки: 6,0 мм 11. Толщина трубки после усадки: 0,6 мм 12. Состав: Полиолефин Отличается высокой гибкостью; материал(полиолефин), из которого изготовлена трубка, экологически безопасен. Уникальным свойством термоу | Уточняйте у менеджера | Уточняйте у менеджера
00-00036034 | 21-2006 | REXANT | Термоусаживаемая трубка REXANT — один из самых популярных и надежных термоусаживаемых материалов. Предназначена для восстановления поврежденной и создания новой изоляции, герметизации поверхностей и электрических соединений кабелей и проводов, бандажирования и маркировки проводов, для создания антикоррозийных защитных и декоративных покрытий. Технические характеристики: 1. Горючесть: не поддерживает горение 2. Относительное удлинение при разрыве: не менее 200 % 3. Температура усадки:110 ℃ 4. Температурный диапазон в режиме эксплуатации: -40...+125 ℃ 5. Прочность на растяжение: не менее 10.4 МПа 6. Электрическая прочность: не менее 19.7 кВ/мм 7. Рабочее напряжение: 600 В 8. Удельное электрическое сопротивление: 10^14 Ом/см 9. Диаметр трубки до усадки: 12,0 мм 10. Диаметр трубки после усадки: 6,0 мм 11. Толщина трубки после усадки: 0,6 мм 12. Состав: Полиолефин Отличается высокой гибкостью; материал(полиолефин), из которого изготовлена трубка, экологически безопасен. Уникальным свойством | Уточняйте у менеджера | Уточняйте у менеджера
00-00023657 | 21-9006 | REXANT | Термоусаживаемая трубка REXANT — один из самых популярных и надежных термоусаживаемых материалов. Предназначена для восстановления поврежденной и создания новой изоляции, герметизации поверхностей и электрических соединений кабелей и проводов, бандажирования и маркировки проводов, для создания антикоррозийных защитных и декоративных покрытий. Технические характеристики: 1. Горючесть: не поддерживает горение 2. Относительное удлинение при разрыве: не менее 200 % 3. Температура усадки:110 ℃ 4. Температурный диапазон в режиме эксплуатации: -40...+125 ℃ 5. Прочность на растяжение: не менее 10.4 МПа 6. Электрическая прочность: не менее 19.7 кВ/мм 7. Рабочее напряжение: 600 В 8. Удельное электрическое сопротивление: 10^14 Ом/см 9. Диаметр трубки до усадки: 12,0 мм 10. Диаметр трубки после усадки: 6,0 мм 11. Толщина трубки после усадки: 0,6 мм 12. Состав: Полиолефин Отличается высокой гибкостью; материал(полиолефин), из которого изготовлена трубка, экологически безопасен. Уникальным свойством | Уточняйте у менеджера | Уточняйте у менеджера
00-00064145 | 21-3008 | REXANT | Термоусаживаемая трубка — один из самых популярных и надежных термоусаживаемых материалов. Предназначена для восстановления поврежденной и создания новой изоляции, герметизации поверхностей и электрических соединений кабелей и проводов, бандажирования и маркировки проводов, для создания антикоррозийных защитных и декоративных покрытий. Технические характеристики: 1. Горючесть: не поддерживает горение 2. Относительное удлинение при разрыве: не менее 200 % 3. Температура усадки:110 ℃ 4. Температурный диапазон в режиме эксплуатации: -40...+125 ℃ 5. Прочность на растяжение: не менее 10.4 МПа 6. Электрическая прочность: не менее 19.7 кВ/мм 7. Рабочее напряжение: 600 В 8. Удельное электрическое сопротивление: 10^14 Ом/см 9. Диаметр трубки до усадки: 13,0 мм 10. Диаметр трубки после усадки: 6,5 мм 11. Толщина трубки после усадки: 0,65 мм 12. Состав: Полиолефин Отличается высокой гибкостью; материал(полиолефин), из которого изготовлена трубка, экологически безопасен. Уникальным свойством термо | Уточняйте у менеджера | Уточняйте у менеджера
00-00064151 | 21-5002 | REXANT | Термоусаживаемая трубка — один из самых популярных и надежных термоусаживаемых материалов. Предназначена для восстановления поврежденной и создания новой изоляции, герметизации поверхностей и электрических соединений кабелей и проводов, бандажирования и маркировки проводов, для создания антикоррозийных защитных и декоративных покрытий. Технические характеристики: 1. Горючесть: не поддерживает горение 2. Относительное удлинение при разрыве: не менее 200 % 3. Температура усадки:110 ℃ 4. Температурный диапазон в режиме эксплуатации: -40...+125 ℃ 5. Прочность на растяжение: не менее 10.4 МПа 6. Электрическая прочность: не менее 19.7 кВ/мм 7. Рабочее напряжение: 600 В 8. Удельное электрическое сопротивление: 10^14 Ом/см 9. Диаметр трубки до усадки: 15,0 мм 10. Диаметр трубки после усадки: 7,5 мм 11. Толщина трубки после усадки: 0,7 мм 12. Состав: Полиолефин Отличается высокой гибкостью; материал(полиолефин), из которого изготовлена трубка, экологически безопасен. Уникальным свойством термоу | Уточняйте у менеджера | Уточняйте у менеджера
00-00064173 | 21-5004 | REXANT | Термоусаживаемая трубка — один из самых популярных и надежных термоусаживаемых материалов. Предназначена для восстановления поврежденной и создания новой изоляции, герметизации поверхностей и электрических соединений кабелей и проводов, бандажирования и маркировки проводов, для создания антикоррозийных защитных и декоративных покрытий. Технические характеристики: 1. Горючесть: не поддерживает горение 2. Относительное удлинение при разрыве: не менее 200 % 3. Температура усадки:110 ℃ 4. Температурный диапазон в режиме эксплуатации: -40...+125 ℃ 5. Прочность на растяжение: не менее 10.4 МПа 6. Электрическая прочность: не менее 19.7 кВ/мм 7. Рабочее напряжение: 600 В 8. Удельное электрическое сопротивление: 10^14 Ом/см 9. Диаметр трубки до усадки: 15,0 мм 10. Диаметр трубки после усадки: 7,5 мм 11. Толщина трубки после усадки: 0,7 мм 12. Состав: Полиолефин Отличается высокой гибкостью; материал(полиолефин), из которого изготовлена трубка, экологически безопасен. Уникальным свойством термоу | Уточняйте у менеджера | Уточняйте у менеджера
00-00064174 | 21-5005 | REXANT | Термоусаживаемая трубка — один из самых популярных и надежных термоусаживаемых материалов. Предназначена для восстановления поврежденной и создания новой изоляции, герметизации поверхностей и электрических соединений кабелей и проводов, бандажирования и маркировки проводов, для создания антикоррозийных защитных и декоративных покрытий. Технические характеристики: 1. Горючесть: не поддерживает горение 2. Относительное удлинение при разрыве: не менее 200 % 3. Температура усадки:110 ℃ 4. Температурный диапазон в режиме эксплуатации: -40...+125 ℃ 5. Прочность на растяжение: не менее 10.4 МПа 6. Электрическая прочность: не менее 19.7 кВ/мм 7. Рабочее напряжение: 600 В 8. Удельное электрическое сопротивление: 10^14 Ом/см 9. Диаметр трубки до усадки: 15,0 мм 10. Диаметр трубки после усадки: 7,5 мм 11. Толщина трубки после усадки: 0,7 мм 12. Состав: Полиолефин Отличается высокой гибкостью; материал(полиолефин), из которого изготовлена трубка, экологически безопасен. Уникальным свойством термоу | Уточняйте у менеджера | Уточняйте у менеджера
00-00064142 | 21-5006 | REXANT | Термоусаживаемая трубка — один из самых популярных и надежных термоусаживаемых материалов. Предназначена для восстановления поврежденной и создания новой изоляции, герметизации поверхностей и электрических соединений кабелей и проводов, бандажирования и маркировки проводов, для создания антикоррозийных защитных и декоративных покрытий. Технические характеристики: 1. Горючесть: не поддерживает горение 2. Относительное удлинение при разрыве: не менее 200 % 3. Температура усадки:110 ℃ 4. Температурный диапазон в режиме эксплуатации: -40...+125 ℃ 5. Прочность на растяжение: не менее 10.4 МПа 6. Электрическая прочность: не менее 19.7 кВ/мм 7. Рабочее напряжение: 600 В 8. Удельное электрическое сопротивление: 10^14 Ом/см 9. Диаметр трубки до усадки: 15,0 мм 10. Диаметр трубки после усадки: 7,5 мм 11. Толщина трубки после усадки: 0,7 мм 12. Состав: Полиолефин Отличается высокой гибкостью; материал(полиолефин), из которого изготовлена трубка, экологически безопасен. Уникальным свойством термоу | Уточняйте у менеджера | Уточняйте у менеджера
00-00064166 | 21-8004 | REXANT | Термоусаживаемая трубка — один из самых популярных и надежных термоусаживаемых материалов. Предназначена для восстановления поврежденной и создания новой изоляции, герметизации поверхностей и электрических соединений кабелей и проводов, бандажирования и маркировки проводов, для создания антикоррозийных защитных и декоративных покрытий. Технические характеристики: 1. Горючесть: не поддерживает горение 2. Относительное удлинение при разрыве: не менее 200 % 3. Температура усадки:110 ℃ 4. Температурный диапазон в режиме эксплуатации: -40...+125 ℃ 5. Прочность на растяжение: не менее 10.4 МПа 6. Электрическая прочность: не менее 19.7 кВ/мм 7. Рабочее напряжение: 600 В 8. Удельное электрическое сопротивление: 10^14 Ом/см 9. Диаметр трубки до усадки: 18,0 мм 10. Диаметр трубки после усадки: 9,0 мм 11. Толщина трубки после усадки: 0,8 мм 12. Состав: Полиолефин Отличается высокой гибкостью; материал(полиолефин), из которого изготовлена трубка, экологически безопасен. Уникальным свойством термоу | Уточняйте у менеджера | Уточняйте у менеджера
00-00064128 | 21-8006 | REXANT | Термоусаживаемая трубка — один из самых популярных и надежных термоусаживаемых материалов. Предназначена для восстановления поврежденной и создания новой изоляции, герметизации поверхностей и электрических соединений кабелей и проводов, бандажирования и маркировки проводов, для создания антикоррозийных защитных и декоративных покрытий. Технические характеристики: 1. Горючесть: не поддерживает горение 2. Относительное удлинение при разрыве: не менее 200 % 3. Температура усадки:110 ℃ 4. Температурный диапазон в режиме эксплуатации: -40...+125 ℃ 5. Прочность на растяжение: не менее 10.4 МПа 6. Электрическая прочность: не менее 19.7 кВ/мм 7. Рабочее напряжение: 600 В 8. Удельное электрическое сопротивление: 10^14 Ом/см 9. Диаметр трубки до усадки: 18,0 мм 10. Диаметр трубки после усадки: 9,0 мм 11. Толщина трубки после усадки: 0,8 мм 12. Состав: Полиолефин Отличается высокой гибкостью; материал(полиолефин), из которого изготовлена трубка, экологически безопасен. Уникальным свойством термоу | Уточняйте у менеджера | Уточняйте у менеджера
00-00064215 | 21-9001 | REXANT | Термоусаживаемая трубка — один из самых популярных и надежных термоусаживаемых материалов. Предназначена для восстановления поврежденной и создания новой изоляции, герметизации поверхностей и электрических соединений кабелей и проводов, бандажирования и маркировки проводов, для создания антикоррозийных защитных и декоративных покрытий. Технические характеристики: 1. Горючесть: не поддерживает горение 2. Относительное удлинение при разрыве: не менее 200 % 3. Температура усадки:110 ℃ 4. Температурный диапазон в режиме эксплуатации: -40...+125 ℃ 5. Прочность на растяжение: не менее 10.4 МПа 6. Электрическая прочность: не менее 19.7 кВ/мм 7. Рабочее напряжение: 600 В 8. Удельное электрическое сопротивление: 10^14 Ом/см 9. Диаметр трубки до усадки: 19,0 мм 10. Диаметр трубки после усадки: 9,5 мм 11. Толщина трубки после усадки: 0,8 мм 12. Состав: Полиолефин Отличается высокой гибкостью; материал(полиолефин), из которого изготовлена трубка, экологически безопасен. Уникальным свойством термоу | Уточняйте у менеджера | Уточняйте у менеджера
00-00064177 | 20-2001 | REXANT | Термоусаживаемая трубка — один из самых популярных и надежных термоусаживаемых материалов. Предназначена для восстановления поврежденной и создания новой изоляции, герметизации поверхностей и электрических соединений кабелей и проводов, бандажирования и маркировки проводов, для создания антикоррозийных защитных и декоративных покрытий. Технические характеристики: 1. Горючесть: не поддерживает горение 2. Относительное удлинение при разрыве: не менее 200 % 3. Температура усадки:110 ℃ 4. Температурный диапазон в режиме эксплуатации: -40...+125 ℃ 5. Прочность на растяжение: не менее 10.4 МПа 6. Электрическая прочность: не менее 19.7 кВ/мм 7. Рабочее напряжение: 600 В 8. Удельное электрическое сопротивление: 10^14 Ом/см 9. Диаметр трубки до усадки: 2,0 мм 10. Диаметр трубки после усадки: 1,0 мм 11. Толщина трубки после усадки: 0,35 мм 12. Состав: Полиолефин Отличается высокой гибкостью; материал(полиолефин), из которого изготовлена трубка, экологически безопасен. Уникальным свойством термоу | Уточняйте у менеджера | Уточняйте у менеджера
00-00064202 | 20-2002 | REXANT | Термоусаживаемая трубка — один из самых популярных и надежных термоусаживаемых материалов. Предназначена для восстановления поврежденной и создания новой изоляции, герметизации поверхностей и электрических соединений кабелей и проводов, бандажирования и маркировки проводов, для создания антикоррозийных защитных и декоративных покрытий. Технические характеристики: 1. Горючесть: не поддерживает горение 2. Относительное удлинение при разрыве: не менее 200 % 3. Температура усадки:110 ℃ 4. Температурный диапазон в режиме эксплуатации: -40...+125 ℃ 5. Прочность на растяжение: не менее 10.4 МПа 6. Электрическая прочность: не менее 19.7 кВ/мм 7. Рабочее напряжение: 600 В 8. Удельное электрическое сопротивление: 10^14 Ом/см 9. Диаметр трубки до усадки: 2,0 мм 10. Диаметр трубки после усадки: 1,0 мм 11. Толщина трубки после усадки: 0,35 мм 12. Состав: Полиолефин Отличается высокой гибкостью; материал(полиолефин), из которого изготовлена трубка, экологически безопасен. Уникальным свойством термоу | Уточняйте у менеджера | Уточняйте у менеджера
00-00064220 | 20-2003 | REXANT | Термоусаживаемая трубка — один из самых популярных и надежных термоусаживаемых материалов. Предназначена для восстановления поврежденной и создания новой изоляции, герметизации поверхностей и электрических соединений кабелей и проводов, бандажирования и маркировки проводов, для создания антикоррозийных защитных и декоративных покрытий. Технические характеристики: 1. Горючесть: не поддерживает горение 2. Относительное удлинение при разрыве: не менее 200 % 3. Температура усадки:110 ℃ 4. Температурный диапазон в режиме эксплуатации: -40...+125 ℃ 5. Прочность на растяжение: не менее 10.4 МПа 6. Электрическая прочность: не менее 19.7 кВ/мм 7. Рабочее напряжение: 600 В 8. Удельное электрическое сопротивление: 10^14 Ом/см 9. Диаметр трубки до усадки: 2,0 мм 10. Диаметр трубки после усадки: 1,0 мм 11. Толщина трубки после усадки: 0,35 мм 12. Состав: Полиолефин Отличается высокой гибкостью; материал(полиолефин), из которого изготовлена трубка, экологически безопасен. Уникальным свойством термоу | Уточняйте у менеджера | Уточняйте у менеджера
00-00064179 | 20-2004 | REXANT | Термоусаживаемая трубка — один из самых популярных и надежных термоусаживаемых материалов. Предназначена для восстановления поврежденной и создания новой изоляции, герметизации поверхностей и электрических соединений кабелей и проводов, бандажирования и маркировки проводов, для создания антикоррозийных защитных и декоративных покрытий. Технические характеристики: 1. Горючесть: не поддерживает горение 2. Относительное удлинение при разрыве: не менее 200 % 3. Температура усадки:110 ℃ 4. Температурный диапазон в режиме эксплуатации: -40...+125 ℃ 5. Прочность на растяжение: не менее 10.4 МПа 6. Электрическая прочность: не менее 19.7 кВ/мм 7. Рабочее напряжение: 600 В 8. Удельное электрическое сопротивление: 10^14 Ом/см 9. Диаметр трубки до усадки: 2,0 мм 10. Диаметр трубки после усадки: 1,0 мм 11. Толщина трубки после усадки: 0,35 мм 12. Состав: Полиолефин Отличается высокой гибкостью; материал(полиолефин), из которого изготовлена трубка, экологически безопасен. Уникальным свойством термоу | Уточняйте у менеджера | Уточняйте у менеджера
00-00064227 | 20-2010 | REXANT | Термоусаживаемая трубка — один из самых популярных и надежных термоусаживаемых материалов. Предназначена для восстановления поврежденной и создания новой изоляции, герметизации поверхностей и электрических соединений кабелей и проводов, бандажирования и маркировки проводов, для создания антикоррозийных защитных и декоративных покрытий. Технические характеристики: 1. Горючесть: не поддерживает горение 2. Относительное удлинение при разрыве: не менее 200 % 3. Температура усадки:110 ℃ 4. Температурный диапазон в режиме эксплуатации: -40...+125 ℃ 5. Прочность на растяжение: не менее 10.4 МПа 6. Электрическая прочность: не менее 19.7 кВ/мм 7. Рабочее напряжение: 600 В 8. Удельное электрическое сопротивление: 10^14 Ом/см 9. Диаметр трубки до усадки: 2,0 мм 10. Диаметр трубки после усадки: 1,0 мм 11. Толщина трубки после усадки: 0,35 мм 12. Состав: Полиолефин Отличается высокой гибкостью; материал(полиолефин), из которого изготовлена трубка, экологически безопасен. Уникальным свойством термоу | Уточняйте у менеджера | Уточняйте у менеджера
00-00064205 | 20-2005 | REXANT | Термоусаживаемая трубка — один из самых популярных и надежных термоусаживаемых материалов. Предназначена для восстановления поврежденной и создания новой изоляции, герметизации поверхностей и электрических соединений кабелей и проводов, бандажирования и маркировки проводов, для создания антикоррозийных защитных и декоративных покрытий. Технические характеристики: 1. Горючесть: не поддерживает горение 2. Относительное удлинение при разрыве: не менее 200 % 3. Температура усадки:110 ℃ 4. Температурный диапазон в режиме эксплуатации: -40...+125 ℃ 5. Прочность на растяжение: не менее 10.4 МПа 6. Электрическая прочность: не менее 19.7 кВ/мм 7. Рабочее напряжение: 600 В 8. Удельное электрическое сопротивление: 10^14 Ом/см 9. Диаметр трубки до усадки: 2,0 мм 10. Диаметр трубки после усадки: 1,0 мм 11. Толщина трубки после усадки: 0,35 мм 12. Состав: Полиолефин Отличается высокой гибкостью; материал(полиолефин), из которого изготовлена трубка, экологически безопасен. Уникальным свойством термоу | Уточняйте у менеджера | Уточняйте у менеджера
00-00063921 | 49-0206 | REXANT | Термоусаживаемая трубка — один из самых популярных и надежных термоусаживаемых материалов. Предназначена для восстановления поврежденной и создания новой изоляции, герметизации поверхностей и электрических соединений кабелей и проводов, бандажирования и маркировки проводов, для создания антикоррозийных защитных и декоративных покрытий. Технические характеристики: 1. Горючесть: не поддерживает горение 2. Относительное удлинение при разрыве: не менее 200 % 3. Температура усадки:150 ℃ 4. Температурный диапазон в режиме эксплуатации: -40...+125 ℃ 5. Прочность на растяжение: не менее 10.4 МПа 6. Электрическая прочность: не менее 19.7 кВ/мм 7. Рабочее напряжение: 600 В 8. Удельное электрическое сопротивление: 10^14 Ом/см 9. Диаметр трубки до усадки: 2,0 мм 10. Диаметр трубки после усадки:1,0 мм 11. Толщина трубки после усадки: 0,35 мм 12. Состав: Полиолефин Отличается высокой гибкостью; материал(полиолефин), из которого изготовлена трубка, экологически безопасен. Уникальным свойством термоус | Уточняйте у менеджера | Уточняйте у менеджера
00-00036033 | 20-2006 | REXANT | Термоусаживаемая трубка REXANT — один из самых популярных и надежных термоусаживаемых материалов. Предназначена для восстановления поврежденной и создания новой изоляции, герметизации поверхностей и электрических соединений кабелей и проводов, бандажирования и маркировки проводов, для создания антикоррозийных защитных и декоративных покрытий. Технические характеристики: 1. Горючесть: не поддерживает горение 2. Относительное удлинение при разрыве: не менее 200 % 3. Температура усадки:110 ℃ 4. Температурный диапазон в режиме эксплуатации: -40...+125 ℃ 5. Прочность на растяжение: не менее 10.4 МПа 6. Электрическая прочность: не менее 19.7 кВ/мм 7. Рабочее напряжение: 600 В 8. Удельное электрическое сопротивление: 10^14 Ом/см 9. Диаметр трубки до усадки: 2,0 мм 10. Диаметр трубки после усадки: 1,0 мм 11. Толщина трубки после усадки: 0,35 мм 12. Состав: Полиолефин Отличается высокой гибкостью; материал(полиолефин), из которого изготовлена трубка, экологически безопасен. Уникальным свойством | Уточняйте у менеджера | Уточняйте у менеджера
00-00064195 | 20-2501 | REXANT | Термоусаживаемая трубка — один из самых популярных и надежных термоусаживаемых материалов. Предназначена для восстановления поврежденной и создания новой изоляции, герметизации поверхностей и электрических соединений кабелей и проводов, бандажирования и маркировки проводов, для создания антикоррозийных защитных и декоративных покрытий. Технические характеристики: 1. Горючесть: не поддерживает горение 2. Относительное удлинение при разрыве: не менее 200 % 3. Температура усадки:110 ℃ 4. Температурный диапазон в режиме эксплуатации: -40...+125 ℃ 5. Прочность на растяжение: не менее 10.4 МПа 6. Электрическая прочность: не менее 19.7 кВ/мм 7. Рабочее напряжение: 600 В 8. Удельное электрическое сопротивление: 10^14 Ом/см 9. Диаметр трубки до усадки: 2,5 мм 10. Диаметр трубки после усадки: 1,25 мм 11. Толщина трубки после усадки: 0,38 мм 12. Состав: Полиолефин Отличается высокой гибкостью; материал(полиолефин), из которого изготовлена трубка, экологически безопасен. Уникальным свойством термо | Уточняйте у менеджера | Уточняйте у менеджера
00-00064217 | 20-2502 | REXANT | Термоусаживаемая трубка — один из самых популярных и надежных термоусаживаемых материалов. Предназначена для восстановления поврежденной и создания новой изоляции, герметизации поверхностей и электрических соединений кабелей и проводов, бандажирования и маркировки проводов, для создания антикоррозийных защитных и декоративных покрытий. Технические характеристики: 1. Горючесть: не поддерживает горение 2. Относительное удлинение при разрыве: не менее 200 % 3. Температура усадки:110 ℃ 4. Температурный диапазон в режиме эксплуатации: -40...+125 ℃ 5. Прочность на растяжение: не менее 10.4 МПа 6. Электрическая прочность: не менее 19.7 кВ/мм 7. Рабочее напряжение: 600 В 8. Удельное электрическое сопротивление: 10^14 Ом/см 9. Диаметр трубки до усадки: 2,5 мм 10. Диаметр трубки после усадки: 1,25 мм 11. Толщина трубки после усадки: 0,38 мм 12. Состав: Полиолефин Отличается высокой гибкостью; материал(полиолефин), из которого изготовлена трубка, экологически безопасен. Уникальным свойством термо | Уточняйте у менеджера | Уточняйте у менеджера
00-00064226 | 20-2503 | REXANT | Термоусаживаемая трубка — один из самых популярных и надежных термоусаживаемых материалов. Предназначена для восстановления поврежденной и создания новой изоляции, герметизации поверхностей и электрических соединений кабелей и проводов, бандажирования и маркировки проводов, для создания антикоррозийных защитных и декоративных покрытий. Технические характеристики: 1. Горючесть: не поддерживает горение 2. Относительное удлинение при разрыве: не менее 200 % 3. Температура усадки:110 ℃ 4. Температурный диапазон в режиме эксплуатации: -40...+125 ℃ 5. Прочность на растяжение: не менее 10.4 МПа 6. Электрическая прочность: не менее 19.7 кВ/мм 7. Рабочее напряжение: 600 В 8. Удельное электрическое сопротивление: 10^14 Ом/см 9. Диаметр трубки до усадки: 2,5 мм 10. Диаметр трубки после усадки: 1,25 мм 11. Толщина трубки после усадки: 0,38 мм 12. Состав: Полиолефин Отличается высокой гибкостью; материал(полиолефин), из которого изготовлена трубка, экологически безопасен. Уникальным свойством термо | Уточняйте у менеджера | Уточняйте у менеджера
00-00064216 | 20-2504 | REXANT | Термоусаживаемая трубка — один из самых популярных и надежных термоусаживаемых материалов. Предназначена для восстановления поврежденной и создания новой изоляции, герметизации поверхностей и электрических соединений кабелей и проводов, бандажирования и маркировки проводов, для создания антикоррозийных защитных и декоративных покрытий. Технические характеристики: 1. Горючесть: не поддерживает горение 2. Относительное удлинение при разрыве: не менее 200 % 3. Температура усадки:110 ℃ 4. Температурный диапазон в режиме эксплуатации: -40...+125 ℃ 5. Прочность на растяжение: не менее 10.4 МПа 6. Электрическая прочность: не менее 19.7 кВ/мм 7. Рабочее напряжение: 600 В 8. Удельное электрическое сопротивление: 10^14 Ом/см 9. Диаметр трубки до усадки: 2,5 мм 10. Диаметр трубки после усадки: 1,25 мм 11. Толщина трубки после усадки: 0,38 мм 12. Состав: Полиолефин Отличается высокой гибкостью; материал(полиолефин), из которого изготовлена трубка, экологически безопасен. Уникальным свойством термо | Уточняйте у менеджера | Уточняйте у менеджера
00-00064233 | 20-2505 | REXANT | Термоусаживаемая трубка — один из самых популярных и надежных термоусаживаемых материалов. Предназначена для восстановления поврежденной и создания новой изоляции, герметизации поверхностей и электрических соединений кабелей и проводов, бандажирования и маркировки проводов, для создания антикоррозийных защитных и декоративных покрытий. Технические характеристики: 1. Горючесть: не поддерживает горение 2. Относительное удлинение при разрыве: не менее 200 % 3. Температура усадки:110 ℃ 4. Температурный диапазон в режиме эксплуатации: -40...+125 ℃ 5. Прочность на растяжение: не менее 10.4 МПа 6. Электрическая прочность: не менее 19.7 кВ/мм 7. Рабочее напряжение: 600 В 8. Удельное электрическое сопротивление: 10^14 Ом/см 9. Диаметр трубки до усадки: 2,5 мм 10. Диаметр трубки после усадки: 1,25 мм 11. Толщина трубки после усадки: 0,38 мм 12. Состав: Полиолефин Отличается высокой гибкостью; материал(полиолефин), из которого изготовлена трубка, экологически безопасен. Уникальным свойством термо | Уточняйте у менеджера | Уточняйте у менеджера
00-00064196 | 20-2506 | REXANT | Термоусаживаемая трубка — один из самых популярных и надежных термоусаживаемых материалов. Предназначена для восстановления поврежденной и создания новой изоляции, герметизации поверхностей и электрических соединений кабелей и проводов, бандажирования и маркировки проводов, для создания антикоррозийных защитных и декоративных покрытий. Технические характеристики: 1. Горючесть: не поддерживает горение 2. Относительное удлинение при разрыве: не менее 200 % 3. Температура усадки:110 ℃ 4. Температурный диапазон в режиме эксплуатации: -40...+125 ℃ 5. Прочность на растяжение: не менее 10.4 МПа 6. Электрическая прочность: не менее 19.7 кВ/мм 7. Рабочее напряжение: 600 В 8. Удельное электрическое сопротивление: 10^14 Ом/см 9. Диаметр трубки до усадки: 2,5 мм 10. Диаметр трубки после усадки: 1,25 мм 11. Толщина трубки после усадки: 0,38 мм 12. Состав: Полиолефин Отличается высокой гибкостью; материал(полиолефин), из которого изготовлена трубка, экологически безопасен. Уникальным свойством термо | Уточняйте у менеджера | Уточняйте у менеджера
00-00064183 | 22-0001 | REXANT | Термоусаживаемая трубка — один из самых популярных и надежных термоусаживаемых материалов. Предназначена для восстановления поврежденной и создания новой изоляции, герметизации поверхностей и электрических соединений кабелей и проводов, бандажирования и маркировки проводов, для создания антикоррозийных защитных и декоративных покрытий. Технические характеристики: 1. Горючесть: не поддерживает горение 2. Относительное удлинение при разрыве: не менее 200 % 3. Температура усадки:110 ℃ 4. Температурный диапазон в режиме эксплуатации: -40...+125 ℃ 5. Прочность на растяжение: не менее 10.4 МПа 6. Электрическая прочность: не менее 19.7 кВ/мм 7. Рабочее напряжение: 600 В 8. Удельное электрическое сопротивление: 10^14 Ом/см 9. Диаметр трубки до усадки: 20,0 мм 10. Диаметр трубки после усадки: 10,0 мм 11. Толщина трубки после усадки: 0,8 мм 12. Состав: Полиолефин Отличается высокой гибкостью; материал(полиолефин), из которого изготовлена трубка, экологически безопасен. Уникальным свойством термо | Уточняйте у менеджера | Уточняйте у менеджера
00-00064200 | 22-0002 | REXANT | Термоусаживаемая трубка — один из самых популярных и надежных термоусаживаемых материалов. Предназначена для восстановления поврежденной и создания новой изоляции, герметизации поверхностей и электрических соединений кабелей и проводов, бандажирования и маркировки проводов, для создания антикоррозийных защитных и декоративных покрытий. Технические характеристики: 1. Горючесть: не поддерживает горение 2. Относительное удлинение при разрыве: не менее 200 % 3. Температура усадки:110 ℃ 4. Температурный диапазон в режиме эксплуатации: -40...+125 ℃ 5. Прочность на растяжение: не менее 10.4 МПа 6. Электрическая прочность: не менее 19.7 кВ/мм 7. Рабочее напряжение: 600 В 8. Удельное электрическое сопротивление: 10^14 Ом/см 9. Диаметр трубки до усадки: 20,0 мм 10. Диаметр трубки после усадки: 10,0 мм 11. Толщина трубки после усадки: 0,8 мм 12. Состав: Полиолефин Отличается высокой гибкостью; материал(полиолефин), из которого изготовлена трубка, экологически безопасен. Уникальным свойством термо | Уточняйте у менеджера | Уточняйте у менеджера
00-00064163 | 22-0007 | REXANT | Термоусаживаемая трубка — один из самых популярных и надежных термоусаживаемых материалов. Предназначена для восстановления поврежденной и создания новой изоляции, герметизации поверхностей и электрических соединений кабелей и проводов, бандажирования и маркировки проводов, для создания антикоррозийных защитных и декоративных покрытий. Технические характеристики: 1. Горючесть: не поддерживает горение 2. Относительное удлинение при разрыве: не менее 200 % 3. Температура усадки:110 ℃ 4. Температурный диапазон в режиме эксплуатации: -40...+125 ℃ 5. Прочность на растяжение: не менее 10.4 МПа 6. Электрическая прочность: не менее 19.7 кВ/мм 7. Рабочее напряжение: 600 В 8. Удельное электрическое сопротивление: 10^14 Ом/см 9. Диаметр трубки до усадки: 20,0 мм 10. Диаметр трубки после усадки: 10,0 мм 11. Толщина трубки после усадки: 0,8 мм 12. Состав: Полиолефин Отличается высокой гибкостью; материал(полиолефин), из которого изготовлена трубка, экологически безопасен. Уникальным свойством термо | Уточняйте у менеджера | Уточняйте у менеджера
00-00064176 | 22-0003 | REXANT | Термоусаживаемая трубка — один из самых популярных и надежных термоусаживаемых материалов. Предназначена для восстановления поврежденной и создания новой изоляции, герметизации поверхностей и электрических соединений кабелей и проводов, бандажирования и маркировки проводов, для создания антикоррозийных защитных и декоративных покрытий. Технические характеристики: 1. Горючесть: не поддерживает горение 2. Относительное удлинение при разрыве: не менее 200 % 3. Температура усадки:110 ℃ 4. Температурный диапазон в режиме эксплуатации: -40...+125 ℃ 5. Прочность на растяжение: не менее 10.4 МПа 6. Электрическая прочность: не менее 19.7 кВ/мм 7. Рабочее напряжение: 600 В 8. Удельное электрическое сопротивление: 10^14 Ом/см 9. Диаметр трубки до усадки: 20,0 мм 10. Диаметр трубки после усадки: 10,0 мм 11. Толщина трубки после усадки: 0,8 мм 12. Состав: Полиолефин Отличается высокой гибкостью; материал(полиолефин), из которого изготовлена трубка, экологически безопасен. Уникальным свойством термо | Уточняйте у менеджера | Уточняйте у менеджера
00-00064165 | 22-0004 | REXANT | Термоусаживаемая трубка — один из самых популярных и надежных термоусаживаемых материалов. Предназначена для восстановления поврежденной и создания новой изоляции, герметизации поверхностей и электрических соединений кабелей и проводов, бандажирования и маркировки проводов, для создания антикоррозийных защитных и декоративных покрытий. Технические характеристики: 1. Горючесть: не поддерживает горение 2. Относительное удлинение при разрыве: не менее 200 % 3. Температура усадки:110 ℃ 4. Температурный диапазон в режиме эксплуатации: -40...+125 ℃ 5. Прочность на растяжение: не менее 10.4 МПа 6. Электрическая прочность: не менее 19.7 кВ/мм 7. Рабочее напряжение: 600 В 8. Удельное электрическое сопротивление: 10^14 Ом/см 9. Диаметр трубки до усадки: 20,0 мм 10. Диаметр трубки после усадки: 10,0 мм 11. Толщина трубки после усадки: 0,8 мм 12. Состав: Полиолефин Отличается высокой гибкостью; материал(полиолефин), из которого изготовлена трубка, экологически безопасен. Уникальным свойством термо | Уточняйте у менеджера | Уточняйте у менеджера
00-00064170 | 22-0006 | REXANT | Термоусаживаемая трубка — один из самых популярных и надежных термоусаживаемых материалов. Предназначена для восстановления поврежденной и создания новой изоляции, герметизации поверхностей и электрических соединений кабелей и проводов, бандажирования и маркировки проводов, для создания антикоррозийных защитных и декоративных покрытий. Технические характеристики: 1. Горючесть: не поддерживает горение 2. Относительное удлинение при разрыве: не менее 200 % 3. Температура усадки:110 ℃ 4. Температурный диапазон в режиме эксплуатации: -40...+125 ℃ 5. Прочность на растяжение: не менее 10.4 МПа 6. Электрическая прочность: не менее 19.7 кВ/мм 7. Рабочее напряжение: 600 В 8. Удельное электрическое сопротивление: 10^14 Ом/см 9. Диаметр трубки до усадки: 20,0 мм 10. Диаметр трубки после усадки: 10,0 мм 11. Толщина трубки после усадки: 0,8 мм 12. Состав: Полиолефин Отличается высокой гибкостью; материал(полиолефин), из которого изготовлена трубка, экологически безопасен. Уникальным свойством термо | Уточняйте у менеджера | Уточняйте у менеджера
00-00064134 | 22-0008 | REXANT | Термоусаживаемая трубка — один из самых популярных и надежных термоусаживаемых материалов. Предназначена для восстановления поврежденной и создания новой изоляции, герметизации поверхностей и электрических соединений кабелей и проводов, бандажирования и маркировки проводов, для создания антикоррозийных защитных и декоративных покрытий. Технические характеристики: 1. Горючесть: не поддерживает горение 2. Относительное удлинение при разрыве: не менее 200 % 3. Температура усадки:110 ℃ 4. Температурный диапазон в режиме эксплуатации: -40...+125 ℃ 5. Прочность на растяжение: не менее 10.4 МПа 6. Электрическая прочность: не менее 19.7 кВ/мм 7. Рабочее напряжение: 600 В 8. Удельное электрическое сопротивление: 10^14 Ом/см 9. Диаметр трубки до усадки: 20,0 мм 10. Диаметр трубки после усадки: 10,0 мм 11. Толщина трубки после усадки: 0,8 мм 12. Состав: Полиолефин Отличается высокой гибкостью; материал(полиолефин), из которого изготовлена трубка, экологически безопасен. Уникальным свойством термо | Уточняйте у менеджера | Уточняйте у менеджера
00-00064224 | 22-2001 | REXANT | Термоусаживаемая трубка — один из самых популярных и надежных термоусаживаемых материалов. Предназначена для восстановления поврежденной и создания новой изоляции, герметизации поверхностей и электрических соединений кабелей и проводов, бандажирования и маркировки проводов, для создания антикоррозийных защитных и декоративных покрытий. Технические характеристики: 1. Горючесть: не поддерживает горение 2. Относительное удлинение при разрыве: не менее 200 % 3. Температура усадки:110 ℃ 4. Температурный диапазон в режиме эксплуатации: -40...+125 ℃ 5. Прочность на растяжение: не менее 10.4 МПа 6. Электрическая прочность: не менее 19.7 кВ/мм 7. Рабочее напряжение: 600 В 8. Удельное электрическое сопротивление: 10^14 Ом/см 9. Диаметр трубки до усадки: 22,0 мм 10. Диаметр трубки после усадки: 11,0 мм 11. Толщина трубки после усадки: 0,8 мм 12. Состав: Полиолефин Отличается высокой гибкостью; материал(полиолефин), из которого изготовлена трубка, экологически безопасен. Уникальным свойством термо | Уточняйте у менеджера | Уточняйте у менеджера
00-00064171 | 22-2004 | REXANT | Термоусаживаемая трубка — один из самых популярных и надежных термоусаживаемых материалов. Предназначена для восстановления поврежденной и создания новой изоляции, герметизации поверхностей и электрических соединений кабелей и проводов, бандажирования и маркировки проводов, для создания антикоррозийных защитных и декоративных покрытий. Технические характеристики: 1. Горючесть: не поддерживает горение 2. Относительное удлинение при разрыве: не менее 200 % 3. Температура усадки:110 ℃ 4. Температурный диапазон в режиме эксплуатации: -40...+125 ℃ 5. Прочность на растяжение: не менее 10.4 МПа 6. Электрическая прочность: не менее 19.7 кВ/мм 7. Рабочее напряжение: 600 В 8. Удельное электрическое сопротивление: 10^14 Ом/см 9. Диаметр трубки до усадки: 22,0 мм 10. Диаметр трубки после усадки: 11,0 мм 11. Толщина трубки после усадки: 0,8 мм 12. Состав: Полиолефин Отличается высокой гибкостью; материал(полиолефин), из которого изготовлена трубка, экологически безопасен. Уникальным свойством термо | Уточняйте у менеджера | Уточняйте у менеджера
00-00064139 | 22-2006 | REXANT | Термоусаживаемая трубка — один из самых популярных и надежных термоусаживаемых материалов. Предназначена для восстановления поврежденной и создания новой изоляции, герметизации поверхностей и электрических соединений кабелей и проводов, бандажирования и маркировки проводов, для создания антикоррозийных защитных и декоративных покрытий. Технические характеристики: 1. Горючесть: не поддерживает горение 2. Относительное удлинение при разрыве: не менее 200 % 3. Температура усадки:110 ℃ 4. Температурный диапазон в режиме эксплуатации: -40...+125 ℃ 5. Прочность на растяжение: не менее 10.4 МПа 6. Электрическая прочность: не менее 19.7 кВ/мм 7. Рабочее напряжение: 600 В 8. Удельное электрическое сопротивление: 10^14 Ом/см 9. Диаметр трубки до усадки: 22,0 мм 10. Диаметр трубки после усадки: 11,0 мм 11. Толщина трубки после усадки: 0,8 мм 12. Состав: Полиолефин Отличается высокой гибкостью; материал(полиолефин), из которого изготовлена трубка, экологически безопасен. Уникальным свойством термо | Уточняйте у менеджера | Уточняйте у менеджера
00-00064203 | 22-5001 | REXANT | Термоусаживаемая трубка — один из самых популярных и надежных термоусаживаемых материалов. Предназначена для восстановления поврежденной и создания новой изоляции, герметизации поверхностей и электрических соединений кабелей и проводов, бандажирования и маркировки проводов, для создания антикоррозийных защитных и декоративных покрытий. Технические характеристики: 1. Горючесть: не поддерживает горение 2. Относительное удлинение при разрыве: не менее 200 % 3. Температура усадки:110 ℃ 4. Температурный диапазон в режиме эксплуатации: -40...+125 ℃ 5. Прочность на растяжение: не менее 10.4 МПа 6. Электрическая прочность: не менее 19.7 кВ/мм 7. Рабочее напряжение: 600 В 8. Удельное электрическое сопротивление: 10^14 Ом/см 9. Диаметр трубки до усадки: 25,0 мм 10. Диаметр трубки после усадки: 12,5 мм 11. Толщина трубки после усадки: 0,9 мм 12. Состав: Полиолефин Отличается высокой гибкостью; материал(полиолефин), из которого изготовлена трубка, экологически безопасен. Уникальным свойством термо | Уточняйте у менеджера | Уточняйте у менеджера
00-00064204 | 22-5002 | REXANT | Термоусаживаемая трубка — один из самых популярных и надежных термоусаживаемых материалов. Предназначена для восстановления поврежденной и создания новой изоляции, герметизации поверхностей и электрических соединений кабелей и проводов, бандажирования и маркировки проводов, для создания антикоррозийных защитных и декоративных покрытий. Технические характеристики: 1. Горючесть: не поддерживает горение 2. Относительное удлинение при разрыве: не менее 200 % 3. Температура усадки:110 ℃ 4. Температурный диапазон в режиме эксплуатации: -40...+125 ℃ 5. Прочность на растяжение: не менее 10.4 МПа 6. Электрическая прочность: не менее 19.7 кВ/мм 7. Рабочее напряжение: 600 В 8. Удельное электрическое сопротивление: 10^14 Ом/см 9. Диаметр трубки до усадки: 25,0 мм 10. Диаметр трубки после усадки: 12,5 мм 11. Толщина трубки после усадки: 0,9 мм 12. Состав: Полиолефин Отличается высокой гибкостью; материал(полиолефин), из которого изготовлена трубка, экологически безопасен. Уникальным свойством термо | Уточняйте у менеджера | Уточняйте у менеджера
00-00064180 | 22-5004 | REXANT | Термоусаживаемая трубка — один из самых популярных и надежных термоусаживаемых материалов. Предназначена для восстановления поврежденной и создания новой изоляции, герметизации поверхностей и электрических соединений кабелей и проводов, бандажирования и маркировки проводов, для создания антикоррозийных защитных и декоративных покрытий. Технические характеристики: 1. Горючесть: не поддерживает горение 2. Относительное удлинение при разрыве: не менее 200 % 3. Температура усадки:110 ℃ 4. Температурный диапазон в режиме эксплуатации: -40...+125 ℃ 5. Прочность на растяжение: не менее 10.4 МПа 6. Электрическая прочность: не менее 19.7 кВ/мм 7. Рабочее напряжение: 600 В 8. Удельное электрическое сопротивление: 10^14 Ом/см 9. Диаметр трубки до усадки: 25,0 мм 10. Диаметр трубки после усадки: 12,5 мм 11. Толщина трубки после усадки: 0,9 мм 12. Состав: Полиолефин Отличается высокой гибкостью; материал(полиолефин), из которого изготовлена трубка, экологически безопасен. Уникальным свойством термо | Уточняйте у менеджера | Уточняйте у менеджера
00-00064194 | 22-5006 | REXANT | Термоусаживаемая трубка — один из самых популярных и надежных термоусаживаемых материалов. Предназначена для восстановления поврежденной и создания новой изоляции, герметизации поверхностей и электрических соединений кабелей и проводов, бандажирования и маркировки проводов, для создания антикоррозийных защитных и декоративных покрытий. Технические характеристики: 1. Горючесть: не поддерживает горение 2. Относительное удлинение при разрыве: не менее 200 % 3. Температура усадки:110 ℃ 4. Температурный диапазон в режиме эксплуатации: -40...+125 ℃ 5. Прочность на растяжение: не менее 10.4 МПа 6. Электрическая прочность: не менее 19.7 кВ/мм 7. Рабочее напряжение: 600 В 8. Удельное электрическое сопротивление: 10^14 Ом/см 9. Диаметр трубки до усадки: 25,0 мм 10. Диаметр трубки после усадки: 12,5 мм 11. Толщина трубки после усадки: 0,9 мм 12. Состав: Полиолефин Отличается высокой гибкостью; материал(полиолефин), из которого изготовлена трубка, экологически безопасен. Уникальным свойством термо | Уточняйте у менеджера | Уточняйте у менеджера
00-00064159 | 22-5008 | REXANT | Термоусаживаемая трубка — один из самых популярных и надежных термоусаживаемых материалов. Предназначена для восстановления поврежденной и создания новой изоляции, герметизации поверхностей и электрических соединений кабелей и проводов, бандажирования и маркировки проводов, для создания антикоррозийных защитных и декоративных покрытий. Технические характеристики: 1. Горючесть: не поддерживает горение 2. Относительное удлинение при разрыве: не менее 200 % 3. Температура усадки:110 ℃ 4. Температурный диапазон в режиме эксплуатации: -40...+125 ℃ 5. Прочность на растяжение: не менее 10.4 МПа 6. Электрическая прочность: не менее 19.7 кВ/мм 7. Рабочее напряжение: 600 В 8. Удельное электрическое сопротивление: 10^14 Ом/см 9. Диаметр трубки до усадки: 25,0 мм 10. Диаметр трубки после усадки: 12,5 мм 11. Толщина трубки после усадки: 0,9 мм 12. Состав: Полиолефин Отличается высокой гибкостью; материал(полиолефин), из которого изготовлена трубка, экологически безопасен. Уникальным свойством термо | Уточняйте у менеджера | Уточняйте у менеджера
00-00064136 | 20-3001 | REXANT | Термоусаживаемая трубка REXANT — один из самых популярных и надежных термоусаживаемых материалов. Предназначена для восстановления поврежденной и создания новой изоляции, герметизации поверхностей и электрических соединений кабелей и проводов, бандажирования и маркировки проводов, для создания антикоррозийных защитных и декоративных покрытий. Технические характеристики: 1. Горючесть: не поддерживает горение 2. Относительное удлинение при разрыве: не менее 200 % 3. Температура усадки:110 ℃ 4. Температурный диапазон в режиме эксплуатации: -40...+125 ℃ 5. Прочность на растяжение: не менее 10.4 МПа 6. Электрическая прочность: не менее 19.7 кВ/мм 7. Рабочее напряжение: 600 В 8. Удельное электрическое сопротивление: 10^14 Ом/см 9. Диаметр трубки до усадки: 3,0 мм 10. Диаметр трубки после усадки: 1,5 мм 11. Толщина трубки после усадки: 0,4 мм 12. Состав: Полиолефин Отличается высокой гибкостью; материал(полиолефин), из которого изготовлена трубка, экологически безопасен. Уникальным свойством | Уточняйте у менеджера | Уточняйте у менеджера
00-00064209 | 20-3002 | REXANT | Термоусаживаемая трубка — один из самых популярных и надежных термоусаживаемых материалов. Предназначена для восстановления поврежденной и создания новой изоляции, герметизации поверхностей и электрических соединений кабелей и проводов, бандажирования и маркировки проводов, для создания антикоррозийных защитных и декоративных покрытий. Технические характеристики: 1. Горючесть: не поддерживает горение 2. Относительное удлинение при разрыве: не менее 200 % 3. Температура усадки:110 ℃ 4. Температурный диапазон в режиме эксплуатации: -40...+125 ℃ 5. Прочность на растяжение: не менее 10.4 МПа 6. Электрическая прочность: не менее 19.7 кВ/мм 7. Рабочее напряжение: 600 В 8. Удельное электрическое сопротивление: 10^14 Ом/см 9. Диаметр трубки до усадки: 3,0 мм 10. Диаметр трубки после усадки: 1,5 мм 11. Толщина трубки после усадки: 0,4 мм 12. Состав: Полиолефин Отличается высокой гибкостью; материал(полиолефин), из которого изготовлена трубка, экологически безопасен. Уникальным свойством термоус | Уточняйте у менеджера | Уточняйте у менеджера
00-00064232 | 20-3003 | REXANT | Термоусаживаемая трубка — один из самых популярных и надежных термоусаживаемых материалов. Предназначена для восстановления поврежденной и создания новой изоляции, герметизации поверхностей и электрических соединений кабелей и проводов, бандажирования и маркировки проводов, для создания антикоррозийных защитных и декоративных покрытий. Технические характеристики: 1. Горючесть: не поддерживает горение 2. Относительное удлинение при разрыве: не менее 200 % 3. Температура усадки:110 ℃ 4. Температурный диапазон в режиме эксплуатации: -40...+125 ℃ 5. Прочность на растяжение: не менее 10.4 МПа 6. Электрическая прочность: не менее 19.7 кВ/мм 7. Рабочее напряжение: 600 В 8. Удельное электрическое сопротивление: 10^14 Ом/см 9. Диаметр трубки до усадки: 3,0 мм 10. Диаметр трубки после усадки: 1,5 мм 11. Толщина трубки после усадки: 0,4 мм 12. Состав: Полиолефин Отличается высокой гибкостью; материал(полиолефин), из которого изготовлена трубка, экологически безопасен. Уникальным свойством термоус | Уточняйте у менеджера | Уточняйте у менеджера
00-00064138 | 20-3004 | REXANT | Термоусаживаемая трубка — один из самых популярных и надежных термоусаживаемых материалов. Предназначена для восстановления поврежденной и создания новой изоляции, герметизации поверхностей и электрических соединений кабелей и проводов, бандажирования и маркировки проводов, для создания антикоррозийных защитных и декоративных покрытий. Технические характеристики: 1. Горючесть: не поддерживает горение 2. Относительное удлинение при разрыве: не менее 200 % 3. Температура усадки:110 ℃ 4. Температурный диапазон в режиме эксплуатации: -40...+125 ℃ 5. Прочность на растяжение: не менее 10.4 МПа 6. Электрическая прочность: не менее 19.7 кВ/мм 7. Рабочее напряжение: 600 В 8. Удельное электрическое сопротивление: 10^14 Ом/см 9. Диаметр трубки до усадки: 3,0 мм 10. Диаметр трубки после усадки: 1,5 мм 11. Толщина трубки после усадки: 0,4 мм 12. Состав: Полиолефин Отличается высокой гибкостью; материал(полиолефин), из которого изготовлена трубка, экологически безопасен. Уникальным свойством термоус | Уточняйте у менеджера | Уточняйте у менеджера
00-00064222 | 20-3010 | REXANT | Термоусаживаемая трубка — один из самых популярных и надежных термоусаживаемых материалов. Предназначена для восстановления поврежденной и создания новой изоляции, герметизации поверхностей и электрических соединений кабелей и проводов, бандажирования и маркировки проводов, для создания антикоррозийных защитных и декоративных покрытий. Технические характеристики: 1. Горючесть: не поддерживает горение 2. Относительное удлинение при разрыве: не менее 200 % 3. Температура усадки:110 ℃ 4. Температурный диапазон в режиме эксплуатации: -40...+125 ℃ 5. Прочность на растяжение: не менее 10.4 МПа 6. Электрическая прочность: не менее 19.7 кВ/мм 7. Рабочее напряжение: 600 В 8. Удельное электрическое сопротивление: 10^14 Ом/см 9. Диаметр трубки до усадки: 3,0 мм 10. Диаметр трубки после усадки: 1,5 мм 11. Толщина трубки после усадки: 0,4 мм 12. Состав: Полиолефин Отличается высокой гибкостью; материал(полиолефин), из которого изготовлена трубка, экологически безопасен. Уникальным свойством термоус | Уточняйте у менеджера | Уточняйте у менеджера
00-00064162 | 20-3005 | REXANT | Термоусаживаемая трубка — один из самых популярных и надежных термоусаживаемых материалов. Предназначена для восстановления поврежденной и создания новой изоляции, герметизации поверхностей и электрических соединений кабелей и проводов, бандажирования и маркировки проводов, для создания антикоррозийных защитных и декоративных покрытий. Технические характеристики: 1. Горючесть: не поддерживает горение 2. Относительное удлинение при разрыве: не менее 200 % 3. Температура усадки:110 ℃ 4. Температурный диапазон в режиме эксплуатации: -40...+125 ℃ 5. Прочность на растяжение: не менее 10.4 МПа 6. Электрическая прочность: не менее 19.7 кВ/мм 7. Рабочее напряжение: 600 В 8. Удельное электрическое сопротивление: 10^14 Ом/см 9. Диаметр трубки до усадки: 3,0 мм 10. Диаметр трубки после усадки: 1,5 мм 11. Толщина трубки после усадки: 0,4 мм 12. Состав: Полиолефин Отличается высокой гибкостью; материал(полиолефин), из которого изготовлена трубка, экологически безопасен. Уникальным свойством термоус | Уточняйте у менеджера | Уточняйте у менеджера
00-00064199 | 20-3501 | REXANT | Термоусаживаемая трубка — один из самых популярных и надежных термоусаживаемых материалов. Предназначена для восстановления поврежденной и создания новой изоляции, герметизации поверхностей и электрических соединений кабелей и проводов, бандажирования и маркировки проводов, для создания антикоррозийных защитных и декоративных покрытий. Технические характеристики: 1. Горючесть: не поддерживает горение 2. Относительное удлинение при разрыве: не менее 200 % 3. Температура усадки:110 ℃ 4. Температурный диапазон в режиме эксплуатации: -40...+125 ℃ 5. Прочность на растяжение: не менее 10.4 МПа 6. Электрическая прочность: не менее 19.7 кВ/мм 7. Рабочее напряжение: 600 В 8. Удельное электрическое сопротивление: 10^14 Ом/см 9. Диаметр трубки до усадки: 3,5 мм 10. Диаметр трубки после усадки: 1,75 мм 11. Толщина трубки после усадки: 0,42 мм 12. Состав: Полиолефин Отличается высокой гибкостью; материал(полиолефин), из которого изготовлена трубка, экологически безопасен. Уникальным свойством термо | Уточняйте у менеджера | Уточняйте у менеджера
00-00064218 | 20-3502 | REXANT | Термоусаживаемая трубка — один из самых популярных и надежных термоусаживаемых материалов. Предназначена для восстановления поврежденной и создания новой изоляции, герметизации поверхностей и электрических соединений кабелей и проводов, бандажирования и маркировки проводов, для создания антикоррозийных защитных и декоративных покрытий. Технические характеристики: 1. Горючесть: не поддерживает горение 2. Относительное удлинение при разрыве: не менее 200 % 3. Температура усадки:110 ℃ 4. Температурный диапазон в режиме эксплуатации: -40...+125 ℃ 5. Прочность на растяжение: не менее 10.4 МПа 6. Электрическая прочность: не менее 19.7 кВ/мм 7. Рабочее напряжение: 600 В 8. Удельное электрическое сопротивление: 10^14 Ом/см 9. Диаметр трубки до усадки: 3,5 мм 10. Диаметр трубки после усадки: 1,75 мм 11. Толщина трубки после усадки: 0,42 мм 12. Состав: Полиолефин Отличается высокой гибкостью; материал(полиолефин), из которого изготовлена трубка, экологически безопасен. Уникальным свойством термо | Уточняйте у менеджера | Уточняйте у менеджера
00-00064230 | 20-3503 | REXANT | Термоусаживаемая трубка — один из самых популярных и надежных термоусаживаемых материалов. Предназначена для восстановления поврежденной и создания новой изоляции, герметизации поверхностей и электрических соединений кабелей и проводов, бандажирования и маркировки проводов, для создания антикоррозийных защитных и декоративных покрытий. Технические характеристики: 1. Горючесть: не поддерживает горение 2. Относительное удлинение при разрыве: не менее 200 % 3. Температура усадки:110 ℃ 4. Температурный диапазон в режиме эксплуатации: -40...+125 ℃ 5. Прочность на растяжение: не менее 10.4 МПа 6. Электрическая прочность: не менее 19.7 кВ/мм 7. Рабочее напряжение: 600 В 8. Удельное электрическое сопротивление: 10^14 Ом/см 9. Диаметр трубки до усадки: 3,5 мм 10. Диаметр трубки после усадки: 1,75 мм 11. Толщина трубки после усадки: 0,42 мм 12. Состав: Полиолефин Отличается высокой гибкостью; материал(полиолефин), из которого изготовлена трубка, экологически безопасен. Уникальным свойством термо | Уточняйте у менеджера | Уточняйте у менеджера
00-00064231 | 20-3504 | REXANT | Термоусаживаемая трубка — один из самых популярных и надежных термоусаживаемых материалов. Предназначена для восстановления поврежденной и создания новой изоляции, герметизации поверхностей и электрических соединений кабелей и проводов, бандажирования и маркировки проводов, для создания антикоррозийных защитных и декоративных покрытий. Технические характеристики: 1. Горючесть: не поддерживает горение 2. Относительное удлинение при разрыве: не менее 200 % 3. Температура усадки:110 ℃ 4. Температурный диапазон в режиме эксплуатации: -40...+125 ℃ 5. Прочность на растяжение: не менее 10.4 МПа 6. Электрическая прочность: не менее 19.7 кВ/мм 7. Рабочее напряжение: 600 В 8. Удельное электрическое сопротивление: 10^14 Ом/см 9. Диаметр трубки до усадки: 3,5 мм 10. Диаметр трубки после усадки: 1,75 мм 11. Толщина трубки после усадки: 0,42 мм 12. Состав: Полиолефин Отличается высокой гибкостью; материал(полиолефин), из которого изготовлена трубка, экологически безопасен. Уникальным свойством термо | Уточняйте у менеджера | Уточняйте у менеджера
00-00064206 | 20-3506 | REXANT | Термоусаживаемая трубка — один из самых популярных и надежных термоусаживаемых материалов. Предназначена для восстановления поврежденной и создания новой изоляции, герметизации поверхностей и электрических соединений кабелей и проводов, бандажирования и маркировки проводов, для создания антикоррозийных защитных и декоративных покрытий. Технические характеристики: 1. Горючесть: не поддерживает горение 2. Относительное удлинение при разрыве: не менее 200 % 3. Температура усадки:110 ℃ 4. Температурный диапазон в режиме эксплуатации: -40...+125 ℃ 5. Прочность на растяжение: не менее 10.4 МПа 6. Электрическая прочность: не менее 19.7 кВ/мм 7. Рабочее напряжение: 600 В 8. Удельное электрическое сопротивление: 10^14 Ом/см 9. Диаметр трубки до усадки: 3,5 мм 10. Диаметр трубки после усадки: 1,75 мм 11. Толщина трубки после усадки: 0,42 мм 12. Состав: Полиолефин Отличается высокой гибкостью; материал(полиолефин), из которого изготовлена трубка, экологически безопасен. Уникальным свойством термо | Уточняйте у менеджера | Уточняйте у менеджера
00-00064160 | 23-0001 | REXANT | Термоусаживаемая трубка — один из самых популярных и надежных термоусаживаемых материалов. Предназначена для восстановления поврежденной и создания новой изоляции, герметизации поверхностей и электрических соединений кабелей и проводов, бандажирования и маркировки проводов, для создания антикоррозийных защитных и декоративных покрытий. Технические характеристики: 1. Горючесть: не поддерживает горение 2. Относительное удлинение при разрыве: не менее 200 % 3. Температура усадки:110 ℃ 4. Температурный диапазон в режиме эксплуатации: -40...+125 ℃ 5. Прочность на растяжение: не менее 10.4 МПа 6. Электрическая прочность: не менее 19.7 кВ/мм 7. Рабочее напряжение: 600 В 8. Удельное электрическое сопротивление: 10^14 Ом/см 9. Диаметр трубки до усадки: 30,0 мм 10. Диаметр трубки после усадки: 15,0 мм 11. Толщина трубки после усадки: 0,95 мм 12. Состав: Полиолефин Отличается высокой гибкостью; материал(полиолефин), из которого изготовлена трубка, экологически безопасен. Уникальным свойством терм | Уточняйте у менеджера | Уточняйте у менеджера
00-00064175 | 23-0002 | REXANT | Термоусаживаемая трубка — один из самых популярных и надежных термоусаживаемых материалов. Предназначена для восстановления поврежденной и создания новой изоляции, герметизации поверхностей и электрических соединений кабелей и проводов, бандажирования и маркировки проводов, для создания антикоррозийных защитных и декоративных покрытий. Технические характеристики: 1. Горючесть: не поддерживает горение 2. Относительное удлинение при разрыве: не менее 200 % 3. Температура усадки:110 ℃ 4. Температурный диапазон в режиме эксплуатации: -40...+125 ℃ 5. Прочность на растяжение: не менее 10.4 МПа 6. Электрическая прочность: не менее 19.7 кВ/мм 7. Рабочее напряжение: 600 В 8. Удельное электрическое сопротивление: 10^14 Ом/см 9. Диаметр трубки до усадки: 30,0 мм 10. Диаметр трубки после усадки: 15,0 мм 11. Толщина трубки после усадки: 0,95 мм 12. Состав: Полиолефин Отличается высокой гибкостью; материал(полиолефин), из которого изготовлена трубка, экологически безопасен. Уникальным свойством терм | Уточняйте у менеджера | Уточняйте у менеджера
00-00064126 | 23-0007 | REXANT | Термоусаживаемая трубка — один из самых популярных и надежных термоусаживаемых материалов. Предназначена для восстановления поврежденной и создания новой изоляции, герметизации поверхностей и электрических соединений кабелей и проводов, бандажирования и маркировки проводов, для создания антикоррозийных защитных и декоративных покрытий. Технические характеристики: 1. Горючесть: не поддерживает горение 2. Относительное удлинение при разрыве: не менее 200 % 3. Температура усадки:110 ℃ 4. Температурный диапазон в режиме эксплуатации: -40...+125 ℃ 5. Прочность на растяжение: не менее 10.4 МПа 6. Электрическая прочность: не менее 19.7 кВ/мм 7. Рабочее напряжение: 600 В 8. Удельное электрическое сопротивление: 10^14 Ом/см 9. Диаметр трубки до усадки: 30,0 мм 10. Диаметр трубки после усадки: 15,0 мм 11. Толщина трубки после усадки: 0,95 мм 12. Состав: Полиолефин Отличается высокой гибкостью; материал(полиолефин), из которого изготовлена трубка, экологически безопасен. Уникальным свойством терм | Уточняйте у менеджера | Уточняйте у менеджера
00-00064137 | 23-0004 | REXANT | Термоусаживаемая трубка — один из самых популярных и надежных термоусаживаемых материалов. Предназначена для восстановления поврежденной и создания новой изоляции, герметизации поверхностей и электрических соединений кабелей и проводов, бандажирования и маркировки проводов, для создания антикоррозийных защитных и декоративных покрытий. Технические характеристики: 1. Горючесть: не поддерживает горение 2. Относительное удлинение при разрыве: не менее 200 % 3. Температура усадки:110 ℃ 4. Температурный диапазон в режиме эксплуатации: -40...+125 ℃ 5. Прочность на растяжение: не менее 10.4 МПа 6. Электрическая прочность: не менее 19.7 кВ/мм 7. Рабочее напряжение: 600 В 8. Удельное электрическое сопротивление: 10^14 Ом/см 9. Диаметр трубки до усадки: 30,0 мм 10. Диаметр трубки после усадки: 15,0 мм 11. Толщина трубки после усадки: 0,95 мм 12. Состав: Полиолефин Отличается высокой гибкостью; материал(полиолефин), из которого изготовлена трубка, экологически безопасен. Уникальным свойством терм | Уточняйте у менеджера | Уточняйте у менеджера
00-00064133 | 23-0005 | REXANT | Термоусаживаемая трубка REXANT — один из самых популярных и надежных термоусаживаемых материалов. Предназначена для восстановления поврежденной и создания новой изоляции, герметизации поверхностей и электрических соединений кабелей и проводов, бандажирования и маркировки проводов, для создания антикоррозийных защитных и декоративных покрытий. Технические характеристики: 1. Горючесть: не поддерживает горение 2. Относительное удлинение при разрыве: не менее 200 % 3. Температура усадки:110 ℃ 4. Температурный диапазон в режиме эксплуатации: -40...+125 ℃ 5. Прочность на растяжение: не менее 10.4 МПа 6. Электрическая прочность: не менее 19.7 кВ/мм 7. Рабочее напряжение: 600 В 8. Удельное электрическое сопротивление: 10^14 Ом/см 9. Диаметр трубки до усадки: 30,0 мм 10. Диаметр трубки после усадки: 15,0 мм 11. Толщина трубки после усадки: 0,95 мм 12. Состав: Полиолефин Отличается высокой гибкостью; материал(полиолефин), из которого изготовлена трубка, экологически безопасен. Уникальным свойств | Уточняйте у менеджера | Уточняйте у менеджера
00-00064144 | 23-0006 | REXANT | Термоусаживаемая трубка REXANT — один из самых популярных и надежных термоусаживаемых материалов. Предназначена для восстановления поврежденной и создания новой изоляции, герметизации поверхностей и электрических соединений кабелей и проводов, бандажирования и маркировки проводов, для создания антикоррозийных защитных и декоративных покрытий. Технические характеристики: 1. Горючесть: не поддерживает горение 2. Относительное удлинение при разрыве: не менее 200 % 3. Температура усадки:110 ℃ 4. Температурный диапазон в режиме эксплуатации: -40...+125 ℃ 5. Прочность на растяжение: не менее 10.4 МПа 6. Электрическая прочность: не менее 19.7 кВ/мм 7. Рабочее напряжение: 600 В 8. Удельное электрическое сопротивление: 10^14 Ом/см 9. Диаметр трубки до усадки: 30,0 мм 10. Диаметр трубки после усадки: 15,0 мм 11. Толщина трубки после усадки: 0,95 мм 12. Состав: Полиолефин Отличается высокой гибкостью; материал(полиолефин), из которого изготовлена трубка, экологически безопасен. Уникальным свойств | Уточняйте у менеджера | Уточняйте у менеджера
00-00064184 | 23-5006 | REXANT | Термоусаживаемая трубка REXANT — один из самых популярных и надежных термоусаживаемых материалов. Предназначена для восстановления поврежденной и создания новой изоляции, герметизации поверхностей и электрических соединений кабелей и проводов, бандажирования и маркировки проводов, для создания антикоррозийных защитных и декоративных покрытий. Технические характеристики: 1. Горючесть: не поддерживает горение 2. Относительное удлинение при разрыве: не менее 200 % 3. Температура усадки:110 ℃ 4. Температурный диапазон в режиме эксплуатации: -40...+125 ℃ 5. Прочность на растяжение: не менее 10.4 МПа 6. Электрическая прочность: не менее 19.7 кВ/мм 7. Рабочее напряжение: 600 В 8. Удельное электрическое сопротивление: 10^14 Ом/см 9. Диаметр трубки до усадки: 35,0 мм 10. Диаметр трубки после усадки: 17,5 мм 11. Толщина трубки после усадки: 1,0 мм 12. Состав: Полиолефин Отличается высокой гибкостью; материал(полиолефин), из которого изготовлена трубка, экологически безопасен. Уникальным свойство | Уточняйте у менеджера | Уточняйте у менеджера
00-00064143 | 20-4001 | REXANT | Термоусаживаемая трубка REXANT — один из самых популярных и надежных термоусаживаемых материалов. Предназначена для восстановления поврежденной и создания новой изоляции, герметизации поверхностей и электрических соединений кабелей и проводов, бандажирования и маркировки проводов, для создания антикоррозийных защитных и декоративных покрытий. Технические характеристики: 1. Горючесть: не поддерживает горение 2. Относительное удлинение при разрыве: не менее 200 % 3. Температура усадки:110 ℃ 4. Температурный диапазон в режиме эксплуатации: -40...+125 ℃ 5. Прочность на растяжение: не менее 10.4 МПа 6. Электрическая прочность: не менее 19.7 кВ/мм 7. Рабочее напряжение: 600 В 8. Удельное электрическое сопротивление: 10^14 Ом/см 9. Диаметр трубки до усадки: 4,0 мм 10. Диаметр трубки после усадки: 2,0 мм 11. Толщина трубки после усадки: 0,45 мм 12. Состав: Полиолефин Отличается высокой гибкостью; материал(полиолефин), из которого изготовлена трубка, экологически безопасен. Уникальным свойством | Уточняйте у менеджера | Уточняйте у менеджера
00-00064178 | 20-4002 | REXANT | Термоусаживаемая трубка REXANT — один из самых популярных и надежных термоусаживаемых материалов. Предназначена для восстановления поврежденной и создания новой изоляции, герметизации поверхностей и электрических соединений кабелей и проводов, бандажирования и маркировки проводов, для создания антикоррозийных защитных и декоративных покрытий. Технические характеристики: 1. Горючесть: не поддерживает горение 2. Относительное удлинение при разрыве: не менее 200 % 3. Температура усадки:110 ℃ 4. Температурный диапазон в режиме эксплуатации: -40...+125 ℃ 5. Прочность на растяжение: не менее 10.4 МПа 6. Электрическая прочность: не менее 19.7 кВ/мм 7. Рабочее напряжение: 600 В 8. Удельное электрическое сопротивление: 10^14 Ом/см 9. Диаметр трубки до усадки: 4,0 мм 10. Диаметр трубки после усадки: 2,0 мм 11. Толщина трубки после усадки: 0,45 мм 12. Состав: Полиолефин Отличается высокой гибкостью; материал(полиолефин), из которого изготовлена трубка, экологически безопасен. Уникальным свойством | Уточняйте у менеджера | Уточняйте у менеджера
00-00064223 | 20-4007 | REXANT | Термоусаживаемая трубка REXANT — один из самых популярных и надежных термоусаживаемых материалов. Предназначена для восстановления поврежденной и создания новой изоляции, герметизации поверхностей и электрических соединений кабелей и проводов, бандажирования и маркировки проводов, для создания антикоррозийных защитных и декоративных покрытий. Технические характеристики: 1. Горючесть: не поддерживает горение 2. Относительное удлинение при разрыве: не менее 200 % 3. Температура усадки:110 ℃ 4. Температурный диапазон в режиме эксплуатации: -40...+125 ℃ 5. Прочность на растяжение: не менее 10.4 МПа 6. Электрическая прочность: не менее 19.7 кВ/мм 7. Рабочее напряжение: 600 В 8. Удельное электрическое сопротивление: 10^14 Ом/см 9. Диаметр трубки до усадки: 4,0 мм 10. Диаметр трубки после усадки: 2,0 мм 11. Толщина трубки после усадки: 0,45 мм 12. Состав: Полиолефин Отличается высокой гибкостью; материал(полиолефин), из которого изготовлена трубка, экологически безопасен. Уникальным свойством | Уточняйте у менеджера | Уточняйте у менеджера
00-00064229 | 20-4003 | REXANT | Термоусаживаемая трубка REXANT — один из самых популярных и надежных термоусаживаемых материалов. Предназначена для восстановления поврежденной и создания новой изоляции, герметизации поверхностей и электрических соединений кабелей и проводов, бандажирования и маркировки проводов, для создания антикоррозийных защитных и декоративных покрытий. Технические характеристики: 1. Горючесть: не поддерживает горение 2. Относительное удлинение при разрыве: не менее 200 % 3. Температура усадки:110 ℃ 4. Температурный диапазон в режиме эксплуатации: -40...+125 ℃ 5. Прочность на растяжение: не менее 10.4 МПа 6. Электрическая прочность: не менее 19.7 кВ/мм 7. Рабочее напряжение: 600 В 8. Удельное электрическое сопротивление: 10^14 Ом/см 9. Диаметр трубки до усадки: 4,0 мм 10. Диаметр трубки после усадки: 2,0 мм 11. Толщина трубки после усадки: 0,45 мм 12. Состав: Полиолефин Отличается высокой гибкостью; материал(полиолефин), из которого изготовлена трубка, экологически безопасен. Уникальным свойством | Уточняйте у менеджера | Уточняйте у менеджера
00-00064154 | 20-4004 | REXANT | Термоусаживаемая трубка REXANT — один из самых популярных и надежных термоусаживаемых материалов. Предназначена для восстановления поврежденной и создания новой изоляции, герметизации поверхностей и электрических соединений кабелей и проводов, бандажирования и маркировки проводов, для создания антикоррозийных защитных и декоративных покрытий. Технические характеристики: 1. Горючесть: не поддерживает горение 2. Относительное удлинение при разрыве: не менее 200 % 3. Температура усадки:110 ℃ 4. Температурный диапазон в режиме эксплуатации: -40...+125 ℃ 5. Прочность на растяжение: не менее 10.4 МПа 6. Электрическая прочность: не менее 19.7 кВ/мм 7. Рабочее напряжение: 600 В 8. Удельное электрическое сопротивление: 10^14 Ом/см 9. Диаметр трубки до усадки: 4,0 мм 10. Диаметр трубки после усадки: 2,0 мм 11. Толщина трубки после усадки: 0,45 мм 12. Состав: Полиолефин Отличается высокой гибкостью; материал(полиолефин), из которого изготовлена трубка, экологически безопасен. Уникальным свойством | Уточняйте у менеджера | Уточняйте у менеджера
00-00064188 | 20-4010 | REXANT | Термоусаживаемая трубка REXANT — один из самых популярных и надежных термоусаживаемых материалов. Предназначена для восстановления поврежденной и создания новой изоляции, герметизации поверхностей и электрических соединений кабелей и проводов, бандажирования и маркировки проводов, для создания антикоррозийных защитных и декоративных покрытий. Технические характеристики: 1. Горючесть: не поддерживает горение 2. Относительное удлинение при разрыве: не менее 200 % 3. Температура усадки:110 ℃ 4. Температурный диапазон в режиме эксплуатации: -40...+125 ℃ 5. Прочность на растяжение: не менее 10.4 МПа 6. Электрическая прочность: не менее 19.7 кВ/мм 7. Рабочее напряжение: 600 В 8. Удельное электрическое сопротивление: 10^14 Ом/см 9. Диаметр трубки до усадки: 4,0 мм 10. Диаметр трубки после усадки: 2,0 мм 11. Толщина трубки после усадки: 0,45 мм 12. Состав: Полиолефин Отличается высокой гибкостью; материал(полиолефин), из которого изготовлена трубка, экологически безопасен. Уникальным свойством | Уточняйте у менеджера | Уточняйте у менеджера
00-00064189 | 20-4005 | REXANT | Термоусаживаемая трубка REXANT — один из самых популярных и надежных термоусаживаемых материалов. Предназначена для восстановления поврежденной и создания новой изоляции, герметизации поверхностей и электрических соединений кабелей и проводов, бандажирования и маркировки проводов, для создания антикоррозийных защитных и декоративных покрытий. Технические характеристики: 1. Горючесть: не поддерживает горение 2. Относительное удлинение при разрыве: не менее 200 % 3. Температура усадки:110 ℃ 4. Температурный диапазон в режиме эксплуатации: -40...+125 ℃ 5. Прочность на растяжение: не менее 10.4 МПа 6. Электрическая прочность: не менее 19.7 кВ/мм 7. Рабочее напряжение: 600 В 8. Удельное электрическое сопротивление: 10^14 Ом/см 9. Диаметр трубки до усадки: 4,0 мм 10. Диаметр трубки после усадки: 2,0 мм 11. Толщина трубки после усадки: 0,45 мм 12. Состав: Полиолефин Отличается высокой гибкостью; материал(полиолефин), из которого изготовлена трубка, экологически безопасен. Уникальным свойством | Уточняйте у менеджера | Уточняйте у менеджера
00-00064124 | 20-4006 | REXANT | Термоусаживаемая трубка REXANT — один из самых популярных и надежных термоусаживаемых материалов. Предназначена для восстановления поврежденной и создания новой изоляции, герметизации поверхностей и электрических соединений кабелей и проводов, бандажирования и маркировки проводов, для создания антикоррозийных защитных и декоративных покрытий. Технические характеристики: 1. Горючесть: не поддерживает горение 2. Относительное удлинение при разрыве: не менее 200 % 3. Температура усадки:110 ℃ 4. Температурный диапазон в режиме эксплуатации: -40...+125 ℃ 5. Прочность на растяжение: не менее 10.4 МПа 6. Электрическая прочность: не менее 19.7 кВ/мм 7. Рабочее напряжение: 600 В 8. Удельное электрическое сопротивление: 10^14 Ом/см 9. Диаметр трубки до усадки: 4,0 мм 10. Диаметр трубки после усадки: 2,0 мм 11. Толщина трубки после усадки: 0,45 мм 12. Состав: Полиолефин Отличается высокой гибкостью; материал(полиолефин), из которого изготовлена трубка, экологически безопасен. Уникальным свойством | Уточняйте у менеджера | Уточняйте у менеджера
00-00064149 | 24-0001 | REXANT | Термоусаживаемая трубка REXANT — один из самых популярных и надежных термоусаживаемых материалов. Предназначена для восстановления поврежденной и создания новой изоляции, герметизации поверхностей и электрических соединений кабелей и проводов, бандажирования и маркировки проводов, для создания антикоррозийных защитных и декоративных покрытий. Технические характеристики: 1. Горючесть: не поддерживает горение 2. Относительное удлинение при разрыве: не менее 200 % 3. Температура усадки:110 ℃ 4. Температурный диапазон в режиме эксплуатации: -40...+125 ℃ 5. Прочность на растяжение: не менее 10.4 МПа 6. Электрическая прочность: не менее 19.7 кВ/мм 7. Рабочее напряжение: 600 В 8. Удельное электрическое сопротивление: 10^14 Ом/см 9. Диаметр трубки до усадки: 40,0 мм 10. Диаметр трубки после усадки: 20,0 мм 11. Толщина трубки после усадки: 1,0 мм 12. Состав: Полиолефин Отличается высокой гибкостью; материал(полиолефин), из которого изготовлена трубка, экологически безопасен. Уникальным свойство | Уточняйте у менеджера | Уточняйте у менеджера
00-00064122 | 24-0008 | REXANT | Термоусаживаемая трубка REXANT — один из самых популярных и надежных термоусаживаемых материалов. Предназначена для восстановления поврежденной и создания новой изоляции, герметизации поверхностей и электрических соединений кабелей и проводов, бандажирования и маркировки проводов, для создания антикоррозийных защитных и декоративных покрытий. Технические характеристики: 1. Горючесть: не поддерживает горение 2. Относительное удлинение при разрыве: не менее 200 % 3. Температура усадки:110 ℃ 4. Температурный диапазон в режиме эксплуатации: -40...+125 ℃ 5. Прочность на растяжение: не менее 10.4 МПа 6. Электрическая прочность: не менее 19.7 кВ/мм 7. Рабочее напряжение: 600 В 8. Удельное электрическое сопротивление: 10^14 Ом/см 9. Диаметр трубки до усадки: 40,0 мм 10. Диаметр трубки после усадки: 20,0 мм 11. Толщина трубки после усадки: 1,0 мм 12. Состав: Полиолефин Отличается высокой гибкостью; материал(полиолефин), из которого изготовлена трубка, экологически безопасен. Уникальным свойство | Уточняйте у менеджера | Уточняйте у менеджера
00-00064130 | 24-0004 | REXANT | Термоусаживаемая трубка REXANT — один из самых популярных и надежных термоусаживаемых материалов. Предназначена для восстановления поврежденной и создания новой изоляции, герметизации поверхностей и электрических соединений кабелей и проводов, бандажирования и маркировки проводов, для создания антикоррозийных защитных и декоративных покрытий. Технические характеристики: 1. Горючесть: не поддерживает горение 2. Относительное удлинение при разрыве: не менее 200 % 3. Температура усадки:110 ℃ 4. Температурный диапазон в режиме эксплуатации: -40...+125 ℃ 5. Прочность на растяжение: не менее 10.4 МПа 6. Электрическая прочность: не менее 19.7 кВ/мм 7. Рабочее напряжение: 600 В 8. Удельное электрическое сопротивление: 10^14 Ом/см 9. Диаметр трубки до усадки: 40,0 мм 10. Диаметр трубки после усадки: 20,0 мм 11. Толщина трубки после усадки: 1,0 мм 12. Состав: Полиолефин Отличается высокой гибкостью; материал(полиолефин), из которого изготовлена трубка, экологически безопасен. Уникальным свойство | Уточняйте у менеджера | Уточняйте у менеджера
00-00064135 | 24-0006 | REXANT | Термоусаживаемая трубка REXANT — один из самых популярных и надежных термоусаживаемых материалов. Предназначена для восстановления поврежденной и создания новой изоляции, герметизации поверхностей и электрических соединений кабелей и проводов, бандажирования и маркировки проводов, для создания антикоррозийных защитных и декоративных покрытий. Технические характеристики: 1. Горючесть: не поддерживает горение 2. Относительное удлинение при разрыве: не менее 200 % 3. Температура усадки:110 ℃ 4. Температурный диапазон в режиме эксплуатации: -40...+125 ℃ 5. Прочность на растяжение: не менее 10.4 МПа 6. Электрическая прочность: не менее 19.7 кВ/мм 7. Рабочее напряжение: 600 В 8. Удельное электрическое сопротивление: 10^14 Ом/см 9. Диаметр трубки до усадки: 40,0 мм 10. Диаметр трубки после усадки: 20,0 мм 11. Толщина трубки после усадки: 1,0 мм 12. Состав: Полиолефин Отличается высокой гибкостью; материал(полиолефин), из которого изготовлена трубка, экологически безопасен. Уникальным свойство | Уточняйте у менеджера | Уточняйте у менеджера
00-00064131 | 24-0007 | REXANT | Термоусаживаемая трубка REXANT — один из самых популярных и надежных термоусаживаемых материалов. Предназначена для восстановления поврежденной и создания новой изоляции, герметизации поверхностей и электрических соединений кабелей и проводов, бандажирования и маркировки проводов, для создания антикоррозийных защитных и декоративных покрытий. Технические характеристики: 1. Горючесть: не поддерживает горение 2. Относительное удлинение при разрыве: не менее 200 % 3. Температура усадки:110 ℃ 4. Температурный диапазон в режиме эксплуатации: -40...+125 ℃ 5. Прочность на растяжение: не менее 10.4 МПа 6. Электрическая прочность: не менее 19.7 кВ/мм 7. Рабочее напряжение: 600 В 8. Удельное электрическое сопротивление: 10^14 Ом/см 9. Диаметр трубки до усадки: 40,0 мм 10. Диаметр трубки после усадки: 20,0 мм 11. Толщина трубки после усадки: 1,0 мм 12. Состав: Полиолефин Отличается высокой гибкостью; материал(полиолефин), из которого изготовлена трубка, экологически безопасен. Уникальным свойство | Уточняйте у менеджера | Уточняйте у менеджера
00-00064225 | 20-5001 | REXANT | Термоусаживаемая трубка REXANT — один из самых популярных и надежных термоусаживаемых материалов. Предназначена для восстановления поврежденной и создания новой изоляции, герметизации поверхностей и электрических соединений кабелей и проводов, бандажирования и маркировки проводов, для создания антикоррозийных защитных и декоративных покрытий. Технические характеристики: 1. Горючесть: не поддерживает горение 2. Относительное удлинение при разрыве: не менее 200 % 3. Температура усадки:110 ℃ 4. Температурный диапазон в режиме эксплуатации: -40...+125 ℃ 5. Прочность на растяжение: не менее 10.4 МПа 6. Электрическая прочность: не менее 19.7 кВ/мм 7. Рабочее напряжение: 600 В 8. Удельное электрическое сопротивление: 10^14 Ом/см 9. Диаметр трубки до усадки: 5,0 мм 10. Диаметр трубки после усадки: 2,5 мм 11. Толщина трубки после усадки: 0,55 мм 12. Состав: Полиолефин Отличается высокой гибкостью; материал(полиолефин), из которого изготовлена трубка, экологически безопасен. Уникальным свойством | Уточняйте у менеджера | Уточняйте у менеджера
00-00064190 | 20-5002 | REXANT | Термоусаживаемая трубка REXANT — один из самых популярных и надежных термоусаживаемых материалов. Предназначена для восстановления поврежденной и создания новой изоляции, герметизации поверхностей и электрических соединений кабелей и проводов, бандажирования и маркировки проводов, для создания антикоррозийных защитных и декоративных покрытий. Технические характеристики: 1. Горючесть: не поддерживает горение 2. Относительное удлинение при разрыве: не менее 200 % 3. Температура усадки:110 ℃ 4. Температурный диапазон в режиме эксплуатации: -40...+125 ℃ 5. Прочность на растяжение: не менее 10.4 МПа 6. Электрическая прочность: не менее 19.7 кВ/мм 7. Рабочее напряжение: 600 В 8. Удельное электрическое сопротивление: 10^14 Ом/см 9. Диаметр трубки до усадки: 5,0 мм 10. Диаметр трубки после усадки: 2,5 мм 11. Толщина трубки после усадки: 0,55 мм 12. Состав: Полиолефин Отличается высокой гибкостью; материал(полиолефин), из которого изготовлена трубка, экологически безопасен. Уникальным свойством | Уточняйте у менеджера | Уточняйте у менеджера
00-00064208 | 20-5003 | REXANT | Термоусаживаемая трубка REXANT — один из самых популярных и надежных термоусаживаемых материалов. Предназначена для восстановления поврежденной и создания новой изоляции, герметизации поверхностей и электрических соединений кабелей и проводов, бандажирования и маркировки проводов, для создания антикоррозийных защитных и декоративных покрытий. Технические характеристики: 1. Горючесть: не поддерживает горение 2. Относительное удлинение при разрыве: не менее 200 % 3. Температура усадки:110 ℃ 4. Температурный диапазон в режиме эксплуатации: -40...+125 ℃ 5. Прочность на растяжение: не менее 10.4 МПа 6. Электрическая прочность: не менее 19.7 кВ/мм 7. Рабочее напряжение: 600 В 8. Удельное электрическое сопротивление: 10^14 Ом/см 9. Диаметр трубки до усадки: 5,0 мм 10. Диаметр трубки после усадки: 2,5 мм 11. Толщина трубки после усадки: 0,55 мм 12. Состав: Полиолефин Отличается высокой гибкостью; материал(полиолефин), из которого изготовлена трубка, экологически безопасен. Уникальным свойством | Уточняйте у менеджера | Уточняйте у менеджера
00-00064172 | 20-5005 | REXANT | Термоусаживаемая трубка REXANT — один из самых популярных и надежных термоусаживаемых материалов. Предназначена для восстановления поврежденной и создания новой изоляции, герметизации поверхностей и электрических соединений кабелей и проводов, бандажирования и маркировки проводов, для создания антикоррозийных защитных и декоративных покрытий. Технические характеристики: 1. Горючесть: не поддерживает горение 2. Относительное удлинение при разрыве: не менее 200 % 3. Температура усадки:110 ℃ 4. Температурный диапазон в режиме эксплуатации: -40...+125 ℃ 5. Прочность на растяжение: не менее 10.4 МПа 6. Электрическая прочность: не менее 19.7 кВ/мм 7. Рабочее напряжение: 600 В 8. Удельное электрическое сопротивление: 10^14 Ом/см 9. Диаметр трубки до усадки: 5,0 мм 10. Диаметр трубки после усадки: 2,5 мм 11. Толщина трубки после усадки: 0,55 мм 12. Состав: Полиолефин Отличается высокой гибкостью; материал(полиолефин), из которого изготовлена трубка, экологически безопасен. Уникальным свойством | Уточняйте у менеджера | Уточняйте у менеджера
00-00063925 | 49-0506 | REXANT | Термоусаживаемая трубка REXANT — один из самых популярных и надежных термоусаживаемых материалов. Предназначена для восстановления поврежденной и создания новой изоляции, герметизации поверхностей и электрических соединений кабелей и проводов, бандажирования и маркировки проводов, для создания антикоррозийных защитных и декоративных покрытий. Технические характеристики: 1. Горючесть: не поддерживает горение 2. Относительное удлинение при разрыве: не менее 200 % 3. Температура усадки: 150 ℃ 4. Температурный диапазон в режиме эксплуатации: -40...+125 ℃ 5. Прочность на растяжение не менее 10.4 МПа 6. Электрическая прочность: не менее 19.7 кВ/мм 7. Рабочее напряжение: 600 В 8. Удельное электрическое сопротивление: 1*10\14 Ом/см 9. Диаметр трубки до усадки: 5,0 мм 10. Диаметр трубки после усадки: 2,5 мм 11. Толщина трубки после усадки: 0,55 мм 12. Состав: Полиолефин Отличается высокой гибкостью; материал(полиолефин), из которого изготовлена трубка, экологически безопасен. Уникальным свойств | Уточняйте у менеджера | Уточняйте у менеджера
00-00023660 | 20-5006 | REXANT | Термоусаживаемая трубка REXANT — один из самых популярных и надежных термоусаживаемых материалов. Предназначена для восстановления поврежденной и создания новой изоляции, герметизации поверхностей и электрических соединений кабелей и проводов, бандажирования и маркировки проводов, для создания антикоррозийных защитных и декоративных покрытий. Технические характеристики: 1. Горючесть: не поддерживает горение 2. Относительное удлинение при разрыве: не менее 200 % 3. Температура усадки:110 ℃ 4. Температурный диапазон в режиме эксплуатации: -40...+125 ℃ 5. Прочность на растяжение: не менее 10.4 МПа 6. Электрическая прочность: не менее 19.7 кВ/мм 7. Рабочее напряжение: 600 В 8. Удельное электрическое сопротивление: 10^14 Ом/см 9. Диаметр трубки до усадки: 5,0 мм 10. Диаметр трубки после усадки: 2,5 мм 11. Толщина трубки после усадки: 0,55 мм 12. Состав: Полиолефин Отличается высокой гибкостью; материал(полиолефин), из которого изготовлена трубка, экологически безопасен. Уникальным свойством | Уточняйте у менеджера | Уточняйте у менеджера
00-00064197 | 25-0004 | REXANT | Термоусаживаемая трубка REXANT — один из самых популярных и надежных термоусаживаемых материалов. Предназначена для восстановления поврежденной и создания новой изоляции, герметизации поверхностей и электрических соединений кабелей и проводов, бандажирования и маркировки проводов, для создания антикоррозийных защитных и декоративных покрытий. Технические характеристики: 1. Горючесть: не поддерживает горение 2. Относительное удлинение при разрыве: не менее 200 % 3. Температура усадки:110 ℃ 4. Температурный диапазон в режиме эксплуатации: -40...+125 ℃ 5. Прочность на растяжение: не менее 10.4 МПа 6. Электрическая прочность: не менее 19.7 кВ/мм 7. Рабочее напряжение: 600 В 8. Удельное электрическое сопротивление: 10^14 Ом/см 9. Диаметр трубки до усадки: 50,0 мм 10. Диаметр трубки после усадки: 25,0 мм 11. Толщина трубки после усадки: 1,0 мм 12. Состав: Полиолефин Отличается высокой гибкостью; материал(полиолефин), из которого изготовлена трубка, экологически безопасен. Уникальным свойство | Уточняйте у менеджера | Уточняйте у менеджера
00-00064148 | 25-0005 | REXANT | Термоусаживаемая трубка REXANT — один из самых популярных и надежных термоусаживаемых материалов. Предназначена для восстановления поврежденной и создания новой изоляции, герметизации поверхностей и электрических соединений кабелей и проводов, бандажирования и маркировки проводов, для создания антикоррозийных защитных и декоративных покрытий. Технические характеристики: 1. Горючесть: не поддерживает горение 2. Относительное удлинение при разрыве: не менее 200 % 3. Температура усадки:110 ℃ 4. Температурный диапазон в режиме эксплуатации: -40...+125 ℃ 5. Прочность на растяжение: не менее 10.4 МПа 6. Электрическая прочность: не менее 19.7 кВ/мм 7. Рабочее напряжение: 600 В 8. Удельное электрическое сопротивление: 10^14 Ом/см 9. Диаметр трубки до усадки: 50,0 мм 10. Диаметр трубки после усадки: 25,0 мм 11. Толщина трубки после усадки: 1,0 мм 12. Состав: Полиолефин Отличается высокой гибкостью; материал(полиолефин), из которого изготовлена трубка, экологически безопасен. Уникальным свойство | Уточняйте у менеджера | Уточняйте у менеджера
00-00064153 | 25-0006 | REXANT | Термоусаживаемая трубка REXANT — один из самых популярных и надежных термоусаживаемых материалов. Предназначена для восстановления поврежденной и создания новой изоляции, герметизации поверхностей и электрических соединений кабелей и проводов, бандажирования и маркировки проводов, для создания антикоррозийных защитных и декоративных покрытий. Технические характеристики: 1. Горючесть: не поддерживает горение 2. Относительное удлинение при разрыве: не менее 200 % 3. Температура усадки:110 ℃ 4. Температурный диапазон в режиме эксплуатации: -40...+125 ℃ 5. Прочность на растяжение: не менее 10.4 МПа 6. Электрическая прочность: не менее 19.7 кВ/мм 7. Рабочее напряжение: 600 В 8. Удельное электрическое сопротивление: 10^14 Ом/см 9. Диаметр трубки до усадки: 50,0 мм 10. Диаметр трубки после усадки: 25,0 мм 11. Толщина трубки после усадки: 1,0 мм 12. Состав: Полиолефин Отличается высокой гибкостью; материал(полиолефин), из которого изготовлена трубка, экологически безопасен. Уникальным свойство | Уточняйте у менеджера | Уточняйте у менеджера
00-00064152 | 20-6001 | REXANT | Термоусаживаемая трубка REXANT — один из самых популярных и надежных термоусаживаемых материалов. Предназначена для восстановления поврежденной и создания новой изоляции, герметизации поверхностей и электрических соединений кабелей и проводов, бандажирования и маркировки проводов, для создания антикоррозийных защитных и декоративных покрытий. Технические характеристики: 1. Горючесть: не поддерживает горение 2. Относительное удлинение при разрыве: не менее 200 % 3. Температура усадки:110 ℃ 4. Температурный диапазон в режиме эксплуатации: -40...+125 ℃ 5. Прочность на растяжение: не менее 10.4 МПа 6. Электрическая прочность: не менее 19.7 кВ/мм 7. Рабочее напряжение: 600 В 8. Удельное электрическое сопротивление: 10^14 Ом/см 9. Диаметр трубки до усадки: 6,0 мм 10. Диаметр трубки после усадки: 3,0 мм 11. Толщина трубки после усадки: 0,55 мм 12. Состав: Полиолефин Отличается высокой гибкостью; материал(полиолефин), из которого изготовлена трубка, экологически безопасен. Уникальным свойством | Уточняйте у менеджера | Уточняйте у менеджера
00-00064182 | 20-6002 | REXANT | Термоусаживаемая трубка REXANT — один из самых популярных и надежных термоусаживаемых материалов. Предназначена для восстановления поврежденной и создания новой изоляции, герметизации поверхностей и электрических соединений кабелей и проводов, бандажирования и маркировки проводов, для создания антикоррозийных защитных и декоративных покрытий. Технические характеристики: 1. Горючесть: не поддерживает горение 2. Относительное удлинение при разрыве: не менее 200 % 3. Температура усадки:110 ℃ 4. Температурный диапазон в режиме эксплуатации: -40...+125 ℃ 5. Прочность на растяжение: не менее 10.4 МПа 6. Электрическая прочность: не менее 19.7 кВ/мм 7. Рабочее напряжение: 600 В 8. Удельное электрическое сопротивление: 10^14 Ом/см 9. Диаметр трубки до усадки: 6,0 мм 10. Диаметр трубки после усадки: 3,0 мм 11. Толщина трубки после усадки: 0,55 мм 12. Состав: Полиолефин Отличается высокой гибкостью; материал(полиолефин), из которого изготовлена трубка, экологически безопасен. Уникальным свойством | Уточняйте у менеджера | Уточняйте у менеджера
00-00064192 | 20-6003 | REXANT | Термоусаживаемая трубка REXANT — один из самых популярных и надежных термоусаживаемых материалов. Предназначена для восстановления поврежденной и создания новой изоляции, герметизации поверхностей и электрических соединений кабелей и проводов, бандажирования и маркировки проводов, для создания антикоррозийных защитных и декоративных покрытий. Технические характеристики: 1. Горючесть: не поддерживает горение 2. Относительное удлинение при разрыве: не менее 200 % 3. Температура усадки:110 ℃ 4. Температурный диапазон в режиме эксплуатации: -40...+125 ℃ 5. Прочность на растяжение: не менее 10.4 МПа 6. Электрическая прочность: не менее 19.7 кВ/мм 7. Рабочее напряжение: 600 В 8. Удельное электрическое сопротивление: 10^14 Ом/см 9. Диаметр трубки до усадки: 6,0 мм 10. Диаметр трубки после усадки: 3,0 мм 11. Толщина трубки после усадки: 0,55 мм 12. Состав: Полиолефин Отличается высокой гибкостью; материал(полиолефин), из которого изготовлена трубка, экологически безопасен. Уникальным свойством | Уточняйте у менеджера | Уточняйте у менеджера
00-00063924 | 49-0604 | REXANT | Термоусаживаемая трубка REXANT — один из самых популярных и надежных термоусаживаемых материалов. Предназначена для восстановления поврежденной и создания новой изоляции, герметизации поверхностей и электрических соединений кабелей и проводов, бандажирования и маркировки проводов, для создания антикоррозийных защитных и декоративных покрытий. Технические характеристики: 1. Горючесть: не поддерживает горение 2. Относительное удлинение при разрыве: не менее 200 % 3. Температура усадки: 150 ℃ 4. Температурный диапазон в режиме эксплуатации: -40...+125 ℃ 5. Прочность на растяжение не менее 10.4 МПа 6. Электрическая прочность: не менее 19.7 кВ/мм 7. Рабочее напряжение: 600 В 8. Удельное электрическое сопротивление: 1*10\14 Ом/см 9. Диаметр трубки до усадки: 6,0 мм 10. Диаметр трубки после усадки: 3,0 мм 11. Толщина трубки после усадки: 0,55 мм 12. Состав: Полиолефин Отличается высокой гибкостью; материал(полиолефин), из которого изготовлена трубка, экологически безопасен. Уникальным свойств | Уточняйте у менеджера | Уточняйте у менеджера
00-00064155 | 20-6004 | REXANT | Термоусаживаемая трубка REXANT — один из самых популярных и надежных термоусаживаемых материалов. Предназначена для восстановления поврежденной и создания новой изоляции, герметизации поверхностей и электрических соединений кабелей и проводов, бандажирования и маркировки проводов, для создания антикоррозийных защитных и декоративных покрытий. Технические характеристики: 1. Горючесть: не поддерживает горение 2. Относительное удлинение при разрыве: не менее 200 % 3. Температура усадки:110 ℃ 4. Температурный диапазон в режиме эксплуатации: -40...+125 ℃ 5. Прочность на растяжение: не менее 10.4 МПа 6. Электрическая прочность: не менее 19.7 кВ/мм 7. Рабочее напряжение: 600 В 8. Удельное электрическое сопротивление: 10^14 Ом/см 9. Диаметр трубки до усадки: 6,0 мм 10. Диаметр трубки после усадки: 3,0 мм 11. Толщина трубки после усадки: 0,55 мм 12. Состав: Полиолефин Отличается высокой гибкостью; материал(полиолефин), из которого изготовлена трубка, экологически безопасен. Уникальным свойством | Уточняйте у менеджера | Уточняйте у менеджера
00-00064191 | 20-6010 | REXANT | Термоусаживаемая трубка REXANT — один из самых популярных и надежных термоусаживаемых материалов. Предназначена для восстановления поврежденной и создания новой изоляции, герметизации поверхностей и электрических соединений кабелей и проводов, бандажирования и маркировки проводов, для создания антикоррозийных защитных и декоративных покрытий. Технические характеристики: 1. Горючесть: не поддерживает горение 2. Относительное удлинение при разрыве: не менее 200 % 3. Температура усадки:110 ℃ 4. Температурный диапазон в режиме эксплуатации: -40...+125 ℃ 5. Прочность на растяжение: не менее 10.4 МПа 6. Электрическая прочность: не менее 19.7 кВ/мм 7. Рабочее напряжение: 600 В 8. Удельное электрическое сопротивление: 10^14 Ом/см 9. Диаметр трубки до усадки: 6,0 мм 10. Диаметр трубки после усадки: 3,0 мм 11. Толщина трубки после усадки: 0,55 мм 12. Состав: Полиолефин Отличается высокой гибкостью; материал(полиолефин), из которого изготовлена трубка, экологически безопасен. Уникальным свойством | Уточняйте у менеджера | Уточняйте у менеджера
00-00064181 | 20-6005 | REXANT | Термоусаживаемая трубка REXANT — один из самых популярных и надежных термоусаживаемых материалов. Предназначена для восстановления поврежденной и создания новой изоляции, герметизации поверхностей и электрических соединений кабелей и проводов, бандажирования и маркировки проводов, для создания антикоррозийных защитных и декоративных покрытий. Технические характеристики: 1. Горючесть: не поддерживает горение 2. Относительное удлинение при разрыве: не менее 200 % 3. Температура усадки:110 ℃ 4. Температурный диапазон в режиме эксплуатации: -40...+125 ℃ 5. Прочность на растяжение: не менее 10.4 МПа 6. Электрическая прочность: не менее 19.7 кВ/мм 7. Рабочее напряжение: 600 В 8. Удельное электрическое сопротивление: 10^14 Ом/см 9. Диаметр трубки до усадки: 6,0 мм 10. Диаметр трубки после усадки: 3,0 мм 11. Толщина трубки после усадки: 0,55 мм 12. Состав: Полиолефин Отличается высокой гибкостью; материал(полиолефин), из которого изготовлена трубка, экологически безопасен. Уникальным свойством | Уточняйте у менеджера | Уточняйте у менеджера
00-00064125 | 20-6006 | REXANT | Термоусаживаемая трубка REXANT — один из самых популярных и надежных термоусаживаемых материалов. Предназначена для восстановления поврежденной и создания новой изоляции, герметизации поверхностей и электрических соединений кабелей и проводов, бандажирования и маркировки проводов, для создания антикоррозийных защитных и декоративных покрытий. Технические характеристики: 1. Горючесть: не поддерживает горение 2. Относительное удлинение при разрыве: не менее 200 % 3. Температура усадки:110 ℃ 4. Температурный диапазон в режиме эксплуатации: -40...+125 ℃ 5. Прочность на растяжение: не менее 10.4 МПа 6. Электрическая прочность: не менее 19.7 кВ/мм 7. Рабочее напряжение: 600 В 8. Удельное электрическое сопротивление: 10^14 Ом/см 9. Диаметр трубки до усадки: 6,0 мм 10. Диаметр трубки после усадки: 3,0 мм 11. Толщина трубки после усадки: 0,55 мм 12. Состав: Полиолефин Отличается высокой гибкостью; материал(полиолефин), из которого изготовлена трубка, экологически безопасен. Уникальным свойством | Уточняйте у менеджера | Уточняйте у менеджера
00-00064121 | 25-0060 | REXANT | Термоусаживаемая трубка REXANT — один из самых популярных и надежных термоусаживаемых материалов. Предназначена для восстановления поврежденной и создания новой изоляции, герметизации поверхностей и электрических соединений кабелей и проводов, бандажирования и маркировки проводов, для создания антикоррозийных защитных и декоративных покрытий. Технические характеристики: 1. Горючесть: не поддерживает горение 2. Относительное удлинение при разрыве: не менее 200 % 3. Температура усадки:110 ℃ 4. Температурный диапазон в режиме эксплуатации: -40...+125 ℃ 5. Прочность на растяжение: не менее 10.4 МПа 6. Электрическая прочность: не менее 19.7 кВ/мм 7. Рабочее напряжение: 600 В 8. Удельное электрическое сопротивление: 10^14 Ом/см 9. Диаметр трубки до усадки: 60,0 мм 10. Диаметр трубки после усадки: 30,0 мм 11. Толщина трубки после усадки: 1,3 мм 12. Состав: Полиолефин Отличается высокой гибкостью; материал(полиолефин), из которого изготовлена трубка, экологически безопасен. Уникальным свойство | Уточняйте у менеджера | Уточняйте у менеджера
00-00064201 | 20-7001 | REXANT | Термоусаживаемая трубка REXANT — один из самых популярных и надежных термоусаживаемых материалов. Предназначена для восстановления поврежденной и создания новой изоляции, герметизации поверхностей и электрических соединений кабелей и проводов, бандажирования и маркировки проводов, для создания антикоррозийных защитных и декоративных покрытий. Технические характеристики: 1. Горючесть: не поддерживает горение 2. Относительное удлинение при разрыве: не менее 200 % 3. Температура усадки:110 ℃ 4. Температурный диапазон в режиме эксплуатации: -40...+125 ℃ 5. Прочность на растяжение: не менее 10.4 МПа 6. Электрическая прочность: не менее 19.7 кВ/мм 7. Рабочее напряжение: 600 В 8. Удельное электрическое сопротивление: 10^14 Ом/см 9. Диаметр трубки до усадки: 7,0 мм 10. Диаметр трубки после усадки: 3,5 мм 11. Толщина трубки после усадки: 0,55 мм 12. Состав: Полиолефин Отличается высокой гибкостью; материал(полиолефин), из которого изготовлена трубка, экологически безопасен. Уникальным свойством | Уточняйте у менеджера | Уточняйте у менеджера
00-00064219 | 20-7003 | REXANT | Термоусаживаемая трубка REXANT — один из самых популярных и надежных термоусаживаемых материалов. Предназначена для восстановления поврежденной и создания новой изоляции, герметизации поверхностей и электрических соединений кабелей и проводов, бандажирования и маркировки проводов, для создания антикоррозийных защитных и декоративных покрытий. Технические характеристики: 1. Горючесть: не поддерживает горение 2. Относительное удлинение при разрыве: не менее 200 % 3. Температура усадки:110 ℃ 4. Температурный диапазон в режиме эксплуатации: -40...+125 ℃ 5. Прочность на растяжение: не менее 10.4 МПа 6. Электрическая прочность: не менее 19.7 кВ/мм 7. Рабочее напряжение: 600 В 8. Удельное электрическое сопротивление: 10^14 Ом/см 9. Диаметр трубки до усадки: 7,0 мм 10. Диаметр трубки после усадки: 3,5 мм 11. Толщина трубки после усадки: 0,55 мм 12. Состав: Полиолефин Отличается высокой гибкостью; материал(полиолефин), из которого изготовлена трубка, экологически безопасен. Уникальным свойством | Уточняйте у менеджера | Уточняйте у менеджера
00-00023659 | 20-7006 | REXANT | Термоусаживаемая трубка REXANT — один из самых популярных и надежных термоусаживаемых материалов. Предназначена для восстановления поврежденной и создания новой изоляции, герметизации поверхностей и электрических соединений кабелей и проводов, бандажирования и маркировки проводов, для создания антикоррозийных защитных и декоративных покрытий. Технические характеристики: 1. Горючесть: не поддерживает горение 2. Относительное удлинение при разрыве: не менее 200 % 3. Температура усадки:110 ℃ 4. Температурный диапазон в режиме эксплуатации: -40...+125 ℃ 5. Прочность на растяжение: не менее 10.4 МПа 6. Электрическая прочность: не менее 19.7 кВ/мм 7. Рабочее напряжение: 600 В 8. Удельное электрическое сопротивление: 10^14 Ом/см 9. Диаметр трубки до усадки: 7,0 мм 10. Диаметр трубки после усадки: 3,5 мм 11. Толщина трубки после усадки: 0,55 мм 12. Состав: Полиолефин Отличается высокой гибкостью; материал(полиолефин), из которого изготовлена трубка, экологически безопасен. Уникальным свойством | Уточняйте у менеджера | Уточняйте у менеджера
00-00064140 | 20-8001 | REXANT | Термоусаживаемая трубка REXANT — один из самых популярных и надежных термоусаживаемых материалов. Предназначена для восстановления поврежденной и создания новой изоляции, герметизации поверхностей и электрических соединений кабелей и проводов, бандажирования и маркировки проводов, для создания антикоррозийных защитных и декоративных покрытий. Технические характеристики: 1. Горючесть: не поддерживает горение 2. Относительное удлинение при разрыве: не менее 200 % 3. Температура усадки:110 ℃ 4. Температурный диапазон в режиме эксплуатации: -40...+125 ℃ 5. Прочность на растяжение: не менее 10.4 МПа 6. Электрическая прочность: не менее 19.7 кВ/мм 7. Рабочее напряжение: 600 В 8. Удельное электрическое сопротивление: 10^14 Ом/см 9. Диаметр трубки до усадки: 8,0 мм 10. Диаметр трубки после усадки: 4,0 мм 11. Толщина трубки после усадки: 0,6 мм 12. Состав: Полиолефин Отличается высокой гибкостью; материал(полиолефин), из которого изготовлена трубка, экологически безопасен. Уникальным свойством | Уточняйте у менеджера | Уточняйте у менеджера
00-00064158 | 20-8002 | REXANT | Термоусаживаемая трубка REXANT — один из самых популярных и надежных термоусаживаемых материалов. Предназначена для восстановления поврежденной и создания новой изоляции, герметизации поверхностей и электрических соединений кабелей и проводов, бандажирования и маркировки проводов, для создания антикоррозийных защитных и декоративных покрытий. Технические характеристики: 1. Горючесть: не поддерживает горение 2. Относительное удлинение при разрыве: не менее 200 % 3. Температура усадки:110 ℃ 4. Температурный диапазон в режиме эксплуатации: -40...+125 ℃ 5. Прочность на растяжение: не менее 10.4 МПа 6. Электрическая прочность: не менее 19.7 кВ/мм 7. Рабочее напряжение: 600 В 8. Удельное электрическое сопротивление: 10^14 Ом/см 9. Диаметр трубки до усадки: 8,0 мм 10. Диаметр трубки после усадки: 4,0 мм 11. Толщина трубки после усадки: 0,6 мм 12. Состав: Полиолефин Отличается высокой гибкостью; материал(полиолефин), из которого изготовлена трубка, экологически безопасен. Уникальным свойством | Уточняйте у менеджера | Уточняйте у менеджера
00-00064211 | 20-8007 | REXANT | Термоусаживаемая трубка REXANT — один из самых популярных и надежных термоусаживаемых материалов. Предназначена для восстановления поврежденной и создания новой изоляции, герметизации поверхностей и электрических соединений кабелей и проводов, бандажирования и маркировки проводов, для создания антикоррозийных защитных и декоративных покрытий. Технические характеристики: 1. Горючесть: не поддерживает горение 2. Относительное удлинение при разрыве: не менее 200 % 3. Температура усадки:110 ℃ 4. Температурный диапазон в режиме эксплуатации: -40...+125 ℃ 5. Прочность на растяжение: не менее 10.4 МПа 6. Электрическая прочность: не менее 19.7 кВ/мм 7. Рабочее напряжение: 600 В 8. Удельное электрическое сопротивление: 10^14 Ом/см 9. Диаметр трубки до усадки: 8,0 мм 10. Диаметр трубки после усадки: 4,0 мм 11. Толщина трубки после усадки: 0,6 мм 12. Состав: Полиолефин Отличается высокой гибкостью; материал(полиолефин), из которого изготовлена трубка, экологически безопасен. Уникальным свойством | Уточняйте у менеджера | Уточняйте у менеджера
00-00064186 | 20-8003 | REXANT | Термоусаживаемая трубка REXANT — один из самых популярных и надежных термоусаживаемых материалов. Предназначена для восстановления поврежденной и создания новой изоляции, герметизации поверхностей и электрических соединений кабелей и проводов, бандажирования и маркировки проводов, для создания антикоррозийных защитных и декоративных покрытий. Технические характеристики: 1. Горючесть: не поддерживает горение 2. Относительное удлинение при разрыве: не менее 200 % 3. Температура усадки:110 ℃ 4. Температурный диапазон в режиме эксплуатации: -40...+125 ℃ 5. Прочность на растяжение: не менее 10.4 МПа 6. Электрическая прочность: не менее 19.7 кВ/мм 7. Рабочее напряжение: 600 В 8. Удельное электрическое сопротивление: 10^14 Ом/см 9. Диаметр трубки до усадки: 8,0 мм 10. Диаметр трубки после усадки: 4,0 мм 11. Толщина трубки после усадки: 0,6 мм 12. Состав: Полиолефин Отличается высокой гибкостью; материал(полиолефин), из которого изготовлена трубка, экологически безопасен. Уникальным свойством | Уточняйте у менеджера | Уточняйте у менеджера
00-00064157 | 20-8004 | REXANT | Термоусаживаемая трубка REXANT — один из самых популярных и надежных термоусаживаемых материалов. Предназначена для восстановления поврежденной и создания новой изоляции, герметизации поверхностей и электрических соединений кабелей и проводов, бандажирования и маркировки проводов, для создания антикоррозийных защитных и декоративных покрытий. Технические характеристики: 1. Горючесть: не поддерживает горение 2. Относительное удлинение при разрыве: не менее 200 % 3. Температура усадки:110 ℃ 4. Температурный диапазон в режиме эксплуатации: -40...+125 ℃ 5. Прочность на растяжение: не менее 10.4 МПа 6. Электрическая прочность: не менее 19.7 кВ/мм 7. Рабочее напряжение: 600 В 8. Удельное электрическое сопротивление: 10^14 Ом/см 9. Диаметр трубки до усадки: 8,0 мм 10. Диаметр трубки после усадки: 4,0 мм 11. Толщина трубки после усадки: 0,6 мм 12. Состав: Полиолефин Отличается высокой гибкостью; материал(полиолефин), из которого изготовлена трубка, экологически безопасен. Уникальным свойством | Уточняйте у менеджера | Уточняйте у менеджера
00-00042203 | 20-8010 | REXANT | Термоусаживаемая трубка REXANT — один из самых популярных и надежных термоусаживаемых материалов. Предназначена для восстановления поврежденной и создания новой изоляции, герметизации поверхностей и электрических соединений кабелей и проводов, бандажирования и маркировки проводов, для создания антикоррозийных защитных и декоративных покрытий. Технические характеристики: 1. Горючесть: не поддерживает горение 2. Относительное удлинение при разрыве: не менее 200 % 3. Температура усадки:110 ℃ 4. Температурный диапазон в режиме эксплуатации: -40...+125 ℃ 5. Прочность на растяжение: не менее 10.4 МПа 6. Электрическая прочность: не менее 19.7 кВ/мм 7. Рабочее напряжение: 600 В 8. Удельное электрическое сопротивление: 10^14 Ом/см 9. Диаметр трубки до усадки: 8,0 мм 10. Диаметр трубки после усадки: 4,0 мм 11. Толщина трубки после усадки: 0,6 мм 12. Состав: Полиолефин Отличается высокой гибкостью; материал(полиолефин), из которого изготовлена трубка, экологически безопасен. Уникальным свойством | Уточняйте у менеджера | Уточняйте у менеджера
00-00064198 | 20-8005 | REXANT | Термоусаживаемая трубка REXANT — один из самых популярных и надежных термоусаживаемых материалов. Предназначена для восстановления поврежденной и создания новой изоляции, герметизации поверхностей и электрических соединений кабелей и проводов, бандажирования и маркировки проводов, для создания антикоррозийных защитных и декоративных покрытий. Технические характеристики: 1. Горючесть: не поддерживает горение 2. Относительное удлинение при разрыве: не менее 200 % 3. Температура усадки:110 ℃ 4. Температурный диапазон в режиме эксплуатации: -40...+125 ℃ 5. Прочность на растяжение: не менее 10.4 МПа 6. Электрическая прочность: не менее 19.7 кВ/мм 7. Рабочее напряжение: 600 В 8. Удельное электрическое сопротивление: 10^14 Ом/см 9. Диаметр трубки до усадки: 8,0 мм 10. Диаметр трубки после усадки: 4,0 мм 11. Толщина трубки после усадки: 0,6 мм 12. Состав: Полиолефин Отличается высокой гибкостью; материал(полиолефин), из которого изготовлена трубка, экологически безопасен. Уникальным свойством | Уточняйте у менеджера | Уточняйте у менеджера
00-00063923 | 49-0806 | REXANT | Термоусаживаемая трубка REXANT — один из самых популярных и надежных термоусаживаемых материалов. Предназначена для восстановления поврежденной и создания новой изоляции, герметизации поверхностей и электрических соединений кабелей и проводов, бандажирования и маркировки проводов, для создания антикоррозийных защитных и декоративных покрытий. Технические характеристики: 1. Горючесть: не поддерживает горение 2. Относительное удлинение при разрыве: не менее 200 % 3. Температура усадки: 150 ℃ 4. Температурный диапазон в режиме эксплуатации: -40...+125 ℃ 5. Прочность на растяжение не менее 10.4 МПа 6. Электрическая прочность: не менее 19.7 кВ/мм 7. Рабочее напряжение: 600 В 8. Удельное электрическое сопротивление: 1*10\14 Ом/см 9. Диаметр трубки до усадки: 8,0 мм 10. Диаметр трубки после усадки: 4,0 мм 11. Толщина трубки после усадки: 0,6 мм 12. Состав: Полиолефин Отличается высокой гибкостью; материал(полиолефин), из которого изготовлена трубка, экологически безопасен. Уникальным свойство | Уточняйте у менеджера | Уточняйте у менеджера
00-00064129 | 20-8006 | REXANT | Термоусаживаемая трубка REXANT — один из самых популярных и надежных термоусаживаемых материалов. Предназначена для восстановления поврежденной и создания новой изоляции, герметизации поверхностей и электрических соединений кабелей и проводов, бандажирования и маркировки проводов, для создания антикоррозийных защитных и декоративных покрытий. Технические характеристики: 1. Горючесть: не поддерживает горение 2. Относительное удлинение при разрыве: не менее 200 % 3. Температура усадки:110 ℃ 4. Температурный диапазон в режиме эксплуатации: -40...+125 ℃ 5. Прочность на растяжение: не менее 10.4 МПа 6. Электрическая прочность: не менее 19.7 кВ/мм 7. Рабочее напряжение: 600 В 8. Удельное электрическое сопротивление: 10^14 Ом/см 9. Диаметр трубки до усадки: 8,0 мм 10. Диаметр трубки после усадки: 4,0 мм 11. Толщина стенки после усадки: 0,6 мм 12. Состав: Полиолефин Отличается высокой гибкостью; материал(полиолефин), из которого изготовлена трубка, экологически безопасен. Уникальным свойством | Уточняйте у менеджера | Уточняйте у менеджера
00-00064123 | 25-0080 | REXANT | Термоусаживаемая трубка REXANT — один из самых популярных и надежных термоусаживаемых материалов. Предназначена для восстановления поврежденной и создания новой изоляции, герметизации поверхностей и электрических соединений кабелей и проводов, бандажирования и маркировки проводов, для создания антикоррозийных защитных и декоративных покрытий. Технические характеристики: 1. Горючесть: не поддерживает горение 2. Относительное удлинение при разрыве: не менее 200 % 3. Температура усадки:110 ℃ 4. Температурный диапазон в режиме эксплуатации: -40...+125 ℃ 5. Прочность на растяжение: не менее 10.4 МПа 6. Электрическая прочность: не менее 19.7 кВ/мм 7. Рабочее напряжение: 600 В 8. Удельное электрическое сопротивление: 10^14 Ом/см 9. Диаметр трубки до усадки: 80,0 мм 10. Диаметр трубки после усадки: 40,0 мм 11. Толщина трубки после усадки: 1,46 мм 12. Состав: Полиолефин Отличается высокой гибкостью; материал(полиолефин), из которого изготовлена трубка, экологически безопасен. Уникальным свойств | Уточняйте у менеджера | Уточняйте у менеджера
00-00064214 | 20-9002 | REXANT | Термоусаживаемая трубка REXANT — один из самых популярных и надежных термоусаживаемых материалов. Предназначена для восстановления поврежденной и создания новой изоляции, герметизации поверхностей и электрических соединений кабелей и проводов, бандажирования и маркировки проводов, для создания антикоррозийных защитных и декоративных покрытий. Технические характеристики: 1. Горючесть: не поддерживает горение 2. Относительное удлинение при разрыве: не менее 200 % 3. Температура усадки:110 ℃ 4. Температурный диапазон в режиме эксплуатации: -40...+125 ℃ 5. Прочность на растяжение: не менее 10.4 МПа 6. Электрическая прочность: не менее 19.7 кВ/мм 7. Рабочее напряжение: 600 В 8. Удельное электрическое сопротивление: 10^14 Ом/см 9. Диаметр трубки до усадки: 9,0 мм 10. Диаметр трубки после усадки: 4,5 мм 11. Толщина трубки после усадки: 0,6 мм 12. Состав: Полиолефин Отличается высокой гибкостью; материал(полиолефин), из которого изготовлена трубка, экологически безопасен. Уникальным свойством | Уточняйте у менеджера | Уточняйте у менеджера
00-00023658 | 20-9006 | REXANT | Термоусаживаемая трубка REXANT — один из самых популярных и надежных термоусаживаемых материалов. Предназначена для восстановления поврежденной и создания новой изоляции, герметизации поверхностей и электрических соединений кабелей и проводов, бандажирования и маркировки проводов, для создания антикоррозийных защитных и декоративных покрытий. Технические характеристики: 1. Горючесть: не поддерживает горение 2. Относительное удлинение при разрыве: не менее 200 % 3. Температура усадки:110 ℃ 4. Температурный диапазон в режиме эксплуатации: -40...+125 ℃ 5. Прочность на растяжение: не менее 10.4 МПа 6. Электрическая прочность: не менее 19.7 кВ/мм 7. Рабочее напряжение: 600 В 8. Удельное электрическое сопротивление: 10^14 Ом/см 9. Диаметр трубки до усадки: 9,0 мм 10. Диаметр трубки после усадки: 4,5 мм 11. Толщина трубки после усадки: 0,6 мм 12. Состав: Полиолефин Отличается высокой гибкостью; материал(полиолефин), из которого изготовлена трубка, экологически безопасен. Уникальным свойством | Уточняйте у менеджера | Уточняйте у менеджера
Трос
00-00048960 | CM621003 | DKC | Коуш для троса незаменим при монтажных и такелажных работах. Он применяется для предотвращения перетирания канатов и тросов в местах их сгибов. Толщина троса - 2-3 мм. | 17.97 | 17.61
00-00042132 | Талреп DIN 1480 HR M8 крюк-кольцо (102779) | Tech-KREP | Талреп DIN 1480 HR (крюк-кольцо) состоит из муфты, крюка и кольца. Изготовлен из углеродистой стали с антикоррозионным цинковым покрытием. Возможно многократное использование. Размер талрепа соответствует диаметру резьбы. | Уточняйте у менеджера | Уточняйте у менеджера
00-00036853 | Трос DIN3055 3мм стальной (00004592) | Tech-KREP | Стальной канат изготовлен из высокопрочной проволоки и сердечника, применяется для прокладки воздушно-кабельных переходов одного или нескольких кабелей, не имеющих собственного несущего элемента | Уточняйте у менеджера | Уточняйте у менеджера
00-00084359 | Трос DIN3055 3мм стальной (127846) | Tech-KREP | Стальной канат изготовлен из высокопрочной проволоки и сердечника, применяется для прокладки воздушно-кабельных переходов одного или нескольких кабелей, не имеющих собственного несущего элемента | Уточняйте у менеджера | Уточняйте у менеджера
00-00035074 | 1352738 | REXANT | Зажим рекомендован для соединения тросов между собой, а также для изготовления петель на краях троса. Размер определяется по диаметру троса. Материал: ковкий чугун и сталь С15; С45 Покрытие: оцинкованный. | Уточняйте у менеджера | Уточняйте у менеджера
00-00059451 | Зажим троса двойной D6мм (PR08.3891) | Промрукав | Зажим троса двойной D6мм Промрукав (PR08.3891) | 55.29 | 49.76
00-00104415 | Зажим троса (890-503) | ПожТехКабель | Зажим троса двойной, D5 мм | 40.48 | 36.44
00-00132447 | Зажим троса (890-501) | ПожТехКабель | Зажим троса двойной, duplex, D3 мм | 29.99 | 26.99
00-00059447 | Зажим троса один.D5мм"Слоник"(PR08.3893) | Промрукав | Зажим троса одинарный D5мм тип "Слоник" Промрукав (PR08.3893) | 19.58 | 17.62
00-00059448 | Зажим троса один.D6мм"Слоник"DIN741(PR08.3894) | Промрукав | Зажим троса одинарный D6мм тип "Слоник" DIN741 Промрукав (PR08.3894) | 21.27 | 19.14
00-00065106 | Зажим троса стальной D4мм Simplex(100)(PR08.4028) | Промрукав | Зажим троса стальной D4мм Simplex (100шт/уп) (PR08.4028) | 23.28 | 20.95
00-00065107 | Зажим троса стальной D5мм Simplex(100)(PR08.4029) | Промрукав | Зажим троса стальной D5мм Simplex (100шт/уп) (PR08.4029) | 26.67 | 24
00-00065108 | Зажим троса стальной D6мм Simplex(100)(PR08.4030) | Промрукав | Зажим троса стальной D6мм Simplex (100шт/уп) (PR08.4030) | 33.67 | 30.3
00-00134963 | Зажим троса (890-512) | ПожТехКабель | Зажим троса усиленный, D10 мм | 52.11 | 46.9
00-00085251 | Зажим троса (890-510) | ПожТехКабель | Зажим троса усиленный, D3 мм | 9.36 | 8.43
00-00055864 | Зажим троса (890-511) | ПожТехКабель | Зажим троса усиленный, D6 мм | 15.3 | 13.77
00-00106231 | Комплект пластины (PR13.1917) | Промрукав | Комплект крепления на троссах извещателя пожарного. Межцентровое расстояние между точками крепления 70 мм. Габаритные размеры 170 х170 мм. | 1246.47 | 1121.82
00-00106232 | Комплект пластины (PR13.1919) | Промрукав | Комплект для крепления на троссах извещателя пожарного. Межцентровое расстояние между точками крепления 70 мм. Габаритные размеры 170 х170 мм. Защищена от коррозии цинковым покрытием, нанесенным методом горячего цинкования. | 498.58 | 448.72
00-00036529 | Коуш 3мм DIN6899 оцинкованный (18761) | Монтажное прочее | Коуш 3мм DIN6899 оцинкованный | Уточняйте у менеджера | Уточняйте у менеджера
00-00059444 | Коуш 5мм (PR08.3896) | Промрукав | Коуш 5мм Промрукав (PR08.3896) | 17.7 | 15.93
00-00059445 | Коуш 6мм (PR08.3897) | Промрукав | Коуш 6мм Промрукав (PR08.3897) | 19.7 | 17.73
00-00059443 | Коуш D4мм (PR08.3895) | Промрукав | Коуш D4мм Промрукав (PR08.3895) | 16.62 | 14.96
03-00005277 | DIN6899-3 | Крепдил | Коуш имеет каплевидную форму и выполнен в форме оправы с желобом снаружи. Предназначен для защиты петель канатов и тросов при выполнении грузоподъемных, такелажных и установочных работ. Размер коуша определяется диаметром троса. | Уточняйте у менеджера | Уточняйте у менеджера
00-00085253 | Коуш для троса (890-300) | ПожТехКабель | Коуш для троса D3 мм, DIN 6899 | 11.87 | 10.69
00-00055863 | Коуш для троса (890-301) | ПожТехКабель | Коуш для троса D6 мм, DIN 6899 | 16.98 | 15.28
00-00051221 | UKK-12-20-320-670 | IEK | Крюки позволяют осуществлять промежуточные и анкерные крепления на опорах и фасадах зданий. Поверхность крюков покрыта слоем цинка 80 мкм, что позволяет уверенно эксплуатировать их в течение 40 лет. | Уточняйте у менеджера | Уточняйте у менеджера
00-00051222 | UKK-12-20-380-670 | IEK | Крюки позволяют осуществлять промежуточные и анкерные крепления на опорах и фасадах зданий. Поверхность крюков покрыта слоем цинка 80 мкм, что позволяет уверенно эксплуатировать их в течение 40 лет. | Уточняйте у менеджера | Уточняйте у менеджера
00-00051226 | UKK-450 | IEK | Крюки позволяют осуществлять промежуточные и анкерные крепления на опорах и фасадах зданий. Поверхность крюков покрыта слоем цинка 80 мкм, что позволяет уверенно эксплуатировать их в течение 40 лет. | Уточняйте у менеджера | Уточняйте у менеджера
00-00051224 | UKK-12-3-1800 | IEK | Крюки позволяют осуществлять промежуточные и анкерные крепления на опорах и фасадах зданий. Поверхность крюков покрыта слоем цинка 80 мкм, что позволяет уверенно эксплуатировать их в течение 40 лет. | Уточняйте у менеджера | Уточняйте у менеджера
00-00051225 | UKK-12-3-2800 | IEK | Крюки позволяют осуществлять промежуточные и анкерные крепления на опорах и фасадах зданий. Поверхность крюков покрыта слоем цинка 80 мкм, что позволяет уверенно эксплуатировать их в течение 40 лет. | Уточняйте у менеджера | Уточняйте у менеджера
00-00051217 | UKK-12-16-200-119-24 | IEK | Крюки позволяют осуществлять промежуточные и анкерные крепления на опорах и фасадах зданий. Поверхность крюков покрыта слоем цинка 80 мкм, что позволяет уверенно эксплуатировать их в течение 40 лет. | Уточняйте у менеджера | Уточняйте у менеджера
00-00051218 | UKK-12-16-240-119-24 | IEK | Крюки позволяют осуществлять промежуточные и анкерные крепления на опорах и фасадах зданий. Поверхность крюков покрыта слоем цинка 80 мкм, что позволяет уверенно эксплуатировать их в течение 40 лет. | Уточняйте у менеджера | Уточняйте у менеджера
00-00051219 | UKK-12-16-320-119-24 | IEK | Крюки позволяют осуществлять промежуточные и анкерные крепления на опорах и фасадах зданий. Поверхность крюков покрыта слоем цинка 80 мкм, что позволяет уверенно эксплуатировать их в течение 40 лет. | Уточняйте у менеджера | Уточняйте у менеджера
00-00051220 | UKK-12-20-240-145-46 | IEK | Крюки позволяют осуществлять промежуточные и анкерные крепления на опорах и фасадах зданий. Поверхность крюков покрыта слоем цинка 80 мкм, что позволяет уверенно эксплуатировать их в течение 40 лет. | Уточняйте у менеджера | Уточняйте у менеджера
00-00134968 | Крюк подвеса под шпильку (620-400) | ПожТехКабель | Крюк подвеса под шпильку | 156.2 | 140.58
00-00051227 | UKP-12-800 | IEK | Крюки позволяют осуществлять промежуточные и анкерные крепления на опорах и фасадах зданий. Поверхность крюков покрыта слоем цинка 80 мкм, что позволяет уверенно эксплуатировать их в течение 40 лет. | Уточняйте у менеджера | Уточняйте у менеджера
00-00051216 | UKK-12-16-154-20 | IEK | Крюки позволяют осуществлять промежуточные и анкерные крепления на опорах и фасадах зданий. Поверхность крюков покрыта слоем цинка 80 мкм, что позволяет уверенно эксплуатировать их в течение 40 лет. | Уточняйте у менеджера | Уточняйте у менеджера
00-00051223 | UKK-12-3-1740 | IEK | Крюки позволяют осуществлять промежуточные и анкерные крепления на опорах и фасадах зданий. Поверхность крюков покрыта слоем цинка 80 мкм, что позволяет уверенно эксплуатировать их в течение 40 лет. | Уточняйте у менеджера | Уточняйте у менеджера
00-00085252 | Талреп (891-022) | ПожТехКабель | Талреп 10, вилка-вилка, DIN 1480 | 2313.36 | 2082.02
00-00055861 | Талреп (891-003) | ПожТехКабель | Талреп 10, крюк-кольцо, DIN 1480 | 246.33 | 221.7
00-00134964 | Талреп (891-032) | ПожТехКабель | Талреп 10, крюк-крюк, DIN 1480 | 273.84 | 246.46
03-00008197 | Талреп 10х125 крюк-кольцо оцинкованный | Монтажное прочее | Талреп 10х125 крюк-кольцо оцинкованный | Уточняйте у менеджера | Уточняйте у менеджера
00-00062249 | Талреп (891-004) | ПожТехКабель | Талреп 12, крюк-кольцо, DIN 1480 | 301.29 | 271.16
00-00062250 | Талреп (891-033) | ПожТехКабель | Талреп 12, крюк-крюк, DIN 1480 | 302.97 | 272.67
00-00134966 | Талреп (891-024) | ПожТехКабель | Талреп 16, вилка-вилка, DIN 1480 | 2547.96 | 2293.16
00-00132446 | Талреп (891-001) | ПожТехКабель | Талреп 6, крюк-кольцо, DIN 1480 | 136.29 | 122.66
00-00134965 | Талреп (891-002) | ПожТехКабель | Талреп 8, крюк-кольцо, DIN 1480 | 145.59 | 131.04
00-00074559 | DIN1480-М10-HR | Крепдил | Талреп крюк-кольцо – это приспособление состоящее из муфты с внутренней резьбой и двух винтов, с крюком и кольцом на концах, которые с двух сторон вкручиваются в муфту. Вкручивая и выкручивая винты можно управлять натяжением растяжки или троса. | Уточняйте у менеджера | Уточняйте у менеджера
00-00074515 | DIN1480-М8-HR | Крепдил | Талреп крюк-кольцо – это приспособление состоящее из муфты с внутренней резьбой и двух винтов, с крюком и кольцом на концах, которые с двух сторон вкручиваются в муфту. Вкручивая и выкручивая винты можно управлять натяжением растяжки или троса. | Уточняйте у менеджера | Уточняйте у менеджера
00-00059437 | Талреп кольцо-кольцо М10 (PR08.3910) | Промрукав | Талреп кольцо-кольцо М10 Промрукав (PR08.3910) | 195.5 | 175.95
00-00059438 | Талреп кольцо-кольцо М12 (PR08.3911) | Промрукав | Талреп кольцо-кольцо М12 Промрукав (PR08.3911) | 351.99 | 316.79
00-00059439 | Талреп кольцо-кольцо М16 (PR08.3912) | Промрукав | Талреп кольцо-кольцо М16 Промрукав (PR08.3912) | 793.44 | 714.1
00-00059435 | Талреп кольцо-кольцо М6 (PR08.3908) | Промрукав | Талреп кольцо-кольцо М6 Промрукав (PR08.3908) | 108.08 | 97.27
00-00059436 | Талреп кольцо-кольцо М8 (PR08.3909) | Промрукав | Талреп кольцо-кольцо М8 Промрукав (PR08.3909) | 148.16 | 133.34
00-00038295 | 1369175 | REXANT | Талреп крюк-кольцо применяется для натяжения и регулировки натяжения цепей и тросов. Используется при установке мачт и антенн. Материал: сталь С15; С45 Покрытие: оцинкованный. | Уточняйте у менеджера | Уточняйте у менеджера
00-00026633 | 1368444 | REXANT | Талреп крюк-кольцо применяется для натяжения и регулировки натяжения цепей и тросов. Используется при установке мачт и антенн. Материал: сталь С15; С45 Покрытие: оцинкованный. | Уточняйте у менеджера | Уточняйте у менеджера
00-00059432 | Талреп крюк-кольцо М10 (PR08.3915) | Промрукав | Талреп крюк-кольцо М10 Промрукав (PR08.3915) | 249.68 | 224.71
00-00059433 | Талреп крюк-кольцо М12 (PR08.3916) | Промрукав | Талреп крюк-кольцо М12 Промрукав (PR08.3916) | 305.39 | 274.85
00-00059434 | Талреп крюк-кольцо М16 (PR08.3917) | Промрукав | Талреп крюк-кольцо М16 Промрукав (PR08.3917) | 698.45 | 628.61
00-00059430 | Талреп крюк-кольцо М6 (PR08.3913) | Промрукав | Талреп крюк-кольцо М6 Промрукав (PR08.3913) | 127.9 | 115.11
00-00059431 | Талреп крюк-кольцо М8 DIN1480 (PR08.3914) | Промрукав | Талреп крюк-кольцо М8 DIN1480 Промрукав (PR08.3914) | 170.45 | 153.41
00-00059427 | Талреп крюк-крюк М10 (PR08.3921) | Промрукав | Талреп крюк-крюк М10 Промрукав (PR08.3921) | 277.58 | 249.82
00-00059428 | Талреп крюк-крюк М12 (PR08.3922) | Промрукав | Талреп крюк-крюк М12 Промрукав (PR08.3922) | 307.12 | 276.41
00-00059429 | Талреп крюк-крюк М16 (PR08.3923) | Промрукав | Талреп крюк-крюк М16 Промрукав (PR08.3923) | 654.5 | 589.05
00-00059426 | Талреп крюк-крюк М6 (PR08.3918) | Промрукав | Талреп крюк-крюк М6 Промрукав (PR08.3918) | 123.96 | 111.56
00-00065105 | Талреп крюк-крюк М8 DIN 1480 тип С(50)(PR08.3919) | Промрукав | Талреп крюк-крюк М8 DIN 1480 тип С (50шт/уп) (PR08.3919) | 160.09 | 144.08
00-00033809 | Талреп М14 DIN1480 крюк-кольцо оцинкованный | Монтажное прочее | Талреп М14 DIN1480 крюк-кольцо оцинкованный | Уточняйте у менеджера | Уточняйте у менеджера
00-00134967 | Талреп (891-035) | ПожТехКабель | Талреп М16, крюк-крюк, DIN 1480 | 633.18 | 569.86
03-00007037 | Талреп М8х110 крюк-кольцо | Монтажное прочее | Талреп М8х110 крюк-кольцо | Уточняйте у менеджера | Уточняйте у менеджера
00-00031640 | 1315848 | REXANT | Нержавеющий трос А2 изготовлен из высококачественной нержавеющей проволоки и соответствует международным стандартам ГОСТ и DIN. Нержавеющий трос А2 является коррозионностойким к коррозии и к внешним воздействиям среды, может применяться и в пресной воде. Применяется при погружении насосов, датчиков в скважины, колодцы, в качестве несущего элемента различных строительных конструкции, в различных типах грузоподъемных механизмов и машин — от ручных талей до подъемных при строительстве подвесных мостов в зависимости от диаметра. Технические характеристики: Диаметр: 2-10.0 мм Разрывное усилие: 2 650Н Марка стали: А2 (AISI 304) Конструкция навивки: 7х7 | Уточняйте у менеджера | Уточняйте у менеджера
00-00028105 | 1316213 | REXANT | Нержавеющий трос А2 изготовлен из высококачественной нержавеющей проволоки и соответствует международным стандартам ГОСТ и DIN. Нержавеющий трос А2 является коррозионностойким к коррозии и к внешним воздействиям среды, может применяться и в пресной воде. Применяется при погружении насосов, датчиков в скважины, колодцы, в качестве несущего элемента различных строительных конструкции, в различных типах грузоподъемных механизмов и машин — от ручных талей до подъемных при строительстве подвесных мостов в зависимости от диаметра. Технические характеристики: Диаметр: 2-10.0 мм Разрывное усилие: 630-5 860 Н Марка стали: А2 (AISI 304) Конструкция навивки: 7х7 | Уточняйте у менеджера | Уточняйте у менеджера
03-00006477 | Трос стальной 2 мм (200м) | Монтажное прочее | Трос стальной диам. 2 мм, катушка 200м | Уточняйте у менеджера | Уточняйте у менеджера
00-00034252 | Трос стальной 3мм DIN 3055 (6x7+FC) | Монтажное прочее | Трос стальной DIN 3055 (6x7+FC) 3мм используется для растяжек, подвесов, ограждений, элементов конструкций в различных механизмах и оборудовании. | Уточняйте у менеджера | Уточняйте у менеджера
00-00062077 | Трос стальной 4мм | Монтажное прочее | Трос стальной 4мм (200м) | Уточняйте у менеджера | Уточняйте у менеджера
00-00133564 | Трос стальной (890-016) | ПожТехКабель | Трос стальной D10 мм, DIN 3055 | 711.17 | 640.06
00-00109598 | Трос стальной (890-004) | ПожТехКабель | Трос стальной D3 мм, DIN 3055 | 40.18 | 36.16
00-00133565 | Трос стальной (890-011) | ПожТехКабель | Трос стальной D6 мм, DIN 3055 | 228.98 | 206.08
00-00038294 | 1322423 | REXANT | Трос стальной DIN 3055 (6x7) используется в качестве растягивающего элемента при установке растяжек, мачт освещения, антенн и других устройств. Может применяться в различных грузоподъёмных устройствах для перемещения и подъёма грузов, отдельных элементов и деталей конструкций. Трос плетением 6х7 состоит из шести плетеных канатов, устойчивых к разрывам и другим повреждениям, каждый из которых в свою очередь сплетен из семи тонких стальных прутков. Все прутки покрыты белым цинком, который исключает поражение троса коррозией. Монтируют в зависимости от области применения, при установке как правило используют вспомогательные такелажные приспособления, талрепы, зажимы троса, коуши и прочие. | Уточняйте у менеджера | Уточняйте у менеджера
00-00116925 | Трос стальной DIN 3055 (PR08.26210) | Промрукав | Трос стальной оцинкованный 1 мм DIN 3055 применяется для создания подвесов и растяжек. Диаметр троса составляет 1 мм. При использовании троса требуется учитывать, что он не рассчитан на постоянное трение. При производстве троса диаметром 1 мм применяется проволока из углеродистой стали, покрытой слоем цинка гальваническим методом. Стальной оцинкованный трос производится в соответствии со стандартом DIN 3055. | 8.5 | 7.65
00-00116926 | Трос стальной DIN 3055 (PR08.26211) | Промрукав | Трос стальной оцинкованный 1,5 мм DIN 3055 применяется для создания подвесов и растяжек. Диаметр троса составляет 1,5 мм. При использовании троса требуется учитывать, что он не рассчитан на постоянное трение. При производстве троса диаметром 1,5 мм применяется проволока из углеродистой стали, покрытой слоем цинка гальваническим методом. Стальной оцинкованный трос производится в соответствии со стандартом DIN 3055. | 14.39 | 12.95
00-00116927 | Трос стальной DIN 3055 (PR08.26373) | Промрукав | Трос стальной оцинкованный 12 мм DIN 3055 применяется для создания подвесов и растяжек. Диаметр троса составляет 12 мм. При использовании троса требуется учитывать, что он не рассчитан на постоянное трение. При производстве троса диаметром 12 мм применяется проволока из углеродистой стали, покрытой слоем цинка гальваническим методом. Стальной оцинкованный трос производится в соответствии со стандартом DIN 3055. | 460.17 | 414.15
00-00116928 | Трос стальной DIN 3055 (PR08.26212) | Промрукав | Трос стальной оцинкованный 2 мм DIN 3055 применяется для создания подвесов и растяжек. Диаметр троса составляет 2 мм. При использовании троса требуется учитывать, что он не рассчитан на постоянное трение. При производстве троса диаметром 2 мм применяется проволока из углеродистой стали, покрытой слоем цинка гальваническим методом. Стальной оцинкованный трос производится в соответствии со стандартом DIN 3055. | 24.4 | 21.96
00-00072842 | Трос стальной DIN 3055 3мм(PR08.4821) | Промрукав | Трос стальной оцинкованный 3 мм DIN 3055 применяется для создания подвесов и растяжек. Диаметр троса составляет 3 мм. При использовании троса требуется учитывать, что он не рассчитан на постоянное трение. При производстве троса диаметром 4 мм применяется проволока из углеродистой стали, покрытой слоем цинка гальваническим методом. Стальной оцинкованный трос производится в соответствии со стандартом DIN 3055. | 38.92 | 35.03
00-00064402 | Трос стальной DIN 3055 4мм(200)(PR08.3825) | Промрукав | Трос стальной DIN 3055 4мм (200 м/уп) (PR08.3825) | 90.02 | 81.02
00-00059441 | Трос стальной DIN 3055 5мм (PR08.3925) | Промрукав | Трос стальной DIN 3055 5мм Промрукав (PR08.3925) | 146.48 | 131.83
00-00059442 | Трос стальной DIN 3055 6мм (PR08.3926) | Промрукав | Трос стальной DIN 3055 6мм Промрукав (PR08.3926) | 223.52 | 201.17
00-00021193 | 1253027 | REXANT | Стальной трос с полимерным покрытием, свивается из высокоуглеродистой стальной проволоки (латунированной с высоким содержанием углерода) и покрывается ПВХ, выдерживая перепады температуры –60...+110 °С при этом не сказываются на эластичности троса. Применяемые марки пластиката существенно повышают устойчивость тросов к воздействию агрессивных сред, солнечного излучения. Проведенные испытания показали, что атмосферные осадки и климатические изменения температуры –40...+ 50 °С фактически не влияют на эластичность, истираемость, прозрачность покрытия и обеспечивают срок службы более 25 лет, при условии отсутствия механических повреждений покрытия. | Уточняйте у менеджера | Уточняйте у менеджера
00-00063208 | 1242070 | REXANT | Стальной трос с полимерным покрытием, свивается из высокоуглеродистой стальной проволоки (латунированной с высоким содержанием углерода) и покрывается ПВХ, выдерживая перепады температуры –60...+110 ˚С, при этом не сказываются на эластичности троса. Применяемые марки пластиката существенно повышают устойчивость тросов к воздействию агрессивных сред, солнечного излучения. Проведенные испытания показали, что атмосферные осадки и климатические изменения температуры –40...+ 50 °С фактически не влияют на эластичность, истираемость, прозрачность покрытия и обеспечивают срок службы более 25 лет, при условии отсутствия механических повреждений покрытия. Пластикат, используемый для покрытия троса, является экологически чистым материалом и абсолютно безопасен для человека и животных. Является аналогом таких тросов, как стальной нержавеющий трос и оцинкованный трос с полимерным покрытием. Трос ценится за неизменно высокое качество, надежность, долговечность и стойкость к большим нагрузкам. Его со | Уточняйте у менеджера | Уточняйте у менеджера
00-00063211 | 09-5120-1 | REXANT | Стальной трос с полимерным покрытием, свивается из высокоуглеродистой стальной проволоки (латунированной с высоким содержанием углерода) и покрывается ПВХ, выдерживая перепады температуры –60...+110 °С при этом не сказываются на эластичности троса. Применяемые марки пластиката существенно повышают устойчивость тросов к воздействию агрессивных сред, солнечного излучения. Проведенные испытания показали, что атмосферные осадки и климатические изменения температуры –40...+ 50 °С фактически не влияют на эластичность, истираемость, прозрачность покрытия и обеспечивают срок службы более 25 лет, при условии отсутствия механических повреждений покрытия. Пластикат, используемый для покрытия троса, является экологически чистым материалом и абсолютно безопасен для человека и животных. Является аналогом таких тросов, как стальной нержавеющий трос и оцинкованный трос с полимерным покрытием. Трос ценится за неизменно высокое качество, надежность, долговечность и стойкость к большим нагрузкам. Его соп | Уточняйте у менеджера | Уточняйте у менеджера
03-00006482 | 1249375 | REXANT | Стальной трос с полимерным покрытием, свивается из высокоуглеродистой стальной проволоки (латунированной с высоким содержанием углерода) и покрывается ПВХ, выдерживая перепады температуры –60...+110 °С при этом не сказываются на эластичности троса. Применяемые марки пластиката существенно повышают устойчивость тросов к воздействию агрессивных сред, солнечного излучения. Проведенные испытания показали, что атмосферные осадки и климатические изменения температуры –40...+ 50 °С фактически не влияют на эластичность, истираемость, прозрачность покрытия и обеспечивают срок службы более 25 лет, при условии отсутствия механических повреждений покрытия. | Уточняйте у менеджера | Уточняйте у менеджера
00-00063209 | 1176326 | REXANT | Стальной трос с полимерным покрытием, свивается из высокоуглеродистой стальной проволоки (латунированной с высоким содержанием углерода) и покрывается ПВХ, выдерживая перепады температуры –60...+110 °С при этом не сказываются на эластичности троса. Применяемые марки пластиката существенно повышают устойчивость тросов к воздействию агрессивных сред, солнечного излучения. Проведенные испытания показали, что атмосферные осадки и климатические изменения температуры –40...+ 50 °С фактически не влияют на эластичность, истираемость, прозрачность покрытия и обеспечивают срок службы более 25 лет, при условии отсутствия механических повреждений покрытия. Пластикат, используемый для покрытия троса, является экологически чистым материалом и абсолютно безопасен для человека и животных. Является аналогом таких тросов, как стальной нержавеющий трос и оцинкованный трос с полимерным покрытием. Трос ценится за неизменно высокое качество, надежность, долговечность и стойкость к большим нагрузкам. Его соп | Уточняйте у менеджера | Уточняйте у менеджера
03-00008753 | 1251201 | REXANT | Стальной трос с полимерным покрытием, свивается из высокоуглеродистой стальной проволоки (латунированной с высоким содержанием углерода) и покрывается ПВХ, выдерживая перепады температуры –60...+110 °С при этом не сказываются на эластичности троса. Применяемые марки пластиката существенно повышают устойчивость тросов к воздействию агрессивных сред, солнечного излучения. Проведенные испытания показали, что атмосферные осадки и климатические изменения температуры –40...+ 50 °С фактически не влияют на эластичность, истираемость, прозрачность покрытия и обеспечивают срок службы более 25 лет, при условии отсутствия механических повреждений покрытия. Пластикат, используемый для покрытия троса, является экологически чистым материалом и абсолютно безопасен для человека и животных. Является аналогом таких тросов, как стальной нержавеющий трос и оцинкованный трос с полимерным покрытием. Трос ценится за неизменно высокое качество, надежность, долговечность и стойкость к большим нагрузкам. Его соп | Уточняйте у менеджера | Уточняйте у менеджера
00-00063212 | 1178152 | REXANT | Стальной трос с полимерным покрытием, свивается из высокоуглеродистой стальной проволоки (латунированной с высоким содержанием углерода) и покрывается ПВХ, выдерживая перепады температуры –60...+110 °С при этом не сказываются на эластичности троса. Применяемые марки пластиката существенно повышают устойчивость тросов к воздействию агрессивных сред, солнечного излучения. Проведенные испытания показали, что атмосферные осадки и климатические изменения температуры –40...+ 50 °С фактически не влияют на эластичность, истираемость, прозрачность покрытия и обеспечивают срок службы более 25 лет, при условии отсутствия механических повреждений покрытия. Пластикат, используемый для покрытия троса, является экологически чистым материалом и абсолютно безопасен для человека и животных. Является аналогом таких тросов, как стальной нержавеющий трос и оцинкованный трос с полимерным покрытием. Трос ценится за неизменно высокое качество, надежность, долговечность и стойкость к большим нагрузкам. Его соп | Уточняйте у менеджера | Уточняйте у менеджера
00-00063210 | 09-5125-3 | REXANT | Стальной трос с полимерным покрытием, свивается из высокоуглеродистой стальной проволоки (латунированной с высоким содержанием углерода) и покрывается ПВХ, выдерживая перепады температуры –60...+110 °С при этом не сказываются на эластичности троса. Применяемые марки пластиката существенно повышают устойчивость тросов к воздействию агрессивных сред, солнечного излучения. Проведенные испытания показали, что атмосферные осадки и климатические изменения температуры –40...+ 50 °С фактически не влияют на эластичность, истираемость, прозрачность покрытия и обеспечивают срок службы более 25 лет, при условии отсутствия механических повреждений покрытия. Пластикат, используемый для покрытия троса, является экологически чистым материалом и абсолютно безопасен для человека и животных. Является аналогом таких тросов, как стальной нержавеющий трос и оцинкованный трос с полимерным покрытием. Трос ценится за неизменно высокое качество, надежность, долговечность и стойкость к большим нагрузкам. Его соп | Уточняйте у менеджера | Уточняйте у менеджера
00-00026312 | 1179978 | REXANT | Стальной трос с полимерным покрытием, свивается из высокоуглеродистой стальной проволоки (латунированной с высоким содержанием углерода) и покрывается ПВХ, выдерживая перепады температуры –60...+110 °С при этом не сказываются на эластичности троса. Применяемые марки пластиката существенно повышают устойчивость тросов к воздействию агрессивных сред, солнечного излучения. Проведенные испытания показали, что атмосферные осадки и климатические изменения температуры –40...+ 50 °С фактически не влияют на эластичность, истираемость, прозрачность покрытия и обеспечивают срок службы более 25 лет, при условии отсутствия механических повреждений покрытия. Пластикат, используемый для покрытия троса, является экологически чистым материалом и абсолютно безопасен для человека и животных. Является аналогом таких тросов, как стальной нержавеющий трос и оцинкованный трос с полимерным покрытием. Трос ценится за неизменно высокое качество, надежность, долговечность и стойкость к большим нагрузкам. Его соп | Уточняйте у менеджера | Уточняйте у менеджера
00-00063207 | 1254853 | REXANT | Стальной трос с полимерным покрытием, свивается из высокоуглеродистой стальной проволоки (латунированной с высоким содержанием углерода) и покрывается ПВХ, выдерживая перепады температуры –60...+110 °С при этом не сказываются на эластичности троса. Применяемые марки пластиката существенно повышают устойчивость тросов к воздействию агрессивных сред, солнечного излучения. Проведенные испытания показали, что атмосферные осадки и климатические изменения температуры –40...+ 50 °С фактически не влияют на эластичность, истираемость, прозрачность покрытия и обеспечивают срок службы более 25 лет, при условии отсутствия механических повреждений покрытия. Пластикат, используемый для покрытия троса, является экологически чистым материалом и абсолютно безопасен для человека и животных. Является аналогом таких тросов, как стальной нержавеющий трос и оцинкованный трос с полимерным покрытием. Трос ценится за неизменно высокое качество, надежность, долговечность и стойкость к большим нагрузкам. Его соп | Уточняйте у менеджера | Уточняйте у менеджера
00-00042184 | 1183631 | REXANT | Стальной трос с полимерным покрытием, свивается из высокоуглеродистой стальной проволоки (латунированной с высоким содержанием углерода) и покрывается ПВХ, выдерживая перепады температуры –60...+110 °С при этом не сказываются на эластичности троса. Применяемые марки пластиката существенно повышают устойчивость тросов к воздействию агрессивных сред, солнечного излучения. Проведенные испытания показали, что атмосферные осадки и климатические изменения температуры –40...+ 50 °С фактически не влияют на эластичность, истираемость, прозрачность покрытия и обеспечивают срок службы более 25 лет, при условии отсутствия механических повреждений покрытия. Пластикат, используемый для покрытия троса, является экологически чистым материалом и абсолютно безопасен для человека и животных. Является аналогом таких тросов, как стальной нержавеющий трос и оцинкованный трос с полимерным покрытием. Трос ценится за неизменно высокое качество, надежность, долговечность и стойкость к большим нагрузкам. Его соп | Уточняйте у менеджера | Уточняйте у менеджера
00-00038298 | 1220156 | REXANT | Стальной трос с полимерным покрытием, свивается из высокоуглеродистой стальной проволоки (латунированной с высоким содержанием углерода) и покрывается ПВХ, выдерживая перепады температуры –60...+110 градусов при этом не сказываются на эластичности троса. Применяемые марки пластиката существенно повышают устойчивость тросов к воздействию агрессивных сред, солнечного излучения. Проведенные испытания показали, что атмосферные осадки и климатические изменения температуры –40...+ 50 °С фактически не влияют на эластичность, истираемость, прозрачность покрытия и обеспечивают срок службы более 25 лет, при условии отсутствия механических повреждений покрытия. Пластикат, используемый для покрытия троса, является экологически чистым материалом и абсолютно безопасен для человека и животных. Является аналогом таких тросов, как стальной нержавеющий трос и оцинкованный трос с полимерным покрытием. Трос ценится за неизменно высокое качество, надежность, долговечность и стойкость к большим нагрузкам. Е | Уточняйте у менеджера | Уточняйте у менеджера
00-00053526 | 1223808 | REXANT | Стальной трос с полимерным покрытием, свивается из высокоуглеродистой стальной проволоки (латунированной с высоким содержанием углерода) и покрывается ПВХ, выдерживая перепады температуры –60...+110 °С при этом не сказываются на эластичности троса. Применяемые марки пластиката существенно повышают устойчивость тросов к воздействию агрессивных сред, солнечного излучения. Проведенные испытания показали, что атмосферные осадки и климатические изменения температуры –40...+ 50 °С фактически не влияют на эластичность, истираемость, прозрачность покрытия и обеспечивают срок службы более 25 лет, при условии отсутствия механических повреждений покрытия. Пластикат, используемый для покрытия троса, является экологически чистым материалом и абсолютно безопасен для человека и животных. Является аналогом таких тросов, как стальной нержавеющий трос и оцинкованный трос с полимерным покрытием. Трос ценится за неизменно высокое качество, надежность, долговечность и стойкость к большим нагрузкам. Его соп | Уточняйте у менеджера | Уточняйте у менеджера
00-00028493 | 1227461 | REXANT | Стальной трос с полимерным покрытием, свивается из высокоуглеродистой стальной проволоки (латунированной с высоким содержанием углерода) и покрывается ПВХ, выдерживая перепады температуры –60...+110 °С при этом не сказываются на эластичности троса. Применяемые марки пластиката существенно повышают устойчивость тросов к воздействию агрессивных сред, солнечного излучения. Проведенные испытания показали, что атмосферные осадки и климатические изменения температуры –40...+ 50 °С фактически не влияют на эластичность, истираемость, прозрачность покрытия и обеспечивают срок службы более 25 лет, при условии отсутствия механических повреждений покрытия. Пластикат, используемый для покрытия троса, является экологически чистым материалом и абсолютно безопасен для человека и животных. Является аналогом таких тросов, как стальной нержавеющий трос и оцинкованный трос с полимерным покрытием. Трос ценится за неизменно высокое качество, надежность, долговечность и стойкость к большим нагрузкам. Его соп | Уточняйте у менеджера | Уточняйте у менеджера
00-00130805 | Трос стальной в ПВХ оплетке (PR08.29475) | Промрукав | Стальной трос оцинкованный DIN 3055 8/10 мм в ПВХ оплетке имеет широкую область использования, как основной грузонесущий элемент в подъемных, строительных и других видах работ, благодаря высокой прочности. Он востребован в различных производствах и сферах народного хозяйства, а также применяется в быту. Благодаря ПВХ оплетке удается значительно повысить срок службы изделия, обеспечивая его герметичность и защиту от коррозии. | 236.08 | 212.47
00-00130804 | Трос стальной в ПВХ оплетке (PR08.29476) | Промрукав | Стальной трос оцинкованный DIN 3055 12 мм (10/12) в ПВХ оплетке имеет широкую область использования, как основной грузонесущий элемент в подъемных, строительных и других видах работ, благодаря высокой прочности. Он востребован в различных производствах и сферах народного хозяйства, а также применяется в быту. Благодаря ПВХ оплетке удается значительно повысить срок службы изделия, обеспечивая его герметичность и защиту от коррозии. | 474.92 | 427.43
00-00130803 | Трос стальной в ПВХ оплетке (PR08.29469) | Промрукав | Стальной трос оцинкованный DIN 3055 2 мм (1/2) в ПВХ оплетке имеет широкую область использования, как основной грузонесущий элемент в подъемных, строительных и других видах работ, благодаря высокой прочности. Он востребован в различных производствах и сферах народного хозяйства, а также применяется в быту. Благодаря ПВХ оплетке удается значительно повысить срок службы изделия, обеспечивая его герметичность и защиту от коррозии. | 11.63 | 10.47
00-00130802 | Трос стальной в ПВХ оплетке (PR08.29470) | Промрукав | Стальной трос оцинкованный DIN 3055 3 мм (2/3) в ПВХ оплетке имеет широкую область использования, как основной грузонесущий элемент в подъемных, строительных и других видах работ, благодаря высокой прочности. Он востребован в различных производствах и сферах народного хозяйства, а также применяется в быту. Благодаря ПВХ оплетке удается значительно повысить срок службы изделия, обеспечивая его герметичность и защиту от коррозии. | 25.31 | 22.78
00-00130801 | Трос стальной в ПВХ оплетке (PR08.29471) | Промрукав | Стальной трос оцинкованный DIN 3055 4 мм (3/4) в ПВХ оплетке имеет широкую область использования, как основной грузонесущий элемент в подъемных, строительных и других видах работ, благодаря высокой прочности. Он востребован в различных производствах и сферах народного хозяйства, а также применяется в быту. Благодаря ПВХ оплетке удается значительно повысить срок службы изделия, обеспечивая его герметичность и защиту от коррозии. | 40.44 | 36.4
00-00130800 | Трос стальной в ПВХ оплетке (PR08.29472) | Промрукав | Стальной трос оцинкованный DIN 3055 5 мм (4/5) в ПВХ оплетке имеет широкую область использования, как основной грузонесущий элемент в подъемных, строительных и других видах работ, благодаря высокой прочности. Он востребован в различных производствах и сферах народного хозяйства, а также применяется в быту. Благодаря ПВХ оплетке удается значительно повысить срок службы изделия, обеспечивая его герметичность и защиту от коррозии. | 97.1 | 87.39
00-00130806 | Трос стальной в ПВХ оплетке (PR08.29473) | Промрукав | Стальной трос оцинкованный DIN 3055 6мм (5/6) в ПВХ оплетке имеет широкую область использования, как основной грузонесущий элемент в подъемных, строительных и других видах работ, благодаря высокой прочности. Он востребован в различных производствах и сферах народного хозяйства, а также применяется в быту. Благодаря ПВХ оплетке удается значительно повысить срок службы изделия, обеспечивая его герметичность и защиту от коррозии. | 158.73 | 142.86
00-00130799 | Трос стальной в ПВХ оплетке (PR08.29474) | Промрукав | Стальной трос оцинкованный DIN 3055 8мм (6/8) в ПВХ оплетке имеет широкую область использования, как основной грузонесущий элемент в подъемных, строительных и других видах работ, благодаря высокой прочности. Он востребован в различных производствах и сферах народного хозяйства, а также применяется в быту. Благодаря ПВХ оплетке удается значительно повысить срок службы изделия, обеспечивая его герметичность и защиту от коррозии. | 227.31 | 204.58
Кабеленесущие системы
00-00093849 | 52700R | DKC | Зажим кабельный с контргайкой предназначена для герметичного ввода труб и кабеля в корпуса распаячных коробок, щитков, шкафов и боксов. Диаметр кабеля - 5-10 мм. Материал: полиамид 6.6. Степень пыле- и влагозащиты IP68. Элемент системы может эксплуатироваться при широком диапазоне температур: от –25°С до +60 °С. Розничная упаковка | 73.53 | 72.06
00-00114020 | CLM50D-PPP-040-20 | IEK | Профиль перфорированный П-образный предназначен для монтажа кабеленесущих систем, систем отопления, вентиляции и кондиционирования любой конфигурации. | Уточняйте у менеджера | Уточняйте у менеджера
Гофрированные трубы
00-00091781 | 10525 | DKC | Гофрированные трубы из самозатухающего полипропилена не распространяют горение. Материал устойчив к экстремальным температурным воздействиям, а высокая ударная прочность и эластичность позволяют применять трубы в монолитном бетоностроении. В серии выпускаются легкие, тяжелые и сверхтяжелые трубы, отличающиеся по весу, уровню ударопрочности и устойчивости к нагрузкам. Трубы применяются для прокладки электрических, телефонных, компьютерных кабелей. Диаметр трубы - 25 мм. Цвет - синий. | 324.54 | 318.05
00-00091782 | 10916 | DKC | Электротехнические трубы используются для прокладки кабельных коммуникаций в различных условиях - они могут прокладываться под землей и открыто, заливаться в бетон и стяжку пола. Правильно подобранная электротехническая труба надежно защищает кабель от повреждений и негативных воздействий окружающей среды. Электротехнические трубы могут применяться при монолитном строительстве, прокладываться на производственных предприятиях, в коммерческой недвижимости и индивидуальном строительстве. Гофрированные трубы из самозатухающего полипропилена не распространяют горение. Материал устойчив к экстремальным температурным воздействиям, а высокая ударная прочность и эластичность позволяют применять трубы в монолитном бетоностроении. В серии выпускаются легкие, тяжелые и сверхтяжелые трубы, отличающиеся по весу, уровню ударопрочности и устойчивости к нагрузкам. Трубы применяются для прокладки электрических, телефонных, компьютерных кабелей. Диаметр трубы - 16 мм. Цвет - синий. | 113.83 | 111.55
00-00091783 | 10920 | DKC | Электротехнические трубы используются для прокладки кабельных коммуникаций в различных условиях - они могут прокладываться под землей и открыто, заливаться в бетон и стяжку пола. Правильно подобранная электротехническая труба надежно защищает кабель от повреждений и негативных воздействий окружающей среды. Электротехнические трубы могут применяться при монолитном строительстве, прокладываться на производственных предприятиях, в коммерческой недвижимости и индивидуальном строительстве. Гофрированные трубы из самозатухающего полипропилена не распространяют горение. Материал устойчив к экстремальным температурным воздействиям, а высокая ударная прочность и эластичность позволяют применять трубы в монолитном бетоностроении. В серии выпускаются легкие, тяжелые и сверхтяжелые трубы, отличающиеся по весу, уровню ударопрочности и устойчивости к нагрузкам. Трубы применяются для прокладки электрических, телефонных, компьютерных кабелей. Диаметр трубы - 20 мм. Цвет - синий. | 153.05 | 149.99
00-00091784 | 10925 | DKC | Электротехнические трубы используются для прокладки кабельных коммуникаций в различных условиях - они могут прокладываться под землей и открыто, заливаться в бетон и стяжку пола. Правильно подобранная электротехническая труба надежно защищает кабель от повреждений и негативных воздействий окружающей среды. Электротехнические трубы могут применяться при монолитном строительстве, прокладываться на производственных предприятиях, в коммерческой недвижимости и индивидуальном строительстве. Гофрированные трубы из самозатухающего полипропилена не распространяют горение. Материал устойчив к экстремальным температурным воздействиям, а высокая ударная прочность и эластичность позволяют применять трубы в монолитном бетоностроении. В серии выпускаются легкие, тяжелые и сверхтяжелые трубы, отличающиеся по весу, уровню ударопрочности и устойчивости к нагрузкам. Трубы применяются для прокладки электрических, телефонных, компьютерных кабелей. Диаметр трубы - 25 мм. Цвет - синий. | 213.63 | 209.36
00-00091785 | 10932 | DKC | Гофрированные трубы из самозатухающего полипропилена не распространяют горение. Материал устойчив к экстремальным температурным воздействиям, а высокая ударная прочность и эластичность позволяют применять трубы в монолитном бетоностроении. В серии выпускаются легкие, тяжелые и сверхтяжелые трубы, отличающиеся по весу, уровню ударопрочности и устойчивости к нагрузкам. Трубы применяются для прокладки электрических, телефонных, компьютерных кабелей. Диаметр трубы - 32 мм. Цвет - синий. | 327.42 | 320.88
00-00032450 | 11516 | DKC | Гофрированные трубы из самозатухающего полипропилена не распространяют горение. Материал устойчив к экстремальным температурным воздействиям, а высокая ударная прочность и эластичность позволяют применять трубы в монолитном бетоностроении. В серии выпускаются легкие, тяжелые и сверхтяжелые трубы, отличающиеся по весу, уровню ударопрочности и устойчивости к нагрузкам. Трубы применяются для прокладки электрических, телефонных, компьютерных кабелей. Специальная протяжка, входящая в комплект, облегчает прокладку кабеля во внутреннем пространстве трубы. Диаметр трубы - 16 мм. Цвет - синий. | 185.94 | 182.22
00-00038936 | 11520 | DKC | Гофрированные трубы из самозатухающего полипропилена не распространяют горение. Материал устойчив к экстремальным температурным воздействиям, а высокая ударная прочность и эластичность позволяют применять трубы в монолитном бетоностроении. В серии выпускаются легкие, тяжелые и сверхтяжелые трубы, отличающиеся по весу, уровню ударопрочности и устойчивости к нагрузкам. Трубы применяются для прокладки электрических, телефонных, компьютерных кабелей. Специальная протяжка, входящая в комплект, облегчает прокладку кабеля во внутреннем пространстве трубы. Диаметр трубы - 20 мм. Цвет - синий. | 262.86 | 257.6
00-00091786 | 11525 | DKC | Гофрированные трубы из самозатухающего полипропилена не распространяют горение. Материал устойчив к экстремальным температурным воздействиям, а высокая ударная прочность и эластичность позволяют применять трубы в монолитном бетоностроении. В серии выпускаются легкие, тяжелые и сверхтяжелые трубы, отличающиеся по весу, уровню ударопрочности и устойчивости к нагрузкам. Трубы применяются для прокладки электрических, телефонных, компьютерных кабелей. Специальная протяжка, входящая в комплект, облегчает прокладку кабеля во внутреннем пространстве трубы. Диаметр трубы - 25 мм. Цвет - синий. | 347.1 | 340.16
00-00091787 | 11532 | DKC | Гофрированные трубы из самозатухающего полипропилена не распространяют горение. Материал устойчив к экстремальным температурным воздействиям, а высокая ударная прочность и эластичность позволяют применять трубы в монолитном бетоностроении. В серии выпускаются легкие, тяжелые и сверхтяжелые трубы, отличающиеся по весу, уровню ударопрочности и устойчивости к нагрузкам. Трубы применяются для прокладки электрических, телефонных, компьютерных кабелей. Специальная протяжка, входящая в комплект, облегчает прокладку кабеля во внутреннем пространстве трубы. Диаметр трубы - 32 мм. Цвет - синий. | 485.5 | 475.79
00-00091788 | 11540 | DKC | Гофрированные трубы из самозатухающего полипропилена не распространяют горение. Материал устойчив к экстремальным температурным воздействиям, а высокая ударная прочность и эластичность позволяют применять трубы в монолитном бетоностроении. В серии выпускаются легкие, тяжелые и сверхтяжелые трубы, отличающиеся по весу, уровню ударопрочности и устойчивости к нагрузкам. Трубы применяются для прокладки электрических, телефонных, компьютерных кабелей. Специальная протяжка, входящая в комплект, облегчает прокладку кабеля во внутреннем пространстве трубы. Диаметр трубы - 40 мм. Цвет - синий. | 654.19 | 641.1
00-00091789 | 11550 | DKC | Гофрированные трубы из самозатухающего полипропилена не распространяют горение. Материал устойчив к экстремальным температурным воздействиям, а высокая ударная прочность и эластичность позволяют применять трубы в монолитном бетоностроении. В серии выпускаются легкие, тяжелые и сверхтяжелые трубы, отличающиеся по весу, уровню ударопрочности и устойчивости к нагрузкам. Трубы применяются для прокладки электрических, телефонных, компьютерных кабелей. Специальная протяжка, входящая в комплект, облегчает прокладку кабеля во внутреннем пространстве трубы. Диаметр трубы - 50 мм. Цвет - синий. | 844.73 | 827.83
00-00018020 | 11916 | DKC | Электротехнические трубы используются для прокладки кабельных коммуникаций в различных условиях - они могут прокладываться под землей и открыто, заливаться в бетон и стяжку пола. Правильно подобранная электротехническая труба надежно защищает кабель от повреждений и негативных воздействий окружающей среды. Электротехнические трубы могут применяться при монолитном строительстве, прокладываться на производственных предприятиях, в коммерческой недвижимости и индивидуальном строительстве. Гофрированные трубы из самозатухающего полипропилена не распространяют горение. Материал устойчив к экстремальным температурным воздействиям, а высокая ударная прочность и эластичность позволяют применять трубы в монолитном бетоностроении. В серии выпускаются легкие, тяжелые и сверхтяжелые трубы, отличающиеся по весу, уровню ударопрочности и устойчивости к нагрузкам. Трубы применяются для прокладки электрических, телефонных, компьютерных кабелей. Специальная протяжка, входящая в комплект, облегчает прокла | 116.41 | 114.08
00-00030680 | 11920 | DKC | Электротехнические трубы используются для прокладки кабельных коммуникаций в различных условиях - они могут прокладываться под землей и открыто, заливаться в бетон и стяжку пола. Правильно подобранная электротехническая труба надежно защищает кабель от повреждений и негативных воздействий окружающей среды. Электротехнические трубы могут применяться при монолитном строительстве, прокладываться на производственных предприятиях, в коммерческой недвижимости и индивидуальном строительстве. Гофрированные трубы из самозатухающего полипропилена не распространяют горение. Материал устойчив к экстремальным температурным воздействиям, а высокая ударная прочность и эластичность позволяют применять трубы в монолитном бетоностроении. В серии выпускаются легкие, тяжелые и сверхтяжелые трубы, отличающиеся по весу, уровню ударопрочности и устойчивости к нагрузкам. Трубы применяются для прокладки электрических, телефонных, компьютерных кабелей. Специальная протяжка, входящая в комплект, облегчает прокла | 156.05 | 152.93
00-00032849 | 11925 | DKC | Гофрированные трубы из самозатухающего полипропилена не распространяют горение. Материал устойчив к экстремальным температурным воздействиям, а высокая ударная прочность и эластичность позволяют применять трубы в монолитном бетоностроении. В серии выпускаются легкие, тяжелые и сверхтяжелые трубы, отличающиеся по весу, уровню ударопрочности и устойчивости к нагрузкам. Трубы применяются для прокладки электрических, телефонных, компьютерных кабелей. Специальная протяжка, входящая в комплект, облегчает прокладку кабеля во внутреннем пространстве трубы. Диаметр трубы - 25 мм. Цвет - синий. | 216.98 | 212.64
00-00080904 | 11932 | DKC | Гофрированные трубы из самозатухающего полипропилена не распространяют горение. Материал устойчив к экстремальным температурным воздействиям, а высокая ударная прочность и эластичность позволяют применять трубы в монолитном бетоностроении. В серии выпускаются легкие, тяжелые и сверхтяжелые трубы, отличающиеся по весу, уровню ударопрочности и устойчивости к нагрузкам. Трубы применяются для прокладки электрических, телефонных, компьютерных кабелей. Специальная протяжка, входящая в комплект, облегчает прокладку кабеля во внутреннем пространстве трубы. Диаметр трубы - 32 мм. Цвет - синий. | 331.84 | 325.2
00-00091790 | 11940 | DKC | Гофрированные трубы из самозатухающего полипропилена не распространяют горение. Материал устойчив к экстремальным температурным воздействиям, а высокая ударная прочность и эластичность позволяют применять трубы в монолитном бетоностроении. В серии выпускаются легкие, тяжелые и сверхтяжелые трубы, отличающиеся по весу, уровню ударопрочности и устойчивости к нагрузкам. Трубы применяются для прокладки электрических, телефонных, компьютерных кабелей. Специальная протяжка, входящая в комплект, облегчает прокладку кабеля во внутреннем пространстве трубы. Диаметр трубы - 40 мм. Цвет - синий. | 431.97 | 423.33
00-00091791 | 11950 | DKC | Гофрированные трубы из самозатухающего полипропилена не распространяют горение. Материал устойчив к экстремальным температурным воздействиям, а высокая ударная прочность и эластичность позволяют применять трубы в монолитном бетоностроении. В серии выпускаются легкие, тяжелые и сверхтяжелые трубы, отличающиеся по весу, уровню ударопрочности и устойчивости к нагрузкам. Трубы применяются для прокладки электрических, телефонных, компьютерных кабелей. Специальная протяжка, входящая в комплект, облегчает прокладку кабеля во внутреннем пространстве трубы. Диаметр трубы - 50 мм. Цвет - синий. | 593.57 | 581.7
00-00070890 | 50816 | DKC | Муфта для гофрированных труб применяется для соединения мягких гофрированных труб либо между собой, либо с жесткими гофрированными трубами. Ее применение обеспечивает степень пыле-и влагозащиты системы до IP 40. Диаметр муфты – 16 мм. Материал – полиэтилен. Этот материал не содержит галогенов, что означает, что муфта может применяться в местах массового пребывания людей. Цвет – прозрачный. Муфта может эксплуатироваться при температурах от –40 до +90 °С. | 22.74 | 22.29
00-00023649 | 50820 | DKC | Муфта для гофрированных труб применяется для соединения мягких гофрированных труб либо между собой, либо с жесткими гофрированными трубами. Ее применение обеспечивает степень пыле-и влагозащиты системы до IP 40. Диаметр муфты – 20 мм. Материал – полиэтилен. Этот материал не содержит галогенов, что означает, что муфта может применяться в местах массового пребывания людей. Цвет – прозрачный. Муфта может эксплуатироваться при температурах от –40 до +90 °С. | 31.44 | 30.81
00-00058406 | 50825 | DKC | Муфта для гофрированных труб применяется для соединения мягких гофрированных труб либо между собой, либо с жесткими гофрированными трубами. Ее применение обеспечивает степень пыле-и влагозащиты системы до IP 40. Диаметр муфты – 25 мм. Материал – полиэтилен. Этот материал не содержит галогенов, что означает, что муфта может применяться в местах массового пребывания людей. Цвет – прозрачный. Муфта может эксплуатироваться при температурах от –40 до +90 °С. | 39.78 | 38.99
00-00070891 | 50832 | DKC | Муфта для гофрированных труб применяется для соединения мягких гофрированных труб либо между собой, либо с жесткими гофрированными трубами. Ее применение обеспечивает степень пыле-и влагозащиты системы до IP 40. Диаметр муфты – 32 мм. Материал – полиэтилен. Этот материал не содержит галогенов, что означает, что муфта может применяться в местах массового пребывания людей. Цвет – прозрачный. Муфта может эксплуатироваться при температурах от –40 до +90 °С. | 59.65 | 58.45
00-00070892 | 50840 | DKC | Муфта применяется для соединения гофрированных труб и жестких гладких труб одного диаметра. Материал - полиэтилен. Цвет - прозрачный. Совместимый диаметр труб - 40 мм. | 96.87 | 94.93
00-00070893 | 50850 | DKC | Муфта применяется для соединения гофрированных труб и жестких гладких труб одного диаметра. Материал - полиэтилен. Цвет - прозрачный. Совместимый диаметр труб - 50 мм. | 139.56 | 136.76
00-00091748 | 70520 | DKC | Труба предназначена для прокладки в штробах стен, стяжке полов, используется в монолитном бетоностроении. Ударная прочность труб - не менее 6 Дж при температуре - 40оС. Диаметр трубы - 20 мм. Цвет - оранжевый. | 51.35 | 50.32
00-00091749 | 70525 | DKC | Труба предназначена для прокладки в штробах стен, стяжке полов, используется в монолитном бетоностроении. Ударная прочность труб - не менее 6 Дж при температуре - 40оС. Диаметр трубы - 25 мм. Цвет - оранжевый. | 71.14 | 69.72
00-00091750 | 70716 | DKC | Легкая гибкая труба из ПНД предназначена для прокладки в штробах стен, стяжке полов, используется в монолитном бетоностроении. Ударная прочность труб - не менее 2 Дж при температуре - 40оС. Диаметр трубы - 16 мм. Цвет - черный. | 26.34 | 25.81
00-00091751 | 70720 | DKC | Легкая гибкая труба из ПНД предназначена для прокладки в штробах стен, стяжке полов, используется в монолитном бетоностроении. Ударная прочность труб - не менее 2 Дж при температуре - 40оС. Диаметр трубы - 20 мм. Цвет - черный. | 35.66 | 34.95
00-00091752 | 70725 | DKC | Легкая гибкая труба из ПНД предназначена для прокладки в штробах стен, стяжке полов, используется в монолитном бетоностроении. Ударная прочность труб - не менее 2 Дж при температуре - 40оС. Диаметр трубы - 25 мм. Цвет - черный. | 42.92 | 42.06
00-00091753 | 70732 | DKC | Легкая гибкая труба из ПНД предназначена для прокладки в штробах стен, стяжке полов, используется в монолитном бетоностроении. Ударная прочность труб - не менее 2 Дж при температуре - 40оС. Диаметр трубы - 32 мм. Цвет - черный. | 75.43 | 73.92
00-00091754 | 70740 | DKC | Легкая гибкая труба из ПНД предназначена для прокладки в штробах стен, стяжке полов, используется в монолитном бетоностроении. Ударная прочность труб - не менее 2 Дж при температуре - 40оС. Диаметр трубы - 40 мм. Цвет - черный. | 119.63 | 117.24
00-00091755 | 70750 | DKC | Легкая гибкая труба из ПНД предназначена для прокладки в штробах стен, стяжке полов, используется в монолитном бетоностроении. Ударная прочность труб - не менее 2 Дж при температуре - 40оС. Диаметр трубы - 50 мм. Цвет - черный. | 161.7 | 158.46
00-00091756 | 70925 | DKC | Легкая гибкая труба из ПНД предназначена для прокладки в штробах стен, стяжке полов, используется в монолитном бетоностроении. Ударная прочность труб - не менее 2 Дж при температуре - 40оС. Диаметр трубы - 25 мм. Цвет - оранжевый. | 51.69 | 50.66
00-00091757 | 70932 | DKC | Легкая гибкая труба из ПНД предназначена для прокладки в штробах стен, стяжке полов, используется в монолитном бетоностроении. Ударная прочность труб - не менее 2 Дж при температуре - 40оС. Диаметр трубы - 32 мм. Цвет - оранжевый. | 77.47 | 75.92
00-00091758 | 70950 | DKC | Легкая гибкая труба из ПНД предназначена для прокладки в штробах стен, стяжке полов, используется в монолитном бетоностроении. Ударная прочность труб - не менее 2 Дж при температуре - 40оС. Диаметр трубы - 50 мм. Цвет - оранжевый. | 144.39 | 141.5
00-00028916 | 71516 | DKC | Гибкая гофрированная труба предназначена для прокладки в ней электрических, компьютерных, телевизионных кабелей. Она имеет проволочную протяжку для упрощения прокладки кабеля. Труба такого типа отличается повышенной прочностью и может использоваться в монолитном бетоностроении и для скрытой прокладки в стяжке полов (при этом основание должно быть выполнено из несгораемого материала) или же в штробах стен. Труба обеспечивает степень пыле- и влагозащиты до IP 55 (при использовании специальных аксессуаров), устойчива к старению. Диаметр трубы – 16 мм. Материал – полиэтилен низкого давления (ПНД).Тяжелые гибкие гофрированные трубы могут монтироваться и эксплуатироваться при широком диапазоне температур: - от -40°С до +90°С. Цвет - оранжевый. Длина – 100 метров. | 39.3 | 38.51
00-00028511 | 71520 | DKC | Гибкая гофрированная труба предназначена для прокладки в ней электрических, компьютерных, телевизионных кабелей. Она имеет проволочную протяжку для упрощения прокладки кабеля. Труба такого типа отличается повышенной прочностью и может использоваться в монолитном бетоностроении и для скрытой прокладки в стяжке полов (при этом основание должно быть выполнено из несгораемого материала) или же в штробах стен. Труба обеспечивает степень пыле- и влагозащиты до IP 55 (при использовании специальных аксессуаров), устойчива к старению. Диаметр трубы – 20 мм. Материал – полиэтилен низкого давления (ПНД). Тяжелые гибкие гофрированные трубы могут монтироваться и эксплуатироваться при широком диапазоне температур: - от -40°С до +90°С. Цвет оранжевый. Длина – 100 метров. | 52.5 | 51.45
00-00041235 | 71525 | DKC | Гибкая гофрированная труба предназначена для прокладки в ней электрических, компьютерных, телевизионных кабелей. Она имеет проволочную протяжку для упрощения прокладки кабеля. Труба такого типа отличается повышенной прочностью и может использоваться в монолитном бетоностроении и для скрытой прокладки в стяжке полов (при этом основание должно быть выполнено из несгораемого материала) или же в штробах стен. Труба обеспечивает степень пыле- и влагозащиты до IP 55 (при использовании специальных аксессуаров), устойчива к старению. Диаметр трубы – 25 мм. Материал – полиэтилен низкого давления (ПНД). Тяжелые гибкие гофрированные трубы могут монтироваться и эксплуатироваться при широком диапазоне температур: - от -40°С до +90°С. Длина – 50 метров. | 67.86 | 66.5
00-00047720 | 71532 | DKC | Гибкая гофрированная труба предназначена для прокладки в ней электрических, компьютерных, телевизионных кабелей. Она имеет проволочную протяжку для упрощения прокладки кабеля. Труба такого типа отличается повышенной прочностью и может использоваться в монолитном бетоностроении и для скрытой прокладки в стяжке полов (при этом основание должно быть выполнено из несгораемого материала) или же в штробах стен. Труба обеспечивает степень пыле- и влагозащиты до IP 55 (при использовании специальных аксессуаров), устойчива к старению. Диаметр трубы – 32 мм. Материал – полиэтилен низкого давления (ПНД). Тяжелые гибкие гофрированные трубы могут монтироваться и эксплуатироваться при широком диапазоне температур: - от -40°С до +90°С. Длина – 25 метров. | 94.7 | 92.8
00-00048393 | 71540 | DKC | Гибкая гофрированная труба предназначена для прокладки в штробах стен, стяжке полов, используется в монолитном бетоностроении. Входящая в комплект протяжка облегчает прокладку кабеля внутри трубы. Ударная прочность труб - не менее 6 Дж при температуре - 40оС. Диаметр трубы - 40 мм. Цвет - оранжевый. | 165.15 | 161.85
00-00070911 | 71550 | DKC | Гибкая гофрированная труба предназначена для прокладки в штробах стен, стяжке полов, используется в монолитном бетоностроении. Входящая в комплект протяжка облегчает прокладку кабеля внутри трубы. Ударная прочность труб - не менее 6 Дж при температуре - 40оС. Диаметр трубы - 50 мм. Цвет - оранжевый. | 229.26 | 224.68
00-00017695 | 71716 | DKC | Гибкая гофрированная труба легкой серии предназначена для прокладки в ней кабелей – электрических, телевизионных, компьютерных. Она имеет небольшой вес и проволочную протяжку, которая делает прокладку кабеля в трубе проще. Гибкие гофрированные трубы легкой серии укладываются в штробы стен, стяжку полов (при этом их надо размещать на несгораемых основаниях), а также используются в монолитном бетоностроении. Труба влагоустойчива и обеспечивает степень пыле- и влагозащиты до IP 55 (при использовании специальных аксессуаров). Диаметр – 16 мм. Цвет - черный. Материал – полиэтилен низкого давления (ПНД). Легкие гибкие гофрированные трубы имеют широкий диапазон температур монтажа и эксплуатации: - от -40°С до +90°С. Длина - 100 метров. | 29.95 | 29.35
00-00091740 | 7171625 | DKC | Гибкие гофрированные трубы легкой серии укладываются в штробы стен, стяжку полов (при этом их надо размещать на несгораемых основаниях), а также используются в монолитном бетоностроении. Труба влагоустойчива и обеспечивает степень пыле- и влагозащиты до IP 55 (при использовании специальных аксессуаров). Диаметр – 16 мм. Цвет - черный. Материал – полиэтилен низкого давления (ПНД). Легкие гибкие гофрированные трубы имеют широкий диапазон температур монтажа и эксплуатации: - от -40 °С до +90 °С. Длина - 25 метров. | 31.44 | 30.81
00-00091741 | 7171650 | DKC | Гибкие гофрированные трубы легкой серии укладываются в штробы стен, стяжку полов (при этом их надо размещать на несгораемых основаниях), а также используются в монолитном бетоностроении. Труба влагоустойчива и обеспечивает степень пыле- и влагозащиты до IP 55 (при использовании специальных аксессуаров). Диаметр – 16 мм. Цвет - черный. Материал – полиэтилен низкого давления (ПНД). Легкие гибкие гофрированные трубы имеют широкий диапазон температур монтажа и эксплуатации: - от -40 °С до +90 °С. Длина - 50 метров. | 31.44 | 30.81
00-00046414 | 71720 | DKC | Гибкая гофрированная труба легкой серии предназначена для прокладки в ней кабелей – электрических, телевизионных, компьютерных. Она имеет небольшой вес и проволочную протяжку, которая делает прокладку кабеля в трубе проще. Гибкие гофрированные трубы легкой серии укладываются в штробы стен, стяжку полов (при этом их надо размещать на несгораемых основаниях), а также используются в монолитном бетоностроении. Труба влагоустойчива и обеспечивает степень пыле- и влагозащиты до IP 55 (при использовании специальных аксессуаров). Диаметр – 20 мм. Цвет - черный. Материал – полиэтилен низкого давления (ПНД). Легкие гибкие гофрированные трубы имеют широкий диапазон температур монтажа и эксплуатации: - от -40°С до +90°С. Длина - 100 метров. | 39.15 | 38.37
00-00091742 | 7172025 | DKC | Гибкие гофрированные трубы легкой серии укладываются в штробы стен, стяжку полов (при этом их надо размещать на несгораемых основаниях), а также используются в монолитном бетоностроении. Труба влагоустойчива и обеспечивает степень пыле- и влагозащиты до IP 55 (при использовании специальных аксессуаров). Диаметр – 20 мм. Цвет - черный. Материал – полиэтилен низкого давления (ПНД). Легкие гибкие гофрированные трубы имеют широкий диапазон температур монтажа и эксплуатации: - от -40 °С до +90 °С. Длина - 25 метров. | 41.09 | 40.27
00-00091743 | 7172050 | DKC | Гибкие гофрированные трубы легкой серии укладываются в штробы стен, стяжку полов (при этом их надо размещать на несгораемых основаниях), а также используются в монолитном бетоностроении. Труба влагоустойчива и обеспечивает степень пыле- и влагозащиты до IP 55 (при использовании специальных аксессуаров). Диаметр – 20 мм. Цвет - черный. Материал – полиэтилен низкого давления (ПНД). Легкие гибкие гофрированные трубы имеют широкий диапазон температур монтажа и эксплуатации: - от -40 °С до +90 °С. Длина - 50 метров. | 41.09 | 40.27
00-00034212 | 71725 | DKC | Гибкая гофрированная труба легкой серии предназначена для прокладки в ней кабелей – электрических, телевизионных, компьютерных. Она имеет небольшой вес и проволочную протяжку, которая делает прокладку кабеля в трубе проще. Гибкие гофрированные трубы легкой серии укладываются в штробы стен, стяжку полов (при этом их надо размещать на несгораемых основаниях), а также используются в монолитном бетоностроении. Труба влагоустойчива и обеспечивает степень пыле- и влагозащиты до IP 55 (при использовании специальных аксессуаров). Диаметр – 25 мм. Цвет - черный. Материал – полиэтилен низкого давления (ПНД). Легкие гибкие гофрированные трубы имеют широкий диапазон температур монтажа и эксплуатации: - от -40°С до +90°С. Длина - 50 метров. | 51.2 | 50.18
00-00034211 | 71732 | DKC | Гибкая гофрированная труба легкой серии предназначена для прокладки в ней кабелей – электрических, телевизионных, компьютерных. Она имеет небольшой вес и проволочную протяжку, которая делает прокладку кабеля в трубе проще. Гибкие гофрированные трубы легкой серии укладываются в штробы стен, стяжку полов (при этом их надо размещать на несгораемых основаниях), а также используются в монолитном бетоностроении. Труба влагоустойчива и обеспечивает степень пыле- и влагозащиты до IP 55 (при использовании специальных аксессуаров). Диаметр – 32 мм. Цвет - черный. Материал – полиэтилен низкого давления (ПНД). Легкие гибкие гофрированные трубы имеют широкий диапазон температур монтажа и эксплуатации: - от -40°С до +90°С. Длина - 25 метров. | 76.95 | 75.41
00-00070912 | 71740 | DKC | Легкая гибкая труба из ПНД предназначена для прокладки в штробах стен, стяжке полов, используется в монолитном бетоностроении. Входящая в комплект протяжка облегчает прокладку кабеля внутри трубы. Ударная прочность труб - не менее 2 Дж при температуре - 40оС. Диаметр трубы - 40 мм. Цвет - черный. | 121.52 | 119.09
00-00070913 | 71750 | DKC | Легкая гибкая труба из ПНД предназначена для прокладки в штробах стен, стяжке полов, используется в монолитном бетоностроении. Входящая в комплект протяжка облегчает прокладку кабеля внутри трубы. Ударная прочность труб - не менее 2 Дж при температуре - 40оС. Диаметр трубы - 50 мм. Цвет - черный. | 168.74 | 165.36
00-00033570 | 71916 | DKC | Электротехнические трубы используются для прокладки кабельных коммуникаций в различных условиях - они могут прокладываться под землей и открыто, заливаться в бетон и стяжку пола. Правильно подобранная электротехническая труба надежно защищает кабель от повреждений и негативных воздействий окружающей среды. Электротехнические трубы могут применяться при монолитном строительстве, прокладываться на производственных предприятиях, в коммерческой недвижимости и индивидуальном строительстве. Гибкие гофрированные трубы из ПНД выпускаются в двух сериях: легкой и тяжелой. Их выбор зависит от назначения. Легкая серия имеет меньший вес, а тяжелая расчитана на большие нагрузки. и имеет большую ударную прочность. Легкая гибкая труба из ПНД предназначена для прокладки в штробах стен, стяжке полов, используется в монолитном бетоностроении. Входящая в комплект протяжка облегчает прокладку кабеля внутри трубы. Ударная прочность труб - не менее 2 Дж при температуре - 40оС. Диаметр трубы - 16 мм. Цвет - о | 29.44 | 28.85
00-00091744 | 7191625 | DKC | Легкая гибкая труба из ПНД предназначена для прокладки в штробах стен, стяжке полов, используется в монолитном бетоностроении. Входящая в комплект протяжка облегчает прокладку кабеля внутри трубы. Ударная прочность труб - не менее 2 Дж при температуре - 40°С. Диаметр трубы - 16 мм. Цвет - оранжевый. Длина - 25 метров. | 30.9 | 30.28
00-00091745 | 7191650 | DKC | Легкая гибкая труба из ПНД предназначена для прокладки в штробах стен, стяжке полов, используется в монолитном бетоностроении. Входящая в комплект протяжка облегчает прокладку кабеля внутри трубы. Ударная прочность труб - не менее 2 Дж при температуре - 40°С. Диаметр трубы - 16 мм. Цвет - оранжевый. Длина - 50 метров. | 30.9 | 30.28
00-00031508 | 71920 | DKC | Электротехнические трубы используются для прокладки кабельных коммуникаций в различных условиях - они могут прокладываться под землей и открыто, заливаться в бетон и стяжку пола. Правильно подобранная электротехническая труба надежно защищает кабель от повреждений и негативных воздействий окружающей среды. Электротехнические трубы могут применяться при монолитном строительстве, прокладываться на производственных предприятиях, в коммерческой недвижимости и индивидуальном строительстве. Гибкие гофрированные трубы из ПНД выпускаются в двух сериях: легкой и тяжелой. Их выбор зависит от назначения. Легкая серия имеет меньший вес, а тяжелая расчитана на большие нагрузки. и имеет большую ударную прочность. Легкая гибкая труба из ПНД предназначена для прокладки в штробах стен, стяжке полов, используется в монолитном бетоностроении. Входящая в комплект протяжка облегчает прокладку кабеля внутри трубы. Ударная прочность труб - не менее 2 Дж при температуре - 40оС. Диаметр трубы - 20 мм. Цвет - о | 36.61 | 35.88
00-00091746 | 7192025 | DKC | Легкая гибкая труба из ПНД предназначена для прокладки в штробах стен, стяжке полов, используется в монолитном бетоностроении. Входящая в комплект протяжка облегчает прокладку кабеля внутри трубы. Ударная прочность труб - не менее 2 Дж при температуре - 40°С. Диаметр трубы - 20 мм. Цвет - оранжевый. Длина - 25 метров. | 38.42 | 37.65
00-00091747 | 7192050 | DKC | Легкая гибкая труба из ПНД предназначена для прокладки в штробах стен, стяжке полов, используется в монолитном бетоностроении. Входящая в комплект протяжка облегчает прокладку кабеля внутри трубы. Ударная прочность труб - не менее 2 Дж при температуре - 40°С. Диаметр трубы - 20 мм. Цвет - оранжевый. Длина - 50 метров. | 38.42 | 37.65
00-00036668 | 71925 | DKC | Электротехнические трубы используются для прокладки кабельных коммуникаций в различных условиях - они могут прокладываться под землей и открыто, заливаться в бетон и стяжку пола. Правильно подобранная электротехническая труба надежно защищает кабель от повреждений и негативных воздействий окружающей среды. Электротехнические трубы могут применяться при монолитном строительстве, прокладываться на производственных предприятиях, в коммерческой недвижимости и индивидуальном строительстве. Гибкие гофрированные трубы из ПНД выпускаются в двух сериях: легкой и тяжелой. Их выбор зависит от назначения. Легкая серия имеет меньший вес, а тяжелая расчитана на большие нагрузки. и имеет большую ударную прочность. Легкая гибкая труба из ПНД предназначена для прокладки в штробах стен, стяжке полов, используется в монолитном бетоностроении. Входящая в комплект протяжка облегчает прокладку кабеля внутри трубы. Ударная прочность труб - не менее 2 Дж при температуре - 40оС. Диаметр трубы - 25 мм. Цвет - о | 50.33 | 49.32
00-00070914 | 71932 | DKC | Легкая гибкая труба из ПНД предназначена для прокладки в штробах стен, стяжке полов, используется в монолитном бетоностроении. Входящая в комплект протяжка облегчает прокладку кабеля внутри трубы. Ударная прочность труб - не менее 2 Дж при температуре - 40оС. Диаметр трубы - 32 мм. Цвет - оранжевый. | 76.08 | 74.56
00-00070915 | 71940 | DKC | Легкая гибкая труба из ПНД предназначена для прокладки в штробах стен, стяжке полов, используется в монолитном бетоностроении. Входящая в комплект протяжка облегчает прокладку кабеля внутри трубы. Ударная прочность труб - не менее 2 Дж при температуре - 40оС. Диаметр трубы - 40 мм. Цвет - оранжевый. | 108.49 | 106.32
00-00070916 | 71950 | DKC | Легкая гибкая труба из ПНД предназначена для прокладки в штробах стен, стяжке полов, используется в монолитном бетоностроении. Входящая в комплект протяжка облегчает прокладку кабеля внутри трубы. Ударная прочность труб - не менее 2 Дж при температуре - 40оС. Диаметр трубы - 50 мм. Цвет - оранжевый. | 150.65 | 147.63
00-00091797 | 7L716100 | DKC | Электротруба - это труба с уже протянутой электропроводкой. Электротрубы ДКС выпускаются с различными вариантами кабеля. Материал - полиэтилен низкого давления. Диаметр - 16 мм. Цвет - черный. Кабель - ВВГнг(А)-LS 3х1,5мм² РЭК "ГОСТ+". | 208.96 | 204.78
00-00091799 | 7L71650 | DKC | Электротруба - это труба с уже протянутой электропроводкой. Электротрубы ДКС выпускаются с различными вариантами кабеля. Материал - полиэтилен низкого давления. Диаметр - 16 мм. Цвет - черный. Кабель - ВВГнг(А)-LS 3х1,5мм² РЭК "ГОСТ+". | 208.96 | 204.78
00-00091798 | 7L916100 | DKC | Электротруба - это труба с уже протянутой электропроводкой. Электротрубы ДКС выпускаются с различными вариантами кабеля. Материал - полиэтилен низкого давления. Диаметр - 16 мм. Цвет - оранжевый. Кабель - ВВГнг(А)-LS 3х1,5мм² РЭК "ГОСТ+". | 208.29 | 204.12
00-00091800 | 7L91650 | DKC | Электротехнические трубы используются для прокладки кабельных коммуникаций в различных условиях - они могут прокладываться под землей и открыто, заливаться в бетон и стяжку пола. Правильно подобранная электротехническая труба надежно защищает кабель от повреждений и негативных воздействий окружающей среды. Электротехнические трубы могут применяться при монолитном строительстве, прокладываться на производственных предприятиях, в коммерческой недвижимости и индивидуальном строительстве. Электротруба - это продукт, который экономит время при прокладке электрических сетей и сокращает количество усилий, затраченных на монтаж. Внутри электротрубы уже протянута электропроводка. Электротрубы ДКС выпускаются с различными вариантами кабеля. Материал - полиэтилен низкого давления. Диаметр - 16 мм. Цвет - оранжевый. Кабель - ВВГнг(А)-LS 3х1,5мм² РЭК "ГОСТ+". | 208.29 | 204.12
00-00091795 | 7S720100 | DKC | Электротехнические трубы используются для прокладки кабельных коммуникаций в различных условиях - они могут прокладываться под землей и открыто, заливаться в бетон и стяжку пола. Правильно подобранная электротехническая труба надежно защищает кабель от повреждений и негативных воздействий окружающей среды. Электротехнические трубы могут применяться при монолитном строительстве, прокладываться на производственных предприятиях, в коммерческой недвижимости и индивидуальном строительстве. Электротруба - это продукт, который экономит время при прокладке электрических сетей и сокращает количество усилий, затраченных на монтаж. Внутри электротрубы уже протянута электропроводка. Электротрубы ДКС выпускаются с различными вариантами кабеля. Материал - полиэтилен низкого давления. Диаметр - 20 мм. Цвет - черный. Кабель - ВВГнг(А)-LS 3х2,5мм² РЭК "ГОСТ+". | 295.84 | 289.92
00-00091801 | 7S91650 | DKC | Электротехнические трубы используются для прокладки кабельных коммуникаций в различных условиях - они могут прокладываться под землей и открыто, заливаться в бетон и стяжку пола. Правильно подобранная электротехническая труба надежно защищает кабель от повреждений и негативных воздействий окружающей среды. Электротехнические трубы могут применяться при монолитном строительстве, прокладываться на производственных предприятиях, в коммерческой недвижимости и индивидуальном строительстве. Электротруба - это продукт, который экономит время при прокладке электрических сетей и сокращает количество усилий, затраченных на монтаж. Внутри электротрубы уже протянута электропроводка. Электротрубы ДКС выпускаются с различными вариантами кабеля. Материал - полиэтилен низкого давления. Диаметр - 16 мм. Цвет - оранжевый. Кабель - ВВГнг(А)-LS 3х2,5мм² РЭК "ГОСТ+". | 283.04 | 277.38
00-00091796 | 7S920100 | DKC | Электротруба - это труба с уже протянутой электропроводкой. Электротрубы ДКС выпускаются с различными вариантами кабеля. Материал - полиэтилен низкого давления. Диаметр - 20 мм. Цвет - оранжевый. Кабель - ВВГнг(А)-LS 3х2,5мм² РЭК "ГОСТ+". | 292.5 | 286.65
00-00090448 | 81816 | DKC | Безгалогеновые трубы изготовлены из специального полимера, который не выделяет вредных веществ при нагревании. Это их свойство делает такие трубы незаменимыми при строительстве и прокладке кабеля на объектах, предназначенных для пребывания большого количества людей - например, торгово-развлекательных центров, стадионов, концертных залов и т.д. Гибкая труба, не поддерживающая горение, имеет диаметр 16 мм. Для облегчения прокладки кабеля в комплект входит протяжка. Цвет - белый. | 113.94 | 111.66
00-00091735 | 81820 | DKC | Безгалогеновые трубы изготовлены из специального полимера, который не выделяет вредных веществ при нагревании. Это их свойство делает такие трубы незаменимыми при строительстве и прокладке кабеля на объектах, предназначенных для пребывания большого количества людей - например, торгово-развлекательных центров, стадионов, концертных залов и т.д. Гибкая труба, не поддерживающая горение, имеет диаметр 20 мм. Для облегчения прокладки кабеля в комплект входит протяжка. Цвет - белый. | 149.39 | 146.4
00-00091736 | 81825 | DKC | Безгалогеновые трубы изготовлены из специального полимера, который не выделяет вредных веществ при нагревании. Это их свойство делает такие трубы незаменимыми при строительстве и прокладке кабеля на объектах, предназначенных для пребывания большого количества людей - например, торгово-развлекательных центров, стадионов, концертных залов и т.д. Гибкая труба, не поддерживающая горение, имеет диаметр 25 мм. Для облегчения прокладки кабеля в комплект входит протяжка. Цвет - белый. | 206.86 | 202.73
00-00091737 | 81832 | DKC | Безгалогеновые трубы изготовлены из специального полимера, который не выделяет вредных веществ при нагревании. Это их свойство делает такие трубы незаменимыми при строительстве и прокладке кабеля на объектах, предназначенных для пребывания большого количества людей - например, торгово-развлекательных центров, стадионов, концертных залов и т.д. Гибкая труба, не поддерживающая горение, имеет диаметр 32 мм. Для облегчения прокладки кабеля в комплект входит протяжка. Цвет - белый. | 302.15 | 296.1
00-00091738 | 81840 | DKC | Безгалогеновые трубы изготовлены из специального полимера, который не выделяет вредных веществ при нагревании. Это их свойство делает такие трубы незаменимыми при строительстве и прокладке кабеля на объектах, предназначенных для пребывания большого количества людей - например, торгово-развлекательных центров, стадионов, концертных залов и т.д. Гибкая труба, не поддерживающая горение, имеет диаметр 40 мм. Для облегчения прокладки кабеля в комплект входит протяжка. Цвет - белый. | 393.3 | 385.44
00-00091739 | 81850 | DKC | Безгалогеновые трубы изготовлены из специального полимера, который не выделяет вредных веществ при нагревании. Это их свойство делает такие трубы незаменимыми при строительстве и прокладке кабеля на объектах, предназначенных для пребывания большого количества людей - например, торгово-развлекательных центров, стадионов, концертных залов и т.д. Гибкая труба, не поддерживающая горение, имеет диаметр 50 мм. Для облегчения прокладки кабеля в комплект входит протяжка. Цвет - белый. | 568.15 | 556.79
00-00056018 | 8L82050HF | DKC | Безгалогеновые трубы изготовлены из специального полимера, который не выделяет вредных веществ при нагревании. Это их свойство делает такие трубы незаменимыми при строительстве и прокладке кабеля на объектах, предназначенных для пребывания большого количества людей - например, торгово-развлекательных центров, стадионов, концертных залов и т.д. Диаметр трубы - 20 мм. Цвет - белый. Внутри проложен кабель ППГнг(А)-HF 3x1,5мм² РЭК "ГОСТ+. | 386.13 | 378.41
00-00056017 | 8S82050HF | DKC | Безгалогеновые трубы изготовлены из специального полимера, который не выделяет вредных веществ при нагревании. Это их свойство делает такие трубы незаменимыми при строительстве и прокладке кабеля на объектах, предназначенных для пребывания большого количества людей - например, торгово-развлекательных центров, стадионов, концертных залов и т.д. Диаметр трубы - 20 мм. Цвет - белый. Внутри проложен кабель ППГнг(А)-HF 3x2,5мм² РЭК "ГОСТ+. | 487.21 | 477.46
00-00091762 | 90516 | DKC | Гофрированные трубы из ПВХ - популярное решение для прокладки электропроводки в помещениях, относящихся к жилой и коммерческой недвижимости. Тяжелая серия отличается большой ударопрочностью и устойчивостью к нагрузкам. Диаметр трубы - 16 мм. Цвет - серый. | 38.49 | 37.72
00-00091763 | 90520 | DKC | Гофрированные трубы из ПВХ - популярное решение для прокладки электропроводки в помещениях, относящихся к жилой и коммерческой недвижимости. Тяжелая серия отличается большой ударопрочностью и устойчивостью к нагрузкам. Диаметр трубы - 20 мм. Цвет - серый. | 54.67 | 53.57
00-00091764 | 90525 | DKC | Гофрированные трубы из ПВХ - популярное решение для прокладки электропроводки в помещениях, относящихся к жилой и коммерческой недвижимости. Тяжелая серия отличается большой ударопрочностью и устойчивостью к нагрузкам. Диаметр трубы - 25 мм. Цвет - серый. | 83.83 | 82.15
00-00091765 | 90532 | DKC | Гофрированные трубы из ПВХ - популярное решение для прокладки электропроводки в помещениях, относящихся к жилой и коммерческой недвижимости. Тяжелая серия отличается большой ударопрочностью и устойчивостью к нагрузкам. Диаметр трубы - 32 мм. Цвет - серый. | 116.01 | 113.69
00-00091766 | 90540 | DKC | Гофрированные трубы из ПВХ - популярное решение для прокладки электропроводки в помещениях, относящихся к жилой и коммерческой недвижимости. Тяжелая серия отличается большой ударопрочностью и устойчивостью к нагрузкам. Диаметр трубы - 40 мм. Цвет - серый. | 159.33 | 156.15
00-00091767 | 90916 | DKC | Гофрированные трубы из ПВХ - популярное решение для прокладки электропроводки в помещениях, относящихся к жилой и коммерческой недвижимости. Легкая серия отличается меньшим весом. Диаметр трубы - 16 мм. Цвет - серый | 23.29 | 22.82
00-00091768 | 9091650 | DKC | Гофрированные трубы из ПВХ - популярное решение для прокладки электропроводки в помещениях, относящихся к жилой и коммерческой недвижимости. Легкая серия отличается меньшим весом. Диаметр трубы - 16 мм. Цвет - серый | 29.83 | 29.23
00-00070504 | 90920 | DKC | Гофрированные трубы из ПВХ - популярное решение для прокладки электропроводки в помещениях, относящихся к жилой и коммерческой недвижимости. Легкая серия отличается меньшим весом. Диаметр трубы - 20 мм. Цвет - серый. | 27.78 | 27.22
00-00091769 | 9092025 | DKC | Гофрированные трубы из ПВХ - популярное решение для прокладки электропроводки в помещениях, относящихся к жилой и коммерческой недвижимости. Легкая серия отличается меньшим весом. Диаметр трубы - 20 мм. Цвет - серый | 36.73 | 36
00-00091770 | 9092050 | DKC | Гофрированные трубы из ПВХ - популярное решение для прокладки электропроводки в помещениях, относящихся к жилой и коммерческой недвижимости. Легкая серия отличается меньшим весом. Диаметр трубы - 20 мм. Цвет - серый | 34.45 | 33.76
00-00041332 | 90925 | DKC | Гофрированные трубы из ПВХ - популярное решение для прокладки электропроводки в помещениях, относящихся к жилой и коммерческой недвижимости. Легкая серия отличается меньшим весом. Диаметр трубы - 25 мм. Цвет - серый. | 45.99 | 45.07
00-00091771 | 9092525 | DKC | Гофрированные трубы из ПВХ - популярное решение для прокладки электропроводки в помещениях, относящихся к жилой и коммерческой недвижимости. Легкая серия отличается меньшим весом. Диаметр трубы - 25 мм. Цвет - серый | 50.62 | 49.61
00-00091772 | 90932 | DKC | Гофрированные трубы из ПВХ - популярное решение для прокладки электропроводки в помещениях, относящихся к жилой и коммерческой недвижимости. Легкая серия отличается меньшим весом. Диаметр трубы - 32 мм. Цвет - серый | 66.32 | 64.99
00-00091773 | 90940 | DKC | Гофрированные трубы из ПВХ - популярное решение для прокладки электропроводки в помещениях, относящихся к жилой и коммерческой недвижимости. Легкая серия отличается меньшим весом. Диаметр трубы - 40 мм. Цвет - серый | 99 | 97.02
00-00091774 | 90950 | DKC | Гофрированные трубы из ПВХ - популярное решение для прокладки электропроводки в помещениях, относящихся к жилой и коммерческой недвижимости. Легкая серия отличается меньшим весом. Диаметр трубы - 50 мм. Цвет - серый | 142.84 | 139.98
00-00032836 | 91516 | DKC | Гофрированные трубы из ПВХ - популярное решение для прокладки электропроводки в помещениях, относящихся к жилой и коммерческой недвижимости. Тяжелая серия отличается большой ударопрочностью и устойчивостью к нагрузкам. Входящая в комплект протяжка облегчает прокладку кабеля во внутреннем пространстве трубы. Диаметр трубы - 16 мм. Цвет - серый. | 41.05 | 40.23
00-00023343 | 91520 | DKC | Гофрированные трубы из ПВХ - популярное решение для прокладки электропроводки в помещениях, относящихся к жилой и коммерческой недвижимости. Тяжелая серия отличается большой ударопрочностью и устойчивостью к нагрузкам. Входящая в комплект протяжка облегчает прокладку кабеля во внутреннем пространстве трубы. Диаметр трубы - 20 мм. Цвет - серый. | 57.36 | 56.22
00-00042188 | 91525 | DKC | Гофрированные трубы из ПВХ - популярное решение для прокладки электропроводки в помещениях, относящихся к жилой и коммерческой недвижимости. Тяжелая серия отличается большой ударопрочностью и устойчивостью к нагрузкам. Входящая в комплект протяжка облегчает прокладку кабеля во внутреннем пространстве трубы. Диаметр трубы - 25 мм. Цвет - серый. | 86.63 | 84.9
00-00030376 | 91532 | DKC | Гофрированные трубы из ПВХ - популярное решение для прокладки электропроводки в помещениях, относящихся к жилой и коммерческой недвижимости. Тяжелая серия отличается большой ударопрочностью и устойчивостью к нагрузкам. Входящая в комплект протяжка облегчает прокладку кабеля во внутреннем пространстве трубы. Диаметр трубы - 32 мм. Цвет - серый. | 118.78 | 116.4
00-00042673 | 91540 | DKC | Гофрированные трубы из ПВХ - популярное решение для прокладки электропроводки в помещениях, относящихся к жилой и коммерческой недвижимости. Тяжелая серия отличается большой ударопрочностью и устойчивостью к нагрузкам. Входящая в комплект протяжка облегчает прокладку кабеля во внутреннем пространстве трубы. Диаметр трубы - 40 мм. Цвет - серый. | 163.28 | 160.02
00-00042189 | 91550 | DKC | Электротехнические трубы используются для прокладки кабельных коммуникаций в различных условиях - они могут прокладываться под землей и открыто, заливаться в бетон и стяжку пола. Правильно подобранная электротехническая труба надежно защищает кабель от повреждений и негативных воздействий окружающей среды. Электротехнические трубы могут применяться при монолитном строительстве, прокладываться на производственных предприятиях, в коммерческой недвижимости и индивидуальном строительстве. Гофрированные трубы из ПВХ - популярное решение для прокладки электропроводки в помещениях, относящихся к жилой и коммерческой недвижимости. Трубы отличаются доступной ценой, соответствуют требованиям пожарной безопасности и не распространяют горение - при возникновении пожара полимер, из которого изготавливаются трубы, самостоятельно гаснет. Трубы выпускаются в двух вариантах - легком и тяжелом. Тяжелая серия отличается большой ударопрочностью и устойчивостью к нагрузкам. Входящая в комплект протяжка обл | 223.39 | 218.93
00-00026287 | 91916 | DKC | Гибкая гофрированная труба из ПВХ надежно защищает кабель от механических воздействий. Используется для прокладки электрического, компьютерного телефонного кабелей. Труба этого типа прокладывается в стенных штробах, в пустотах фальш-потолков и фальш-стен, в стяжке полов или под фальш-полами. Проволочная протяжка облегчает прокладку кабеля в трубе. Диаметр - 16 мм. Материал – самозатухающий поливинилохлорид (ПВХ). Цвет - серый. Гофрированные трубы из ПВХ легкой серии могут эксплуатироваться при температуре от – 25°С до + 60°С. Длина – 100 метров. | 24.81 | 24.32
00-00091775 | 9191625 | DKC | Гибкая гофрированная труба из ПВХ надежно защищает кабель от механических воздействий. Используется для прокладки электрического, компьютерного телефонного кабелей. Труба этого типа прокладывается в стенных штробах, в пустотах фальш-потолков и фальш-стен, в стяжке полов или под фальш-полами. Проволочная протяжка облегчает прокладку кабеля в трубе. Диаметр - 16 мм. Материал – самозатухающий поливинилохлорид (ПВХ). Цвет - серый. Гофрированные трубы из ПВХ легкой серии могут эксплуатироваться при температуре от – 25 °С до + 60 °С. Длина – 25 метров. | 32.79 | 32.14
00-00091776 | 9191650 | DKC | Гибкая гофрированная труба из ПВХ надежно защищает кабель от механических воздействий. Используется для прокладки электрического, компьютерного телефонного кабелей. Труба этого типа прокладывается в стенных штробах, в пустотах фальш-потолков и фальш-стен, в стяжке полов или под фальш-полами. Проволочная протяжка облегчает прокладку кабеля в трубе. Диаметр - 16 мм. Материал – самозатухающий поливинилохлорид (ПВХ). Цвет - серый. Гофрированные трубы из ПВХ легкой серии могут эксплуатироваться при температуре от – 25 °С до + 60 °С. Длина – 50 метров. | 30.38 | 29.77
00-00089843 | 91916B | DKC | Гофрированные трубы из ПВХ - популярное решение для прокладки электропроводки в помещениях, относящихся к жилой и коммерческой недвижимости. Тяжелая серия отличается большой ударопрочностью и устойчивостью к нагрузкам. Диаметр трубы - 16 мм. Цвет - черный. | 29.54 | 28.95
00-00014112 | 91920 | DKC | Гибкая гофрированная труба из ПВХ надежно защищает кабель от механических воздействий. Используется для прокладки электрического, компьютерного телефонного кабелей. Труба этого типа прокладывается в стенных штробах, в пустотах фальш-потолков и фальш-стен, в стяжке полов или под фальш-полами. Проволочная протяжка облегчает прокладку кабеля в трубе. Диаметр - 20 мм. Материал – самозатухающий поливинилохлорид (ПВХ). Цвет - серый. Гофрированные трубы из ПВХ легкой серии могут эксплуатироваться при температуре от – 25°С до + 60°С. Длина – 100 метров. | 30.32 | 29.71
00-00091777 | 9192025 | DKC | Гибкая гофрированная труба из ПВХ надежно защищает кабель от механических воздействий. Используется для прокладки электрического, компьютерного телефонного кабелей. Труба этого типа прокладывается в стенных штробах, в пустотах фальш-потолков и фальш-стен, в стяжке полов или под фальш-полами. Проволочная протяжка облегчает прокладку кабеля в трубе. Диаметр - 20 мм. Материал – самозатухающий поливинилохлорид (ПВХ). Цвет - серый. Гофрированные трубы из ПВХ легкой серии могут эксплуатироваться при температуре от – 25 °С до + 60 °С. Длина – 25 метров. | 38.37 | 37.6
00-00091778 | 9192050 | DKC | Гибкая гофрированная труба из ПВХ надежно защищает кабель от механических воздействий. Используется для прокладки электрического, компьютерного телефонного кабелей. Труба этого типа прокладывается в стенных штробах, в пустотах фальш-потолков и фальш-стен, в стяжке полов или под фальш-полами. Проволочная протяжка облегчает прокладку кабеля в трубе. Диаметр - 20 мм. Материал – самозатухающий поливинилохлорид (ПВХ). Цвет - серый. Гофрированные трубы из ПВХ легкой серии могут эксплуатироваться при температуре от – 25 °С до + 60 °С. Длина – 50 метров. | 37.41 | 36.66
00-00082159 | 91920B | DKC | Гофрированные трубы из ПВХ - популярное решение для прокладки электропроводки в помещениях, относящихся к жилой и коммерческой недвижимости. Легкая серия отличается меньшим весом. Протяжка, входящая в комплект, облегчает прокладку кабеля во внутреннем пространстве трубы. Диаметр трубы - 20 мм. Цвет - черный. | 37.86 | 37.1
00-00091759 | 91920G | DKC | Гибкая гофрированная труба из ПВХ надежно защищает кабель от механических воздействий. Используется для прокладки электрического, компьютерного телефонного кабелей. Труба этого типа прокладывается в стенных штробах, в пустотах фальш-потолков и фальш-стен, в стяжке полов или под фальш-полами. Проволочная протяжка облегчает прокладку кабеля в трубе. Диаметр - 20 мм. Материал – самозатухающий поливинилохлорид (ПВХ). Цвет - зеленый. Гофрированные трубы из ПВХ легкой серии могут эксплуатироваться при температуре от – 25 °С до + 60 °С. Длина – 100 метров. | 40.41 | 39.6
00-00091760 | 91920Y | DKC | Гибкая гофрированная труба из ПВХ надежно защищает кабель от механических воздействий. Используется для прокладки электрического, компьютерного телефонного кабелей. Труба этого типа прокладывается в стенных штробах, в пустотах фальш-потолков и фальш-стен, в стяжке полов или под фальш-полами. Проволочная протяжка облегчает прокладку кабеля в трубе. Диаметр - 20 мм. Материал – самозатухающий поливинилохлорид (ПВХ). Цвет - желтый. Гофрированные трубы из ПВХ легкой серии могут эксплуатироваться при температуре от – 25 °С до + 60 °С. Длина – 100 метров. | 40.41 | 39.6
00-00023755 | 91925 | DKC | Гибкая гофрированная труба из ПВХ надежно защищает кабель от механических воздействий. Используется для прокладки электрического, компьютерного телефонного кабелей. Труба этого типа прокладывается в стенных штробах, в пустотах фальш-потолков и фальш-стен, в стяжке полов или под фальш-полами. Проволочная протяжка облегчает прокладку кабеля в трубе. Диаметр - 25 мм. Материал – самозатухающий поливинилохлорид (ПВХ). Цвет - серый. Гофрированные трубы из ПВХ легкой серии могут эксплуатироваться при температуре от – 25°С до + 60°С. Длина – 50 метров. | 46.32 | 45.4
00-00055127 | 9192525 | DKC | Гибкая гофрированная труба из ПВХ надежно защищает кабель от механических воздействий. Используется для прокладки электрического, компьютерного телефонного кабелей. Труба этого типа прокладывается в стенных штробах, в пустотах фальш-потолков и фальш-стен, в стяжке полов или под фальш-полами. Проволочная протяжка облегчает прокладку кабеля в трубе. Диаметр - 25 мм. Материал – самозатухающий поливинилохлорид (ПВХ). Цвет - серый. Гофрированные трубы из ПВХ легкой серии могут эксплуатироваться при температуре от – 25°С до + 60°С. Длина – 25 метров. | 53.34 | 52.27
00-00091761 | 91925B | DKC | Гофрированные трубы из ПВХ - популярное решение для прокладки электропроводки в помещениях, относящихся к жилой и коммерческой недвижимости. Легкая серия отличается меньшим весом. Протяжка, входящая в комплект, облегчает прокладку кабеля во внутреннем пространстве трубы. Диаметр трубы - 25 мм. Цвет - черный. | 60.6 | 59.39
00-00033234 | 91932 | DKC | Гибкая гофрированная труба из ПВХ надежно защищает кабель от механических воздействий. Используется для прокладки электрического, компьютерного телефонного кабелей. Труба этого типа прокладывается в стенных штробах, в пустотах фальш-потолков и фальш-стен, в стяжке полов или под фальш-полами. Проволочная протяжка облегчает прокладку кабеля в трубе. Диаметр - 32 мм. Материал – самозатухающий поливинилохлорид (ПВХ). Цвет - серый. Гофрированные трубы из ПВХ легкой серии могут эксплуатироваться при температуре от – 25°С до + 60°С. Длина – 25 метров. | 68.86 | 67.48
00-00053747 | 91940 | DKC | Электротехнические трубы используются для прокладки кабельных коммуникаций в различных условиях - они могут прокладываться под землей и открыто, заливаться в бетон и стяжку пола. Правильно подобранная электротехническая труба надежно защищает кабель от повреждений и негативных воздействий окружающей среды. Электротехнические трубы могут применяться при монолитном строительстве, прокладываться на производственных предприятиях, в коммерческой недвижимости и индивидуальном строительстве. Гофрированные трубы из ПВХ - популярное решение для прокладки электропроводки в помещениях, относящихся к жилой и коммерческой недвижимости. Трубы отличаются доступной ценой, соответствуют требованиям пожарной безопасности и не распространяют горение - при возникновении пожара полимер, из которого изготавливаются трубы, самостоятельно гаснет. Трубы выпускаются в двух вариантах - легком и тяжелом. Легкая серия отличается меньшим весом. Протяжка, входящая в комплект, облегчает прокладку кабеля во внутреннем | 93.24 | 91.38
00-00091779 | 9194050 | DKC | Гофрированные трубы из ПВХ - популярное решение для прокладки электропроводки в помещениях, относящихся к жилой и коммерческой недвижимости. Легкая серия отличается меньшим весом. Протяжка, входящая в комплект, облегчает прокладку кабеля во внутреннем пространстве трубы. Диаметр трубы - 40 мм. Цвет - серый | 107.25 | 105.11
00-00070968 | 91950 | DKC | Электротехнические трубы используются для прокладки кабельных коммуникаций в различных условиях - они могут прокладываться под землей и открыто, заливаться в бетон и стяжку пола. Правильно подобранная электротехническая труба надежно защищает кабель от повреждений и негативных воздействий окружающей среды. Электротехнические трубы могут применяться при монолитном строительстве, прокладываться на производственных предприятиях, в коммерческой недвижимости и индивидуальном строительстве. Гофрированные трубы из ПВХ - популярное решение для прокладки электропроводки в помещениях, относящихся к жилой и коммерческой недвижимости. Трубы отличаются доступной ценой, соответствуют требованиям пожарной безопасности и не распространяют горение - при возникновении пожара полимер, из которого изготавливаются трубы, самостоятельно гаснет. Трубы выпускаются в двух вариантах - легком и тяжелом. Легкая серия отличается меньшим весом. Протяжка, входящая в комплект, облегчает прокладку кабеля во внутреннем | 155 | 151.9
00-00091780 | 9195030 | DKC | Гофрированные трубы из ПВХ - популярное решение для прокладки электропроводки в помещениях, относящихся к жилой и коммерческой недвижимости. Легкая серия отличается меньшим весом. Протяжка, входящая в комплект, облегчает прокладку кабеля во внутреннем пространстве трубы. Диаметр трубы - 50 мм. Цвет - серый | 155 | 151.9
00-00091802 | 9L916100 | DKC | Гофрированная электротруба из ПВХ – это труба, внутри которой уже протянут кабель. Это решение для быстрого монтажа, позволяющее сократить время и усилия, затраченные на протяжку кабеля при прокладке электрических сетей. Диаметр электротрубы – 16 мм. Материал – ПВХ, не распространяющий горение. В трубе проложено 3 кабеля ВВГнг(А)-LS диаметром 1,5 мм. Электротруба может монтироваться при температуре от –5 до +60 °С, а эксплуатироваться – при температуре от –25 до +60 °С (при условии отсутствия механических воздействий). Длина - 100 метров. | 214.73 | 210.44
00-00091803 | 9L91625 | DKC | Гофрированная электротруба из ПВХ – это труба, внутри которой уже протянут кабель. Это решение для быстрого монтажа, позволяющее сократить время и усилия, затраченные на протяжку кабеля при прокладке электрических сетей. Диаметр электротрубы – 16 мм. Материал – ПВХ, не распространяющий горение. В трубе проложено 3 кабеля ВВГнг(А)-LS диаметром 1,5 мм. Электротруба может монтироваться при температуре от –5 до +60 °С, а эксплуатироваться – при температуре от –25 до +60 °С (при условии отсутствия механических воздействий). Длина - 25 метров | 214.73 | 210.44
00-00091804 | 9L91650 | DKC | Гофрированная электротруба из ПВХ – это труба, внутри которой уже протянут кабель. Это решение для быстрого монтажа, позволяющее сократить время и усилия, затраченные на протяжку кабеля при прокладке электрических сетей. Диаметр электротрубы – 16 мм. Материал – ПВХ, не распространяющий горение. В трубе проложено 3 кабеля ВВГнг(А)-LS диаметром 1,5 мм. Электротруба может монтироваться при температуре от –5 до +60 °С, а эксплуатироваться – при температуре от –25 до +60 °С (при условии отсутствия механических воздействий). Длина - 50 метров. | 214.73 | 210.44
00-00091792 | 9L920100 | DKC | Электротехнические трубы используются для прокладки кабельных коммуникаций в различных условиях - они могут прокладываться под землей и открыто, заливаться в бетон и стяжку пола. Правильно подобранная электротехническая труба надежно защищает кабель от повреждений и негативных воздействий окружающей среды. Электротехнические трубы могут применяться при монолитном строительстве, прокладываться на производственных предприятиях, в коммерческой недвижимости и индивидуальном строительстве. Электротруба - это продукт, который экономит время при прокладке электрических сетей и сокращает количество усилий, затраченных на монтаж. Внутри электротрубы уже протянута электропроводка. Электротрубы ДКС выпускаются с различными вариантами кабеля. Материал - полиэтилен низкого давления. Диаметр - 20 мм. Цвет - серый. Кабель - ВВГнг(А)-LS 3х1,5мм² РЭК "ГОСТ+". | 222.16 | 217.72
00-00091793 | 9L920100KF | DKC | Электротехнические гибкие гофрированные трубы из ПВХ используются для прокладки кабельных коммуникаций в стенных штробах, в пустотах фальш-потолков и фальш-стен, в стяжке полов или под фальш-полами. Трубы могут применяться при монолитном строительстве, прокладываться на производственных предприятиях, в коммерческой недвижимости и индивидуальном строительстве. Электротруба - это гофрированная труба с уже протянутым внутри кабелем ВВГ-Пнг(А)-LS3х1,5мм² Конкорд. Такое решение значительно сокращает время монтажа и предупреждает возможное повреждение кабеля при протяжке. Материал - ПВХ. Диаметр трубы - 20 мм. Цвет - серый. | 192.88 | 189.02
00-00091805 | 9P91625 | DKC | Электротехнические трубы используются для прокладки кабельных коммуникаций в различных условиях - они могут прокладываться под землей и открыто, заливаться в бетон и стяжку пола. Правильно подобранная электротехническая труба надежно защищает кабель от повреждений и негативных воздействий окружающей среды. Электротехнические трубы могут применяться при монолитном строительстве, прокладываться на производственных предприятиях, в коммерческой недвижимости и индивидуальном строительстве. Электротруба - это продукт, который экономит время при прокладке электрических сетей и сокращает количество усилий, затраченных на монтаж. Внутри электротрубы уже протянута электропроводка. Электротрубы ДКС выпускаются с различными вариантами кабеля. Материал - полиэтилен низкого давления. Диаметр - 16 мм. Цвет - серый. Провод - ПуВ 3х1,5мм² РЭК "ГОСТ+". | 115.4 | 113.09
00-00091806 | 9P91650 | DKC | Электротехнические трубы используются для прокладки кабельных коммуникаций в различных условиях - они могут прокладываться под землей и открыто, заливаться в бетон и стяжку пола. Правильно подобранная электротехническая труба надежно защищает кабель от повреждений и негативных воздействий окружающей среды. Электротехнические трубы могут применяться при монолитном строительстве, прокладываться на производственных предприятиях, в коммерческой недвижимости и индивидуальном строительстве. Электротруба - это продукт, который экономит время при прокладке электрических сетей и сокращает количество усилий, затраченных на монтаж. Внутри электротрубы уже протянута электропроводка. Электротрубы ДКС выпускаются с различными вариантами кабеля. Материал - полиэтилен низкого давления. Диаметр - 16 мм. Цвет - серый. Провод - ПуВ 3х1,5мм² РЭК "ГОСТ+" | 114.59 | 112.3
00-00091807 | 9S91625 | DKC | Гофрированная электротруба из ПВХ – это труба, внутри которой уже протянут кабель. Это решение для быстрого монтажа, позволяющее сократить время и усилия, затраченные на протяжку кабеля при прокладке электрических сетей. Диаметр электротрубы – 16 мм. Материал – ПВХ, не распространяющий горение. В трубе проложено 3 кабеля ВВГнг(А)-LS диаметром 2,5 мм. Электротруба может монтироваться при температуре от –5 до +60 °С, а эксплуатироваться – при температуре от –25 °С до +60 °С (при условии отсутствия механических воздействий). Длина - 25 метров. | 294.76 | 288.87
00-00091808 | 9S91650 | DKC | Гофрированная электротруба из ПВХ – это труба, внутри которой уже протянут кабель. Это решение для быстрого монтажа, позволяющее сократить время и усилия, затраченные на протяжку кабеля при прокладке электрических сетей. Диаметр электротрубы – 16 мм. Материал – ПВХ, не распространяющий горение. В трубе проложено 3 кабеля ВВГнг(А)-LS диаметром 2,5 мм. Электротруба может монтироваться при температуре от –5 до +60 °С, а эксплуатироваться – при температуре от –25 °С до +60 °С (при условии отсутствия механических воздействий). Длина - 50 метров. | 294.76 | 288.87
00-00091809 | 9S920100 | DKC | Гофрированная электротруба из ПВХ – это труба, внутри которой уже протянут кабель. Это решение для быстрого монтажа, позволяющее сократить время и усилия, затраченные на протяжку кабеля при прокладке электрических сетей. Диаметр электротрубы – 20 мм. Материал – ПВХ, не распространяющий горение. В трубе проложено 3 кабеля ВВГнг(А)-LS диаметром 2,5 мм. Электротруба может монтироваться при температуре от –5 до +60 °С, а эксплуатироваться – при температуре от –25 °С до +60 °С (при условии отсутствия механических воздействий). Длина - 100 метров. | 302.17 | 296.13
00-00091794 | 9S920100KF | DKC | Электротехнические гибкие гофрированные трубы из ПВХ используются для прокладки кабельных коммуникаций в стенных штробах, в пустотах фальш-потолков и фальш-стен, в стяжке полов или под фальш-полами. Трубы могут применяться при монолитном строительстве, прокладываться на производственных предприятиях, в коммерческой недвижимости и индивидуальном строительстве. Электротруба - это гофрированная труба с уже протянутым внутри кабелем ВВГ-Пнг(А)-LS3х2,5мм² Конкорд. Такое решение значительно сокращает время монтажа и предупреждает возможное повреждение кабеля при протяжке. Материал - ПВХ. Диаметр трубы - 20 мм. Цвет - серый. | 259.41 | 254.22
00-00091810 | 9V91625 | DKC | Электротруба - это продукт, который экономит время при прокладке электрических сетей и сокращает количество усилий, затраченных на монтаж. Внутри электротрубы уже протянута электропроводка. Электротрубы ДКС выпускаются с различными вариантами кабеля. Материал - полиэтилен низкого давления. Диаметр - 16 мм. Цвет - серый. Провод - ПуВ 3х2,5мм² РЭК "ГОСТ+". | 158.67 | 155.5
00-00091811 | 9V91650 | DKC | Электротруба - это продукт, который экономит время при прокладке электрических сетей и сокращает количество усилий, затраченных на монтаж. Внутри электротрубы уже протянута электропроводка. Электротрубы ДКС выпускаются с различными вариантами кабеля. Материал - полиэтилен низкого давления. Диаметр - 16 мм. Цвет - серый. Провод - ПуВ 3х2,5мм² РЭК "ГОСТ+". | 157.69 | 154.53
00-00042129 | PA600710F2 | DKC | Индустриальные гофрированные трубы - лучший выбор для применения в условии агрессивных сред и промышленных производств. Трубы предназначены для открытой прокладки. Категория пожаробезопасности - ПВ-2. Трубы легко стыкуются с аксессуарами - крепление производится легким защелкиванием. Диапазон эксплуатации: от -45° до +150°С. Герметизация до IP67. Наружный диаметр трубы - 10,1 мм, внутренний - 6,8 мм. Цвет - черный. | 105.94 | 103.83
00-00033368 | PA601013F2 | DKC | Индустриальные гофрированные трубы - лучший выбор для применения в условии агрессивных сред и промышленных производств. Трубы предназначены для открытой прокладки. Категория пожаробезопасности - ПВ-2. Трубы легко стыкуются с аксессуарами - крепление производится легким защелкиванием. Диапазон эксплуатации: от -45° до +150°С. Герметизация до IP67. Наружный диаметр трубы - 13 мм, внутренний - 9,7 мм. Цвет - черный. | 124.06 | 121.58
00-00026288 | PA601721F2 | DKC | Индустриальные гофрированные трубы - лучший выбор для применения в условии агрессивных сред и промышленных производств. Трубы предназначены для открытой прокладки. Категория пожаробезопасности - ПВ-2. Трубы легко стыкуются с аксессуарами - крепление производится легким защелкиванием. Диапазон эксплуатации: от -45° до +150°С. Герметизация до IP67. Наружный диаметр трубы - 21,2 мм, внутренний - 16,8 мм. Цвет - черный. | 253.82 | 248.74
00-00031087 | PA602935F2 | DKC | Индустриальные гофрированные трубы - лучший выбор для применения в условии агрессивных сред и промышленных производств. Трубы предназначены для открытой прокладки. Категория пожаробезопасности - ПВ-2. Трубы легко стыкуются с аксессуарами - крепление производится легким защелкиванием. Диапазон эксплуатации: от -45° до +150°С. Герметизация до IP67 Наружный диаметр трубы - 34,5 мм, внутренний - 28,3 мм. Цвет - черный. | 510.44 | 500.23
00-00032824 | PA611216F0 | DKC | Гофрированные трубы из полиамида рекомендуется прокладывать в пустотах фальш-полов и фальш-потолков, по несгораемым и трудносгораемым основаниям (открыто), а также внутри корпусов оборудования и по ним. Трубы устойчивы не только к воспламенению, но и к воздействию ультрафиолета, а потому для их прокладки не надо организовывать особые условия, чтобы защитить их от воздействия солнечных лучей. Номинальный диаметр 12 мм (это означает, что внутренний диаметр трубы - 12,2 мм, а наружный - 15,8 мм). Специальная протяжка, входящая в комплект, облегчает прокладку кабеля по трубе. Цвет трубы - темно-серый. | 188.8 | 185.02
00-00037074 | PA611721F2 | DKC | Индустриальные гофрированные трубы - лучший выбор для применения в условии агрессивных сред и промышленных производств. Трубы предназначены для открытой прокладки. Категория пожаробезопасности - ПВ-2. Трубы легко стыкуются с аксессуарами - крепление производится легким защелкиванием. Диапазон эксплуатации: от -45° до +150°С. Герметизация до IP67 Наружный диаметр трубы - 21,2 мм, внутренний - 16,8 мм. Цвет - черный. | 269.03 | 263.65
00-00040139 | PA612329F0 | DKC | Гофрированные трубы из полиамида рекомендуется прокладывать в пустотах фальш-полов и фальш-потолков, по несгораемым и трудносгораемым основаниям (открыто), а также внутри корпусов оборудования и по ним. Трубы устойчивы не только к воспламенению, но и к воздействию ультрафиолета, а потому для их прокладки не надо организовывать особые условия, чтобы защитить их от воздействия солнечных лучей. Номинальный диаметр 23 мм (это означает, что внутренний диаметр трубы - 22,6 мм, а наружный - 28,5 мм). Специальная протяжка, входящая в комплект, облегчает прокладку кабеля по трубе. Цвет трубы - темно-серый. | 397.11 | 389.17
00-00080543 | PA612329F2 | DKC | Индустриальные гофрированные трубы - лучший выбор для применения в условии агрессивных сред и промышленных производств. Трубы предназначены для открытой прокладки. Категория пожаробезопасности - ПВ-2. Трубы легко стыкуются с аксессуарами - крепление производится легким защелкиванием. Диапазон эксплуатации: от -45° до +150°С. Герметизация до IP67 Наружный диаметр трубы - 28,5 мм, внутренний - 22,6 мм. Цвет - черный. | 405.87 | 397.75
00-00104675 | PA612935F0 | DKC | Гофрированные трубы из полиамида рекомендуется прокладывать в пустотах фальш-полов и фальш-потолков, по несгораемым и трудносгораемым основаниям (открыто), а также внутри корпусов оборудования и по ним. Трубы устойчивы не только к воспламенению, но и к воздействию ультрафиолета, а потому для их прокладки не надо организовывать особые условия, чтобы защитить их от воздействия солнечных лучей. Номинальный диаметр 29 мм (это означает, что внутренний диаметр трубы - 28,3 мм, а наружный - 34,5 мм). Специальная протяжка, входящая в комплект, облегчает прокладку кабеля по трубе. Цвет трубы - темно-серый. Герметизация до IP67. | 484.21 | 474.52
00-00076157 | PA612935F2 | DKC | Индустриальные гофрированные трубы - лучший выбор для применения в условии агрессивных сред и промышленных производств. Трубы предназначены для открытой прокладки. Категория пожаробезопасности - ПВ-2. Трубы легко стыкуются с аксессуарами - крепление производится легким защелкиванием. Диапазон эксплуатации: от -45° до +150°С. Герметизация до IP67 Наружный диаметр трубы - 34,5 мм, внутренний - 28,3 мм. Цвет - черный. | 541.07 | 530.25
00-00089289 | PA613643F2 | DKC | Индустриальные гофрированные трубы - лучший выбор для применения в условии агрессивных сред и промышленных производств. Трубы предназначены для открытой прокладки. Категория пожаробезопасности - ПВ-2. Трубы легко стыкуются с аксессуарами - крепление производится легким защелкиванием. Диапазон эксплуатации: от -45° до +150°С. Герметизация до IP67 Наружный диаметр трубы - 36,3 мм, внутренний - 42,5 мм. Цвет - черный. | 699.01 | 685.03
00-00065352 | Адаптер герметичного ввода 110 мм(PR08.3727) | Промрукав | Адаптер герметичного ввода 110 мм (PR08.3727) | 1627 | 1464.3
00-00110065 | Адаптер герметичного ввода 125 мм (PR08.12583) | Промрукав | Адаптер используется для герметизации мест ввода труб при монтаже кабельных колодцев КС. Позволяют быстро и без сварки герметизировать вводы труб и кабеля. Материал адаптера обладает высокой стойкостью к агрессивным средам и механическим воздействиям, что обеспечивает 100% герметичность и позволяет делать вводы под углом, без применения переходников и угловых колен. Данный способ герметизации ввода также исключает отрыв патрубков, как это бывает при использовании сварных колодцев, при обратной засыпке грунта, температурных колебаниях. | 1701.54 | 1531.39
00-00071370 | Адаптер герметичного ввода 160 мм (PR08.4823) | Промрукав | Адаптер герметичного ввода 160 мм Промрукав (PR08.4823) | 2566 | 2309.4
00-00094997 | Адаптер герметичного ввода (PR08.6762) | Промрукав | Адаптер используется для герметизации мест ввода труб при монтаже кабельных колодцев КС. Позволяют быстро и без сварки герметизировать вводы труб и кабеля. Материал адаптера обладает высокой стойкостью к агрессивным средам и механическим воздействиям, что обеспечивает 100% герметичность и позволяет делать вводы под углом, без применения переходников и угловых колен. Данный способ герметизации ввода также исключает отрыв патрубков, как это бывает при использовании сварных колодцев, при обратной засыпке грунта, температурных колебаниях. | 496 | 446.4
00-00065353 | Адаптер герметичного ввода 50 мм(PR08.3725) | Промрукав | Адаптер герметичного ввода 50 мм (PR08.3725) | 539 | 485.1
00-00065354 | Адаптер герметичного ввода 63 мм(PR08.3726) | Промрукав | Адаптер герметичного ввода 63 мм (PR08.3726) | 679 | 611.1
00-00100813 | Адаптер герметичного ввода (PR08.4231) | Промрукав | Адаптер используется для герметизации мест ввода труб при монтаже кабельных колодцев КС. Позволяют быстро и без сварки герметизировать вводы труб и кабеля. Материал адаптера обладает высокой стойкостью к агрессивным средам и механическим воздействиям, что обеспечивает 100% герметичность и позволяет делать вводы под углом, без применения переходников и угловых колен. Данный способ герметизации ввода также исключает отрыв патрубков, как это бывает при использовании сварных колодцев, при обратной засыпке грунта, температурных колебаниях. | 841 | 756.9
00-00065363 | Адаптер герметичного ввода 90 мм(PR08.4232) | Промрукав | Адаптер герметичного ввода 90 мм (PR08.4232) | 1358 | 1222.2
00-00065358 | Ключ для колодцесерии КС1 и КС2(PR08.3740) | Промрукав | Ключ для колодцев серии КС1 и КС2 (PR08.3740) | 2647 | 2382.3
00-00065343 | Колодец оперативного дост.780/500(PR08.3728) | Промрукав | Колодец оперативного доступа КОД 780/500 (PR08.3728) | 32560.01 | 29304.01
00-00104706 | КОД2 560/1100 (PR08.10946) | Промрукав | Смотровое устройство КОД 2 позволяет удобно разместить и защитить от внешнего воздействия запас кабеля, муфты и прочее пассивное оборудование. Решение для строительства оптоволоконных и слаботочных сетей. | 62095.54 | 55885.99
00-00104705 | КОД2 560/600 (PR08.10944) | Промрукав | Смотровое устройство КОД 2 позволяет удобно разместить и защитить от внешнего воздействия запас кабеля, муфты и прочее пассивное оборудование. Решение для строительства оптоволоконных и слаботочных сетей. | 41850.83 | 37665.75
00-00104704 | КОД2 780/1000 (PR08.10945) | Промрукав | Смотровое устройство КОД 2 позволяет удобно разместить и защитить от внешнего воздействия запас кабеля, муфты и прочее пассивное оборудование. Решение для строительства оптоволоконных и слаботочных сетей. | 54919.12 | 49427.21
00-00104703 | КОД2 780/500 (PR08.10943) | Промрукав | Смотровое устройство КОД 2 позволяет удобно разместить и защитить от внешнего воздействия запас кабеля, муфты и прочее пассивное оборудование. Решение для строительства оптоволоконных и слаботочных сетей. | 34674.44 | 31207
00-00065357 | Крепеж(хомут)для колодц.КН(PR08.3739) | Промрукав | Крепеж (хомут) для колодцев КН (PR08.3739) | 665.69 | 599.12
00-00065355 | Крепеж(хомут)колодц.КС-1 и КС.2.2(PR08.3737) | Промрукав | Крепеж (хомут) для колодцев КС-1 и КС.2.2 (PR08.3737) | 589 | 530.1
00-00065356 | Крепеж(хомут)для колодц.КС-3(PR08.3738) | Промрукав | Крепеж (хомут) для колодцев КС-3 (PR08.3738) | 981 | 882.9
00-00065364 | Крышка КН-780(PR08.4362) | Промрукав | Крышка КН-780 (PR08.4362) | 13527 | 12174.3
00-00104701 | Крышка колодца (PR08.10954) | Промрукав | Крышка колодца, применяется для колодцев КС Микро. Устанавливается с помощью резьбового соединения. Возможно применение ключа для усиленной фиксации. | 3117 | 2805.3
00-00115901 | Крышка колодца (PR08.25551) | Промрукав | Крышка колодца КС-5 (d=560мм) (PR08.25551) | 10079.27 | 9071.34
00-00065360 | Лестница пласт.кол.КС-5(1400*330)(PR08.3833) | Промрукав | Лестница для пластикового колодца КС-5 (1400*330) (PR08.3833) | 8626 | 7763.4
00-00065643 | ЛСО-40 Лента сиг.пред.40мм500жел.(500)(PR08.3846) | Промрукав | ЛСО-40 Лента сигнальная предупредительная 40 мм 500 м "Осторожно! Оптический кабель!" желтая (500 м/уп) Промрукав (PR08.3846) | 1373.07 | 1235.76
00-00065644 | ЛСО-70 Лента сиг.пред.70мм500жел.(500)(PR08.3847) | Промрукав | ЛСО-70 Лента сигнальная предупредительная 70мм 500м "Осторожно! Оптический кабель!" желтая (500 м/уп) Промрукав (PR08.3847) | 2317.05 | 2085.35
00-00065648 | ЛСС-100 Лента сиг.пред.100мм250ор.(250)(PR08.3851) | Промрукав | ЛСС-100 Лента сигнальная предупредительная 100 мм 250м "Не копать, ниже кабель!" оранжевая (250 м/уп) Промрукав (PR08.3851) | 4441.52 | 3997.37
00-00065645 | ЛСС-40 Лента сиг.пред.40мм250ор.(250)(PR08.3848) | Промрукав | ЛСС-40 Лента сигнальная предупредительная 40 мм 250м "Не копать, ниже кабель!" оранжевая (250 м/уп) Промрукав (PR08.3848) | 1735.65 | 1562.09
00-00065646 | ЛСС-50 Лента сиг.пред.50мм250ор.(250)(PR08.3849) | Промрукав | ЛСС-50 Лента сигнальная предупредительная 50 мм 250м "Не копать, ниже кабель!" оранжевая (250 м/уп) Промрукав (PR08.3849) | 2090.9 | 1881.81
00-00065647 | ЛСС-75 Лента сиг.пред.75мм250 ор.(250)(PR08.3850) | Промрукав | ЛСС-75 Лента сигнальная предупредительная 75 мм 250м "Не копать, ниже кабель!" оранжевая (250 м/уп) Промрукав (PR08.3850) | 3250.39 | 2925.35
00-00065650 | ЛСЭ-150 Лента сиг.пр. 150мм кр.(10)(PR08.3853) | Промрукав | Лента сигнальная предупредительная, предназначена для предупреждения механических повреждений линий связи при проведении земляных работ. При выполнении земляных работ наличие такого знака позволит обеспечить целостность кабеля в грунте. Изготавливаются из полиэтилена высокого давления. | 1806.11 | 1625.5
00-00065651 | ЛСЭ-250 Лента сиг.пр. 250мм кр.(10)(PR08.3854) | Промрукав | Лента сигнальная предупредительная, предназначена для предупреждения механических повреждений линий связи при проведении земляных работ. При выполнении земляных работ наличие такого знака позволит обеспечить целостность кабеля в грунте. Изготавливаются из полиэтилена высокого давления. | 3013.59 | 2712.23
00-00065652 | ЛСЭ-300 Лента сиг.пр. 300мм кр.(10)(PR08.3855) | Промрукав | Лента сигнальная предупредительная, предназначена для предупреждения механических повреждений линий связи при проведении земляных работ. При выполнении земляных работ наличие такого знака позволит обеспечить целостность кабеля в грунте. Изготавливаются из полиэтилена высокого давления. | 3610.22 | 3249.2
00-00065653 | ЛСЭ-450 Лента сиг.пр. 450мм кр.(10)(PR08.3856) | Промрукав | Лента сигнальная предупредительная, предназначена для предупреждения механических повреждений линий связи при проведении земляных работ. При выполнении земляных работ наличие такого знака позволит обеспечить целостность кабеля в грунте. Изготавливаются из полиэтилена высокого давления. | 5416.34 | 4874.71
00-00065654 | ЛСЭ-600 Лента сиг.пр. 600мм кр.(10)(PR08.3857) | Промрукав | Лента сигнальная предупредительная, предназначена для предупреждения механических повреждений линий связи при проведении земляных работ. При выполнении земляных работ наличие такого знака позволит обеспечить целостность кабеля в грунте. Изготавливаются из полиэтилена высокого давления. | 7220.45 | 6498.41
00-00065655 | ЛСЭ-750 Лента сиг.пр. 750мм кр.(10)(PR08.3858) | Промрукав | Лента сигнальная предупредительная, предназначена для предупреждения механических повреждений линий связи при проведении земляных работ. При выполнении земляных работ наличие такого знака позволит обеспечить целостность кабеля в грунте. Изготавливаются из полиэтилена высокого давления. | 9025.56 | 8123
00-00065656 | ЛСЭ-900 Лента сиг.пр. 900мм кр.(10)(PR08.3859) | Промрукав | Лента сигнальная предупредительная, предназначена для предупреждения механических повреждений линий связи при проведении земляных работ. При выполнении земляных работ наличие такого знака позволит обеспечить целостность кабеля в грунте. Изготавливаются из полиэтилена высокого давления. | 10830.67 | 9747.6
00-00136213 | Вводная муфта для гофротрубы М16х1.5 | Магнито-Контакт | Пластиковая вводная муфта (коннектор) под гофротрубу д.16, для надежного соединения труба-коробка, IP68, УХЛ1 Вводная резьба 16х1.5. Прижимная гайка в комплекте. Быстрый монтаж. | 355.1 | 341.44
00-00129912 | Вводная муфта для гофротрубы М20х1.5 | Магнито-Контакт | Пластиковая вводная муфта (коннектор) под гофротрубу д.20, для надежного соединения труба-коробка, материал - полиамид, IP68, УХЛ1 Вводная резьба 20х1.5, Прижимная гайка в комплекте. Быстрый монтаж. | 355.1 | 341.44
00-00136214 | Вводная муфта для гофротрубы М25х1.5 | Магнито-Контакт | Пластиковая вводная муфта (коннектор) под гофротрубу д.25, для надежного соединения труба-коробка, IP68, УХЛ1 Вводная резьба 25х1.5. Прижимная гайка в комплекте. Быстрый монтаж. | 355.1 | 341.44
00-00058849 | Муфта ввод.для гофр.труб сер ВМ-ГТ-16 (PR08.3268) | Промрукав | Муфта вводная для гофрированных труб серая предназначена для вода гофрированных труб в корпус щитового оборудования, электромонтажных коробок и металлических лотков. | 149.67 | 134.7
00-00058850 | Муфта ввод.для гофр.труб сер ВМ-ГТ-20 (PR08.3269) | Промрукав | Муфта вводная для гофрированных труб серая предназначена для вода гофрированных труб в корпус щитового оборудования, электромонтажных коробок и металлических лотков. | 161.79 | 145.61
00-00058851 | Муфта ввод.для гофр.труб сер ВМ-ГТ-25 (PR08.3270) | Промрукав | Муфта вводная для гофрированных труб серая предназначена для вода гофрированных труб в корпус щитового оборудования, электромонтажных коробок и металлических лотков. | 161.95 | 145.76
00-00058852 | Муфта ввод.для гофр.труб сер ВМ-ГТ-32 (PR08.3271) | Промрукав | Муфта вводная для гофрированных труб серая предназначена для вода гофрированных труб в корпус щитового оборудования, электромонтажных коробок и металлических лотков. | 184.5 | 166.05
00-00065369 | Муфта вводная гоф.труб чер. ВМ-ГТ-20(PR08.3762) | Промрукав | Муфта вводная для гофрированных труб черная ВМ-ГТ-20 Промрукав (PR08.3762) | 161.79 | 145.61
00-00134806 | Муфта вводная (701-021) | ПожТехКабель | Муфта вводная для гофротрубы D16 мм, 50 шт/уп | 75.37 | 67.83
00-00134807 | Муфта вводная (701-022) | ПожТехКабель | Муфта вводная для гофротрубы D20 мм, 50 шт/уп | 67.83 | 61.05
00-00134808 | Муфта вводная (701-023) | ПожТехКабель | Муфта вводная для гофротрубы D25 мм, 25 шт/уп | 85.25 | 76.73
00-00134809 | Муфта вводная (701-024) | ПожТехКабель | Муфта вводная для гофротрубы D32 мм, 10 шт/уп | 90.48 | 81.44
00-00065371 | Муфта ввод.ус.IP68ч.ВМУ-ГТ-16(М16)(PR08.3763) | Промрукав | Муфта вводная усиленная (IP68) для гофрированных труб черная ВМУ-ГТ-16 (М16) Промрукав (PR08.3763) | 559.39 | 503.45
00-00058853 | Муфта ввод.ус.IP68 гоф.тр.сер.ВМУ-ГТ-16(PR08.3272) | Промрукав | Муфта вводная усиленная (IP68) для гофрированных труб серая, предназначена для вода гофрированных труб в корпус щитового оборудования, электромонтажных коробок и металлических лотков. | 597.33 | 537.6
00-00058861 | Муфта ввод.ус.IP68 гоф.тр.сер.ВМУ-ГТ-16 (PR08.3753 | Промрукав | Муфта вводная усиленная (IP68) для гофрированных труб серая, предназначена для вода гофрированных труб в корпус щитового оборудования, электромонтажных коробок и металлических лотков. | 559.39 | 503.45
00-00058854 | Муфта ввод.ус.IP68 гоф.тр.сер.ВМУ-ГТ-20(PR08.3273) | Промрукав | Муфта вводная усиленная (IP68) для гофрированных труб серая, предназначена для вода гофрированных труб в корпус щитового оборудования, электромонтажных коробок и металлических лотков. | 568.18 | 511.36
00-00058855 | Муфта ввод.ус.IP68 гоф.тр.сер.ВМУ-ГТ-25(PR08.3274) | Промрукав | Муфта вводная усиленная (IP68) для гофрированных труб серая, предназначена для вода гофрированных труб в корпус щитового оборудования, электромонтажных коробок и металлических лотков. | 919.74 | 827.77
00-00058856 | Муфта ввод.ус.IP68 гоф.тр.сер.ВМУ-ГТ-32(PR08.3275) | Промрукав | Муфта вводная усиленная (IP68) для гофрированных труб серая, предназначена для вода гофрированных труб в корпус щитового оборудования, электромонтажных коробок и металлических лотков. | 1055.77 | 950.19
00-00058857 | Муфта ввод.ус.IP68 гоф.тр.чер.ВМУ-ГТ-16(PR08.3276) | Промрукав | Муфта вводная усиленная (IP68) для гофрированных труб черная, предназначена для вода гофрированных труб в корпус щитового оборудования, электромонтажных коробок и металлических лотков. | 597.33 | 537.6
00-00058858 | Муфта ввод.ус.IP68 гоф.тр.чер.ВМУ-ГТ-20(PR08.3277) | Промрукав | Муфта вводная усиленная (IP68) для гофрированных труб черная, предназначена для вода гофрированных труб в корпус щитового оборудования, электромонтажных коробок и металлических лотков. | 568.18 | 511.36
00-00058859 | Муфта ввод.ус.IP68 гоф.тр.чер.ВМУ-ГТ-25(PR08.3278) | Промрукав | Муфта вводная усиленная (IP68) для гофрированных труб черная, предназначена для вода гофрированных труб в корпус щитового оборудования, электромонтажных коробок и металлических лотков. | 919.74 | 827.77
00-00058860 | Муфта ввод.ус.IP68 гоф.тр.чер.ВМУ-ГТ-32(PR08.3279) | Промрукав | Муфта вводная усиленная (IP68) для гофрированных труб черная, предназначена для вода гофрированных труб в корпус щитового оборудования, электромонтажных коробок и металлических лотков. | 1055.77 | 950.19
00-00029062 | CTA10D-GFLEX16-K08-100 | IEK | Муфта для гофрированных труб прозрачная GFLEX предназначена для прямолинейного соединения гофрированных труб одинакового диаметра. Посредине муфты с внутренней стороны находится ограничитель. | Уточняйте у менеджера | Уточняйте у менеджера
00-00029063 | CTA10D-GFLEX20-K08-100 | IEK | Муфта для гофрированных труб прозрачная GFLEX предназначена для прямолинейного соединения гофрированных труб одинакового диаметра. Посредине муфты с внутренней стороны находится ограничитель. | Уточняйте у менеджера | Уточняйте у менеджера
00-00050666 | CTA10D-GFLEX25-K08-050 | IEK | Муфта для гофрированных труб прозрачная GFLEX предназначена для прямолинейного соединения гофрированных труб одинакового диаметра. Посредине муфты с внутренней стороны находится ограничитель. | Уточняйте у менеджера | Уточняйте у менеджера
00-00050667 | CTA10D-GFLEX32-K08-025 | IEK | Муфта для гофрированных труб прозрачная GFLEX предназначена для прямолинейного соединения гофрированных труб одинакового диаметра. Посредине муфты с внутренней стороны находится ограничитель. | Уточняйте у менеджера | Уточняйте у менеджера
00-00050668 | CTA10D-GFLEX40-K08-020 | IEK | Муфта для гофрированных труб прозрачная GFLEX предназначена для прямолинейного соединения гофрированных труб одинакового диаметра. Посредине муфты с внутренней стороны находится ограничитель. | Уточняйте у менеджера | Уточняйте у менеджера
00-00050669 | CTA10D-GFLEX50-K08-020 | IEK | Муфта для гофрированных труб прозрачная GFLEX предназначена для прямолинейного соединения гофрированных труб одинакового диаметра. Посредине муфты с внутренней стороны находится ограничитель. | Уточняйте у менеджера | Уточняйте у менеджера
00-00106166 | Муфта переходная (PR08.13326) | Промрукав | Изделие позволяет выполнить переход с диаметра 780 мм на крышку диаметром 560 мм. | 11370 | 10233
00-00086313 | Муфта разборная d16мм атм.серая(PR13.0409) | Промрукав | Муфта разборная позволяет соединять гофрированные и гладкие трубы различных типоразмеров без использования специальных инструментов, как при прокладке проложенной кабеленесущей трассе вновь, так и по ранее смонтированной системе труб, в том числе с переходом с гофрированной трубы на гладкую одного типоразмера. | 14.56 | 13.1
00-00086314 | Муфта разборная d16мм атм.серая(PR13.0429) | Промрукав | Муфта разборная позволяет соединять гофрированные и гладкие трубы различных типоразмеров без использования специальных инструментов, как при прокладке проложенной кабеленесущей трассе вновь, так и по ранее смонтированной системе труб, в том числе с переходом с гофрированной трубы на гладкую одного типоразмера. | 18.35 | 16.52
00-00086315 | Муфта разборная d16мм атм.черная(PR13.0413) | Промрукав | Муфта разборная позволяет соединять гофрированные и гладкие трубы различных типоразмеров без использования специальных инструментов, как при прокладке проложенной кабеленесущей трассе вновь, так и по ранее смонтированной системе труб, в том числе с переходом с гофрированной трубы на гладкую одного типоразмера. | 15.11 | 13.6
00-00086316 | Муфта разборная d16мм атм.черная(PR13.0433) | Промрукав | Муфта разборная позволяет соединять гофрированные и гладкие трубы различных типоразмеров без использования специальных инструментов, как при прокладке проложенной кабеленесущей трассе вновь, так и по ранее смонтированной системе труб, в том числе с переходом с гофрированной трубы на гладкую одного типоразмера. | 19.56 | 17.6
00-00086317 | Муфта разборная d16мм белая(PR13.0417) | Промрукав | Муфта разборная позволяет соединять гофрированные и гладкие трубы различных типоразмеров без использования специальных инструментов, как при прокладке проложенной кабеленесущей трассе вновь, так и по ранее смонтированной системе труб, в том числе с переходом с гофрированной трубы на гладкую одного типоразмера. | 23.42 | 21.08
00-00086318 | Муфта разборная d16мм бук(PR13.0421) | Промрукав | Муфта разборная позволяет соединять гофрированные и гладкие трубы различных типоразмеров без использования специальных инструментов, как при прокладке проложенной кабеленесущей трассе вновь, так и по ранее смонтированной системе труб, в том числе с переходом с гофрированной трубы на гладкую одного типоразмера. | 23.42 | 21.08
00-00112485 | Муфта разборная (PR13.1144) | Промрукав | Муфта разборная позволяет соединять гофрированные и гладкие трубы различных типоразмеров без использования специальных инструментов, как при прокладке проложенной кабеленесущей трассе вновь, так и по ранее смонтированной системе труб, в том числе с переходом с гофрированной трубы на гладкую одного типоразмера. Ассортимент дополняют муфты оранжевого цвета для использования в комплекте с гладкими и гофрированными трубами в таком же цвете. | 22.31 | 20.08
00-00086319 | Муфта разборная d16мм сосна(PR13.0425) | Промрукав | Муфта разборная позволяет соединять гофрированные и гладкие трубы различных типоразмеров без использования специальных инструментов, как при прокладке проложенной кабеленесущей трассе вновь, так и по ранее смонтированной системе труб, в том числе с переходом с гофрированной трубы на гладкую одного типоразмера. | 23.42 | 21.08
00-00086320 | Муфта разборная d20мм атм.серая(PR13.0430) | Промрукав | Муфта разборная позволяет соединять гофрированные и гладкие трубы различных типоразмеров без использования специальных инструментов, как при прокладке проложенной кабеленесущей трассе вновь, так и по ранее смонтированной системе труб, в том числе с переходом с гофрированной трубы на гладкую одного типоразмера. | 22.79 | 20.51
00-00086321 | Муфта разборная d20мм атм.серая(PR13.0410) | Промрукав | Муфта разборная позволяет соединять гофрированные и гладкие трубы различных типоразмеров без использования специальных инструментов, как при прокладке проложенной кабеленесущей трассе вновь, так и по ранее смонтированной системе труб, в том числе с переходом с гофрированной трубы на гладкую одного типоразмера. | 19.04 | 17.14
00-00086322 | Муфта разборная d20мм атм.черная(PR13.0434) | Промрукав | Муфта разборная позволяет соединять гофрированные и гладкие трубы различных типоразмеров без использования специальных инструментов, как при прокладке проложенной кабеленесущей трассе вновь, так и по ранее смонтированной системе труб, в том числе с переходом с гофрированной трубы на гладкую одного типоразмера. | 23.65 | 21.29
00-00086323 | Муфта разборная d20мм атм.черная(PR13.0414) | Промрукав | Муфта разборная позволяет соединять гофрированные и гладкие трубы различных типоразмеров без использования специальных инструментов, как при прокладке проложенной кабеленесущей трассе вновь, так и по ранее смонтированной системе труб, в том числе с переходом с гофрированной трубы на гладкую одного типоразмера. | 19.76 | 17.78
00-00086324 | Муфта разборная d20мм белая(PR13.0418) | Промрукав | Муфта разборная позволяет соединять гофрированные и гладкие трубы различных типоразмеров без использования специальных инструментов, как при прокладке проложенной кабеленесущей трассе вновь, так и по ранее смонтированной системе труб, в том числе с переходом с гофрированной трубы на гладкую одного типоразмера. | 28.42 | 25.58
00-00086325 | Муфта разборная d20мм бук(PR13.0422) | Промрукав | Муфта разборная позволяет соединять гофрированные и гладкие трубы различных типоразмеров без использования специальных инструментов, как при прокладке проложенной кабеленесущей трассе вновь, так и по ранее смонтированной системе труб, в том числе с переходом с гофрированной трубы на гладкую одного типоразмера. | 28.42 | 25.58
00-00112486 | Муфта разборная (PR13.1141) | Промрукав | Муфта разборная позволяет соединять гофрированные и гладкие трубы различных типоразмеров без использования специальных инструментов, как при прокладке проложенной кабеленесущей трассе вновь, так и по ранее смонтированной системе труб, в том числе с переходом с гофрированной трубы на гладкую одного типоразмера. Ассортимент дополняют муфты оранжевого цвета для использования в комплекте с гладкими и гофрированными трубами в таком же цвете. | 27.07 | 24.36
00-00086326 | Муфта разборная d20мм сосна(PR13.0426) | Промрукав | Муфта разборная позволяет соединять гофрированные и гладкие трубы различных типоразмеров без использования специальных инструментов, как при прокладке проложенной кабеленесущей трассе вновь, так и по ранее смонтированной системе труб, в том числе с переходом с гофрированной трубы на гладкую одного типоразмера. | 28.42 | 25.58
00-00086327 | Муфта разборная d25мм атм.серая(PR13.0411) | Промрукав | Муфта разборная позволяет соединять гофрированные и гладкие трубы различных типоразмеров без использования специальных инструментов, как при прокладке проложенной кабеленесущей трассе вновь, так и по ранее смонтированной системе труб, в том числе с переходом с гофрированной трубы на гладкую одного типоразмера. | 22.85 | 20.57
00-00086328 | Муфта разборная d25мм атм.серая(PR13.0431) | Промрукав | Муфта разборная позволяет соединять гофрированные и гладкие трубы различных типоразмеров без использования специальных инструментов, как при прокладке проложенной кабеленесущей трассе вновь, так и по ранее смонтированной системе труб, в том числе с переходом с гофрированной трубы на гладкую одного типоразмера. | 28.8 | 25.92
00-00086329 | Муфта разборная d25мм атм.черная(PR13.0415) | Промрукав | Муфта разборная позволяет соединять гофрированные и гладкие трубы различных типоразмеров без использования специальных инструментов, как при прокладке проложенной кабеленесущей трассе вновь, так и по ранее смонтированной системе труб, в том числе с переходом с гофрированной трубы на гладкую одного типоразмера. | 23.72 | 21.35
00-00086330 | Муфта разборная d25мм атм.черная(PR13.0435) | Промрукав | Муфта разборная позволяет соединять гофрированные и гладкие трубы различных типоразмеров без использования специальных инструментов, как при прокладке проложенной кабеленесущей трассе вновь, так и по ранее смонтированной системе труб, в том числе с переходом с гофрированной трубы на гладкую одного типоразмера. | 29.89 | 26.9
00-00086331 | Муфта разборная d25мм белая(PR13.0419) | Промрукав | Муфта разборная позволяет соединять гофрированные и гладкие трубы различных типоразмеров без использования специальных инструментов, как при прокладке проложенной кабеленесущей трассе вновь, так и по ранее смонтированной системе труб, в том числе с переходом с гофрированной трубы на гладкую одного типоразмера. | 35.12 | 31.61
00-00086332 | Муфта разборная d25мм бук(PR13.0423) | Промрукав | Муфта разборная позволяет соединять гофрированные и гладкие трубы различных типоразмеров без использования специальных инструментов, как при прокладке проложенной кабеленесущей трассе вновь, так и по ранее смонтированной системе труб, в том числе с переходом с гофрированной трубы на гладкую одного типоразмера. | 35.12 | 31.61
00-00112487 | Муфта разборная (PR13.1137) | Промрукав | Муфта разборная позволяет соединять гофрированные и гладкие трубы различных типоразмеров без использования специальных инструментов, как при прокладке проложенной кабеленесущей трассе вновь, так и по ранее смонтированной системе труб, в том числе с переходом с гофрированной трубы на гладкую одного типоразмера. Ассортимент дополняют муфты оранжевого цвета для использования в комплекте с гладкими и гофрированными трубами в таком же цвете. | 33.44 | 30.1
00-00086333 | Муфта разборная d25мм сосна(PR13.0427) | Промрукав | Муфта разборная позволяет соединять гофрированные и гладкие трубы различных типоразмеров без использования специальных инструментов, как при прокладке проложенной кабеленесущей трассе вновь, так и по ранее смонтированной системе труб, в том числе с переходом с гофрированной трубы на гладкую одного типоразмера. | 35.12 | 31.61
00-00086334 | Муфта разборная d32мм атм.серая(PR13.0412) | Промрукав | Муфта разборная позволяет соединять гофрированные и гладкие трубы различных типоразмеров без использования специальных инструментов, как при прокладке проложенной кабеленесущей трассе вновь, так и по ранее смонтированной системе труб, в том числе с переходом с гофрированной трубы на гладкую одного типоразмера. | 37.03 | 33.33
00-00086335 | Муфта разборная d32мм атм.серая(PR13.0432) | Промрукав | Муфта разборная позволяет соединять гофрированные и гладкие трубы различных типоразмеров без использования специальных инструментов, как при прокладке проложенной кабеленесущей трассе вновь, так и по ранее смонтированной системе труб, в том числе с переходом с гофрированной трубы на гладкую одного типоразмера. | 46.68 | 42.01
00-00086336 | Муфта разборная d32мм атм.черная(PR13.0416) | Промрукав | Муфта разборная позволяет соединять гофрированные и гладкие трубы различных типоразмеров без использования специальных инструментов, как при прокладке проложенной кабеленесущей трассе вновь, так и по ранее смонтированной системе труб, в том числе с переходом с гофрированной трубы на гладкую одного типоразмера. | 38.42 | 34.58
00-00086337 | Муфта разборная d32мм атм.черная(PR13.0436) | Промрукав | Муфта разборная позволяет соединять гофрированные и гладкие трубы различных типоразмеров без использования специальных инструментов, как при прокладке проложенной кабеленесущей трассе вновь, так и по ранее смонтированной системе труб, в том числе с переходом с гофрированной трубы на гладкую одного типоразмера. | 48.44 | 43.6
00-00086338 | Муфта разборная d32мм белая(PR13.0420) | Промрукав | Муфта разборная позволяет соединять гофрированные и гладкие трубы различных типоразмеров без использования специальных инструментов, как при прокладке проложенной кабеленесущей трассе вновь, так и по ранее смонтированной системе труб, в том числе с переходом с гофрированной трубы на гладкую одного типоразмера. | 56.14 | 50.53
00-00086339 | Муфта разборная d32мм бук(PR13.0424) | Промрукав | Муфта разборная позволяет соединять гофрированные и гладкие трубы различных типоразмеров без использования специальных инструментов, как при прокладке проложенной кабеленесущей трассе вновь, так и по ранее смонтированной системе труб, в том числе с переходом с гофрированной трубы на гладкую одного типоразмера. | 56.14 | 50.53
00-00112488 | Муфта разборная (PR13.1148) | Промрукав | Муфта разборная позволяет соединять гофрированные и гладкие трубы различных типоразмеров без использования специальных инструментов, как при прокладке проложенной кабеленесущей трассе вновь, так и по ранее смонтированной системе труб, в том числе с переходом с гофрированной трубы на гладкую одного типоразмера. Ассортимент дополняют муфты оранжевого цвета для использования в комплекте с гладкими и гофрированными трубами в таком же цвете. | 53.46 | 48.11
00-00086340 | Муфта разборная d32мм сосна(PR13.0428) | Промрукав | Муфта разборная позволяет соединять гофрированные и гладкие трубы различных типоразмеров без использования специальных инструментов, как при прокладке проложенной кабеленесущей трассе вновь, так и по ранее смонтированной системе труб, в том числе с переходом с гофрированной трубы на гладкую одного типоразмера. | 56.14 | 50.53
00-00067963 | Муфта соединительная (701-001) | ПожТехКабель | Муфта соединительная для труб D16 мм, 100 шт/уп | 12.41 | 11.17
00-00134818 | Муфта соединительная (701-011) | ПожТехКабель | Муфта соединительная для труб D16 мм, черная | 11.11 | 10
00-00075189 | Муфта соединительная (701-002) | ПожТехКабель | Муфта соединительная для труб D20 мм, 50 шт/уп | 14.85 | 13.37
00-00134819 | Муфта соединительная (701-012) | ПожТехКабель | Муфта соединительная для труб D20 мм, черная | 13.01 | 11.7
00-00067873 | Муфта соединительная (701-003) | ПожТехКабель | Муфта соединительная для труб D25 мм, 50 шт/уп | 19.62 | 17.66
00-00134820 | Муфта соединительная (701-013) | ПожТехКабель | Муфта соединительная для труб D25 мм, черная | 16.92 | 15.23
00-00067874 | Муфта соединительная (701-004) | ПожТехКабель | Муфта соединительная для труб D32 мм, 25 шт/уп | 17.05 | 15.35
00-00134821 | Муфта соединительная (701-014) | ПожТехКабель | Муфта соединительная для труб D32 мм, черная | Уточняйте у менеджера | Уточняйте у менеджера
00-00067875 | Муфта соединительная (701-005) | ПожТехКабель | Муфта соединительная для труб D40 мм, 20 шт/уп | 44.77 | 40.29
00-00134822 | Муфта соединительная (701-006) | ПожТехКабель | Муфта соединительная для труб D50 мм, 10 шт/уп | 63.46 | 57.12
00-00065365 | Основание колодца КН-780(PR08.4363) | Промрукав | Основание колодца КН-780 (PR08.4363) | 20193 | 18173.7
00-00104700 | Основание колодца (PR08.10950) | Промрукав | Основание колодца. Применяется для сборки колодцев КОД2 всех модификаций. | 22613.75 | 20352.38
00-00104699 | Основание колодца (PR08.10952) | Промрукав | Основание колодца. Применяется для сборки колодцев КС Микро H290/540/790. | 6224 | 5601.6
00-00058979 | Патрубок-муфта белая д16 (100шт)(PR.01716б) | Промрукав | Патрубок-муфта с ограничителем белая, предназначена для прямолинейного соединения гофрированных труб или гладких труб из пластика. В центре муфты, с внутренней стороны, находится ограничитель. | 16.08 | 14.47
00-00058980 | Патрубок-муфта белая д20 (70шт)(PR.01720б) | Промрукав | Патрубок-муфта с ограничителем белая, предназначена для прямолинейного соединения гофрированных труб или гладких труб из пластика. В центре муфты, с внутренней стороны, находится ограничитель. | 20.63 | 18.57
00-00058981 | Патрубок-муфта белая д25 (40шт)(PR.01725б) | Промрукав | Патрубок-муфта с ограничителем белая, предназначена для прямолинейного соединения гофрированных труб или гладких труб из пластика. В центре муфты, с внутренней стороны, находится ограничитель. | 26.62 | 23.96
00-00058982 | Патрубок-муфта белая д32 (36шт)(PR.01732б) | Промрукав | Патрубок-муфта с ограничителем белая, предназначена для прямолинейного соединения гофрированных труб или гладких труб из пластика. В центре муфты, с внутренней стороны, находится ограничитель. | 67.95 | 61.16
00-00058983 | Патрубок-муфта белая д40 (20шт)(PR.01740б) | Промрукав | Патрубок-муфта с ограничителем белая, предназначена для прямолинейного соединения гофрированных труб или гладких труб из пластика. В центре муфты, с внутренней стороны, находится ограничитель. | 95.98 | 86.38
00-00058984 | Патрубок-муфта белая д50 (12шт)(PR.01750б) | Промрукав | Патрубок-муфта с ограничителем белая, предназначена для прямолинейного соединения гофрированных труб или гладких труб из пластика. В центре муфты, с внутренней стороны, находится ограничитель. | 222.92 | 200.63
00-00058994 | Патрубок-муфта д16 (100шт)(PR.01716) | Промрукав | Патрубок-муфта с ограничителем серая, предназначена для прямолинейного соединения гофрированных труб или гладких труб из пластика. В центре муфты, с внутренней стороны, находится ограничитель. | 13.64 | 12.28
00-00065414 | Патрубок-муфта д16 (10шт/800шт уп/кор) (PR.01716м) | Промрукав | Патрубок-муфта с ограничителем серая, предназначена для прямолинейного соединения гофрированных труб или гладких труб из пластика. В центре муфты, с внутренней стороны, находится ограничитель. | 16.49 | 14.84
00-00065408 | Патрубок-муфта д16 безг.HF атм.сер.(PR13.0350) | Промрукав | Патрубок-муфта безгалогенная (HF) атмосферостойкая серая, предназначена для прямолинейного соединения гофрированных труб или гладких труб из пластика. В центре муфты, с внутренней стороны, находится ограничитель. | 57.75 | 51.98
00-00060481 | Патрубок-муфта д20 (10шт/800шт уп/кор) (PR.01720м) | Промрукав | Патрубок-муфта с ограничителем серая, предназначена для прямолинейного соединения гофрированных труб или гладких труб из пластика. В центре муфты, с внутренней стороны, находится ограничитель. | 20.6 | 18.54
00-00058996 | Патрубок-муфта д20 (70шт)(PR.01720) | Промрукав | Патрубок-муфта с ограничителем серая, предназначена для прямолинейного соединения гофрированных труб или гладких труб из пластика. В центре муфты, с внутренней стороны, находится ограничитель. | 17.34 | 15.61
00-00065409 | Патрубок-муфта д20 безг.HF атм.сер. (PR13.0351) | Промрукав | Патрубок-муфта безгалогенная (HF) атмосферостойкая серая, предназначена для прямолинейного соединения гофрированных труб или гладких труб из пластика. В центре муфты, с внутренней стороны, находится ограничитель. | 21.1 | 18.99
00-00058995 | Патрубок-муфта д25 (40шт)(PR.01725) | Промрукав | Патрубок-муфта с ограничителем серая, предназначена для прямолинейного соединения гофрированных труб или гладких труб из пластика. В центре муфты, с внутренней стороны, находится ограничитель. | 22.14 | 19.93
00-00065416 | Патрубок-муфта д25 (5шт/300шт уп/кор) (PR.01725м) | Промрукав | Патрубок-муфта с ограничителем серая, предназначена для прямолинейного соединения гофрированных труб или гладких труб из пластика. В центре муфты, с внутренней стороны, находится ограничитель. | 28.59 | 25.73
00-00065410 | Патрубок-муфта д25 безг.HF атм.сер. (PR13.0352) | Промрукав | Патрубок-муфта безгалогенная (HF) атмосферостойкая серая, предназначена для прямолинейного соединения гофрированных труб или гладких труб из пластика. В центре муфты, с внутренней стороны, находится ограничитель. | 28 | 25.2
00-00058991 | Патрубок-муфта д32 (36шт)(PR13.0002) | Промрукав | Патрубок-муфта с ограничителем серая, предназначена для прямолинейного соединения гофрированных труб или гладких труб из пластика. В центре муфты, с внутренней стороны, находится ограничитель. | 34.84 | 31.36
00-00065417 | Патрубок-муфта д32 (5шт/200шт уп/кор) (PR.01732м) | Промрукав | Патрубок-муфта с ограничителем серая, предназначена для прямолинейного соединения гофрированных труб или гладких труб из пластика. В центре муфты, с внутренней стороны, находится ограничитель. | 40.59 | 36.53
00-00065411 | Патрубок-муфта д32 безг.HF атм.сер. (PR13.0353) | Промрукав | Патрубок-муфта безгалогенная (HF) атмосферостойкая серая, предназначена для прямолинейного соединения гофрированных труб или гладких труб из пластика. В центре муфты, с внутренней стороны, находится ограничитель. | 89.1 | 80.19
00-00065418 | Патрубок-муфта д40 (1шт/150шт уп/кор) (PR.01740м) | Промрукав | Патрубок-муфта с ограничителем серая, предназначена для прямолинейного соединения гофрированных труб или гладких труб из пластика. В центре муфты, с внутренней стороны, находится ограничитель. | 85.55 | 77
00-00058992 | Патрубок-муфта д40 (20шт)(PR13.0003) | Промрукав | Патрубок-муфта с ограничителем серая, предназначена для прямолинейного соединения гофрированных труб или гладких труб из пластика. В центре муфты, с внутренней стороны, находится ограничитель. | 59.03 | 53.13
00-00065412 | Патрубок-муфта д40 безг.HF атм.сер. (PR13.0354) | Промрукав | Патрубок-муфта безгалогенная (HF) атмосферостойкая серая, предназначена для прямолинейного соединения гофрированных труб или гладких труб из пластика. В центре муфты, с внутренней стороны, находится ограничитель. | 157.57 | 141.81
00-00058993 | Патрубок-муфта д50 (12шт)(PR13.0004) | Промрукав | Патрубок-муфта с ограничителем серая, предназначена для прямолинейного соединения гофрированных труб или гладких труб из пластика. В центре муфты, с внутренней стороны, находится ограничитель. | 76.5 | 68.85
00-00065419 | Патрубок-муфта д50 (1шт/100шт уп/кор) (PR.01750м) | Промрукав | Патрубок-муфта с ограничителем серая, предназначена для прямолинейного соединения гофрированных труб или гладких труб из пластика. В центре муфты, с внутренней стороны, находится ограничитель. | 127.3 | 114.57
00-00065413 | Патрубок-муфта д50 безг.HF атм.сер. (PR13.0355) | Промрукав | Патрубок-муфта безгалогенная (HF) атмосферостойкая серая, предназначена для прямолинейного соединения гофрированных труб или гладких труб из пластика. В центре муфты, с внутренней стороны, находится ограничитель. | 226.84 | 204.16
00-00065402 | Патрубок-муфта бук д16 (100шт/1200шт)(PR13.0265) | Промрукав | Патрубок-муфта с ограничителем бук, предназначена для прямолинейного соединения гофрированных труб или гладких труб из пластика. В центре муфты, с внутренней стороны, находится ограничитель. | 25.69 | 23.12
00-00065396 | Патрубок-муфта бук д16 (10шт/800шт)(PR13.0229) | Промрукав | Патрубок-муфта с ограничителем бук, предназначена для прямолинейного соединения гофрированных труб или гладких труб из пластика. В центре муфты, с внутренней стороны, находится ограничитель. | 26.43 | 23.79
00-00065397 | Патрубок-муфта бук д20 (10шт/800шт)(PR13.0230) | Промрукав | Патрубок-муфта с ограничителем бук, предназначена для прямолинейного соединения гофрированных труб или гладких труб из пластика. В центре муфты, с внутренней стороны, находится ограничитель. | 33.79 | 30.41
00-00065403 | Патрубок-муфта бук д20 (70шт/840шт)(PR13.0266) | Промрукав | Патрубок-муфта с ограничителем бук, предназначена для прямолинейного соединения гофрированных труб или гладких труб из пластика. В центре муфты, с внутренней стороны, находится ограничитель. | 33.02 | 29.72
00-00065404 | Патрубок-муфта бук д25 (40шт/480шт)(PR13.0267) | Промрукав | Патрубок-муфта с ограничителем бук, предназначена для прямолинейного соединения гофрированных труб или гладких труб из пластика. В центре муфты, с внутренней стороны, находится ограничитель. | 48.14 | 43.33
00-00065398 | Патрубок-муфта бук д25 (5шт/300шт)(PR13.0231) | Промрукав | Патрубок-муфта с ограничителем бук, предназначена для прямолинейного соединения гофрированных труб или гладких труб из пластика. В центре муфты, с внутренней стороны, находится ограничитель. | 53.28 | 47.95
00-00065405 | Патрубок-муфта бук д32 (36шт/324шт)(PR13.0268) | Промрукав | Патрубок-муфта с ограничителем бук, предназначена для прямолинейного соединения гофрированных труб или гладких труб из пластика. В центре муфты, с внутренней стороны, находится ограничитель. | 81.68 | 73.51
00-00065399 | Патрубок-муфта бук д32 (5шт/200шт)(PR13.0232) | Промрукав | Патрубок-муфта с ограничителем бук, предназначена для прямолинейного соединения гофрированных труб или гладких труб из пластика. В центре муфты, с внутренней стороны, находится ограничитель. | 89.87 | 80.88
00-00065390 | Патрубок-муфта сосна д16 (100шт/1200шт)(PR13.0259) | Промрукав | Патрубок-муфта с ограничителем сосна, предназначена для прямолинейного соединения гофрированных труб или гладких труб из пластика. В центре муфты, с внутренней стороны, находится ограничитель. | 25.04 | 22.54
00-00065384 | Патрубок-муфта сосна д16 (10шт/800шт) (PR13.0223) | Промрукав | Патрубок-муфта с ограничителем сосна, предназначена для прямолинейного соединения гофрированных труб или гладких труб из пластика. В центре муфты, с внутренней стороны, находится ограничитель. | 26.52 | 23.87
00-00065385 | Патрубок-муфта сосна д20 (10шт/800шт)(PR13.0224) | Промрукав | Патрубок-муфта с ограничителем сосна, предназначена для прямолинейного соединения гофрированных труб или гладких труб из пластика. В центре муфты, с внутренней стороны, находится ограничитель. | 32.71 | 29.44
00-00065391 | Патрубок-муфта сосна д20 (70шт/840шт)(PR13.0260) | Промрукав | Патрубок-муфта с ограничителем сосна, предназначена для прямолинейного соединения гофрированных труб или гладких труб из пластика. В центре муфты, с внутренней стороны, находится ограничитель. | 32.62 | 29.36
00-00065392 | Патрубок-муфта сосна д25 (40шт/480шт)(PR13.0261) | Промрукав | Патрубок-муфта с ограничителем сосна, предназначена для прямолинейного соединения гофрированных труб или гладких труб из пластика. В центре муфты, с внутренней стороны, находится ограничитель. | 50.14 | 45.13
00-00065386 | Патрубок-муфта сосна д25 (5шт/300шт)(PR13.0225) | Промрукав | Патрубок-муфта с ограничителем сосна, предназначена для прямолинейного соединения гофрированных труб или гладких труб из пластика. В центре муфты, с внутренней стороны, находится ограничитель. | 52.51 | 47.26
00-00065393 | Патрубок-муфта сосна д32 (36шт/324шт)(PR13.0262) | Промрукав | Патрубок-муфта с ограничителем сосна, предназначена для прямолинейного соединения гофрированных труб или гладких труб из пластика. В центре муфты, с внутренней стороны, находится ограничитель. | 81 | 72.9
00-00065387 | Патрубок-муфта сосна д32 (5шт/200шт)(PR13.0226) | Промрукав | Патрубок-муфта с ограничителем сосна, предназначена для прямолинейного соединения гофрированных труб или гладких труб из пластика. В центре муфты, с внутренней стороны, находится ограничитель. | 85.96 | 77.36
00-00058985 | Патрубок-муфта черная д16 (100шт)(PR13.0181) | Промрукав | Патрубок-муфта с ограничителем черная, предназначена для прямолинейного соединения гофрированных труб или гладких труб из пластика. В центре муфты, с внутренней стороны, находится ограничитель. | 16.48 | 14.83
00-00065372 | Патрубок-муфта черная д16 (10шт/800шт) (PR13.0163) | Промрукав | Патрубок-муфта с ограничителем черная, предназначена для прямолинейного соединения гофрированных труб или гладких труб из пластика. В центре муфты, с внутренней стороны, находится ограничитель. | 18.82 | 16.94
00-00065373 | Патрубок-муфта черная д20 (10шт/800шт) (PR13.0164) | Промрукав | Патрубок-муфта с ограничителем черная, предназначена для прямолинейного соединения гофрированных труб или гладких труб из пластика. В центре муфты, с внутренней стороны, находится ограничитель. | 19.28 | 17.35
00-00058986 | Патрубок-муфта черная д20 (70шт)(PR13.0182) | Промрукав | Патрубок-муфта с ограничителем черная, предназначена для прямолинейного соединения гофрированных труб или гладких труб из пластика. В центре муфты, с внутренней стороны, находится ограничитель. | 15.46 | 13.91
00-00058987 | Патрубок-муфта черная д25 (40шт)(PR13.0183) | Промрукав | Патрубок-муфта с ограничителем черная, предназначена для прямолинейного соединения гофрированных труб или гладких труб из пластика. В центре муфты, с внутренней стороны, находится ограничитель. | 19.74 | 17.77
00-00065374 | Патрубок-муфта черная д25 (5шт/300шт) (PR13.0165) | Промрукав | Патрубок-муфта с ограничителем черная, предназначена для прямолинейного соединения гофрированных труб или гладких труб из пластика. В центре муфты, с внутренней стороны, находится ограничитель. | 27.54 | 24.79
00-00058988 | Патрубок-муфта черная д32 (36шт)(PR13.0184) | Промрукав | Патрубок-муфта с ограничителем черная, предназначена для прямолинейного соединения гофрированных труб или гладких труб из пластика. В центре муфты, с внутренней стороны, находится ограничитель. | 57.44 | 51.7
00-00065375 | Патрубок-муфта черная д32 (5шт/200шт) (PR13.0166) | Промрукав | Патрубок-муфта с ограничителем черная, предназначена для прямолинейного соединения гофрированных труб или гладких труб из пластика. В центре муфты, с внутренней стороны, находится ограничитель. | 75.21 | 67.69
00-00065376 | Патрубок-муфта черная д40 (1шт/150шт) (PR13.0167) | Промрукав | Патрубок-муфта с ограничителем черная, предназначена для прямолинейного соединения гофрированных труб или гладких труб из пластика. В центре муфты, с внутренней стороны, находится ограничитель. | 105.98 | 95.38
00-00058989 | Патрубок-муфта черная д40 (20шт)(PR13.0185) | Промрукав | Патрубок-муфта с ограничителем черная, предназначена для прямолинейного соединения гофрированных труб или гладких труб из пластика. В центре муфты, с внутренней стороны, находится ограничитель. | 102.63 | 92.37
00-00058990 | Патрубок-муфта черная д50 (12шт)(PR13.0186) | Промрукав | Патрубок-муфта с ограничителем черная, предназначена для прямолинейного соединения гофрированных труб или гладких труб из пластика. В центре муфты, с внутренней стороны, находится ограничитель. | 171.28 | 154.15
00-00065377 | Патрубок-муфта черная д50 (1шт/100шт) (PR13.0168) | Промрукав | Патрубок-муфта с ограничителем черная, предназначена для прямолинейного соединения гофрированных труб или гладких труб из пластика. В центре муфты, с внутренней стороны, находится ограничитель. | 175.31 | 157.78
00-00104698 | Пластиковый колодец КН 780/1000 (PR08.10983) | Промрукав | Пластиковый колодец, предназначен для использования в качестве смотрового устройства с использованием наборных элементов, позволяющих варьировать высоту колодца от 1000 до 3000 мм в зависимости от задачи проекта. Колодец комплектуется крышкой диаметром 780 мм. Плотное прилегание крышки к горловине колодца обеспечивает резьбовой тип соединения , а также наличие уплотнительного кольца. Стойки приобретаются дополнительно. | 59636 | 53672.4
00-00104697 | Пластиковый колодец КН 780/1100 (PR08.10957) | Промрукав | Пластиковый колодец, предназначен для использования в качестве смотрового устройства с использованием наборных элементов, позволяющих варьировать высоту колодца от 1000 до 3000 мм в зависимости от задачи проекта. Колодец комплектуется крышкой диаметром 780 мм. Плотное прилегание крышки к горловине колодца обеспечивает резьбовой тип соединения , а также наличие уплотнительного кольца. Стойки приобретаются дополнительно. | 67281 | 60552.9
00-00104696 | Пластиковый колодец КН 780/1500 (PR08.10984) | Промрукав | Пластиковый колодец, предназначен для использования в качестве смотрового устройства с использованием наборных элементов, позволяющих варьировать высоту колодца от 1000 до 3000 мм в зависимости от задачи проекта. Колодец комплектуется крышкой диаметром 780 мм. Плотное прилегание крышки к горловине колодца обеспечивает резьбовой тип соединения , а также наличие уплотнительного кольца. Стойки приобретаются дополнительно. | 85551 | 76995.9
00-00104695 | Пластиковый колодец КН 780/1600 (PR08.10958) | Промрукав | Пластиковый колодец, предназначен для использования в качестве смотрового устройства с использованием наборных элементов, позволяющих варьировать высоту колодца от 1000 до 3000 мм в зависимости от задачи проекта. Колодец комплектуется крышкой диаметром 780 мм. Плотное прилегание крышки к горловине колодца обеспечивает резьбовой тип соединения , а также наличие уплотнительного кольца. Стойки приобретаются дополнительно. | 93198 | 83878.2
00-00104694 | Пластиковый колодец КН 780M/1100 (PR08.10996) | Промрукав | Пластиковый колодец, предназначен для использования в качестве смотрового устройства с использованием наборных элементов, позволяющих варьировать высоту колодца от 1000 до 3000 мм в зависимости от задачи проекта. Колодец комплектуется крышкой диаметром 780 мм. Плотное прилегание крышки к горловине колодца обеспечивает резьбовой тип соединения , а также наличие уплотнительного кольца. Стойки приобретаются дополнительно. | 70809 | 63728.1
00-00104693 | Пластиковый колодец КН 780M/1600 (PR08.10995) | Промрукав | Пластиковый колодец, предназначен для использования в качестве смотрового устройства с использованием наборных элементов, позволяющих варьировать высоту колодца от 1000 до 3000 мм в зависимости от задачи проекта. Колодец комплектуется крышкой диаметром 780 мм. Плотное прилегание крышки к горловине колодца обеспечивает резьбовой тип соединения , а также наличие уплотнительного кольца. Стойки приобретаются дополнительно. | 100255 | 90229.5
00-00104692 | Пластиковый колодец КН 780М/1000 (PR08.10956) | Промрукав | Пластиковый колодец, предназначен для использования в качестве смотрового устройства с использованием наборных элементов, позволяющих варьировать высоту колодца от 1000 до 3000 мм в зависимости от задачи проекта. Колодец комплектуется крышкой диаметром 780 мм. Плотное прилегание крышки к горловине колодца обеспечивает резьбовой тип соединения , а также наличие уплотнительного кольца. Стойки приобретаются дополнительно. | 63164 | 56847.6
00-00104691 | Пластиковый колодец КН 780М/1500 (PR08.10955) | Промрукав | Пластиковый колодец, предназначен для использования в качестве смотрового устройства с использованием наборных элементов, позволяющих варьировать высоту колодца от 1000 до 3000 мм в зависимости от задачи проекта. Колодец комплектуется крышкой диаметром 780 мм. Плотное прилегание крышки к горловине колодца обеспечивает резьбовой тип соединения , а также наличие уплотнительного кольца. Стойки приобретаются дополнительно. | 92609 | 83348.1
00-00106167 | Пластиковый колодец (PR08.13328) | Промрукав | Пластиковый сборный колодец используют для телефонной и кабельной канализации. Его особенность заключается в широкой горловине, что позволяет устанавливать объемное оборудование. Когда кабель закладывают на глубину до 700 мм, люк оставляют на поверхности и используют наборные колодцы как смотровое устройство. Монтируют колодцы наборные там, где разветвляется или поворачивает кабельная канализация. При установке колодца предварительно делают отверстия в монтажных площадках. Для этого применяют специальный прибор. Герметичность соединениям придает адаптер соответствующего диаметра. Нагревательные приборы использовать нет необходимости. Адаптер фиксирует коммуникации под углом без применения переходников и угловых колен. | 116938 | 105244.2
00-00065344 | Пластиковый колодец КН-780/1000(PR08.3729) | Промрукав | Пластиковый колодец КН-780/1000 (PR08.3729) | 55381 | 49842.9
00-00065345 | Пластиковый колодец КН-780/1500(PR08.3730) | Промрукав | Пластиковый колодец КН-780/1500 (PR08.3730) | 75462.97 | 67916.67
00-00065346 | Пластиковый колодец КН-780/2000(PR08.3731) | Промрукав | Пластиковый колодец КН-780/2000 (PR08.3731) | 98706 | 88835.4
00-00065347 | Пластиковый колодец КН-780/2500(PR08.3732) | Промрукав | Пластиковый колодец КН-780/2500 (PR08.3732) | 120369 | 108332.1
00-00065348 | Пластиковый колодец КН-780/3000(PR08.3733) | Промрукав | Пластиковый колодец КН-780/3000 (PR08.3733) | 142031 | 127827.9
00-00104690 | Пластиковый колодец КС Микро H290 (PR08.10940) | Промрукав | Пластиковый колодец, предназначен для использования в качестве смотрового устройства с использованием наборных элементов, позволяющих варьировать высоту колодца от 1000 до 3000 мм в зависимости от задачи проекта. Колодец комплектуется крышкой диаметром 780 мм. Плотное прилегание крышки к горловине колодца обеспечивает резьбовой тип соединения , а также наличие уплотнительного кольца. Стойки приобретаются дополнительно. | 9341 | 8406.9
00-00104689 | Пластиковый колодец КС Микро H540 (PR08.10941) | Промрукав | Пластиковый колодец, предназначен для использования в качестве смотрового устройства с использованием наборных элементов, позволяющих варьировать высоту колодца от 1000 до 3000 мм в зависимости от задачи проекта. Колодец комплектуется крышкой диаметром 780 мм. Плотное прилегание крышки к горловине колодца обеспечивает резьбовой тип соединения , а также наличие уплотнительного кольца. Стойки приобретаются дополнительно. | 15566 | 14009.4
00-00104688 | Пластиковый колодец КС Микро H790 (PR08.10942) | Промрукав | Пластиковый колодец, предназначен для использования в качестве смотрового устройства с использованием наборных элементов, позволяющих варьировать высоту колодца от 1000 до 3000 мм в зависимости от задачи проекта. Колодец комплектуется крышкой диаметром 780 мм. Плотное прилегание крышки к горловине колодца обеспечивает резьбовой тип соединения , а также наличие уплотнительного кольца. Стойки приобретаются дополнительно. | 21790 | 19611
00-00065338 | Пластиковый колодец КС-1(PR08.3719) | Промрукав | Пластиковый колодец КС-1 (PR08.3719) | 18653 | 16787.7
00-00110064 | Пластиковый колодец КС-1М (PR08.12245) | Промрукав | Пластиковый колодец предназначен для использования в качестве смотрового устройства с возможностью вывода люка на поверхность, а также в качестве герметичного подземного контейнера, предназначенного для распределения кабеля и размещения малогабаритного оборудования. Состоит из цельнолитого корпуса и крышки с резьбовым соединением. Герметичность соединения крышки с корпусом обеспечивается резиновым уплотнительным кольцом, расположенным в корпусе горловины колодца. На верхней поверхности крышки имеются специальные отверстия, в которые вставляется ключ, который приобретается дополнительно. Это позволяет закрутить крышку с усилием. Последующее открытие крышки возможно только с применением ключа. | 18653 | 16787.7
00-00065339 | Пластиковый колодец КС-2.2(PR08.3720) | Промрукав | Пластиковый колодец КС-2.2 (PR08.3720) | 24692 | 22222.8
00-00065340 | Пластиковый колодец КС-3(PR08.3721) | Промрукав | Пластиковый колодец КС-3 (PR08.3721) | 55852 | 50266.8
00-00065341 | Пластиковый колодец КС-5(PR08.3723) | Промрукав | Пластиковый колодец КС-5 (PR08.3723) | 170555 | 153499.5
00-00065342 | Пластиковый колодец КС-5 с горл.(PR08.3724) | Промрукав | Пластиковый колодец КС-5 с горловиной (PR08.3724) | 192708 | 173437.2
00-00104687 | Пластиковый колодец КС-5 (PR08.5213) | Промрукав | Пластиковый колодец КС-5 с каркасом | 212520.7 | 191268.63
00-00065362 | Полка пл.кол.КС-5(L=175mm S=2.0mm)(PR08.3835) | Промрукав | Полка (консоль) для пластикового колодца КС-5 (L=175mm S=2.0mm) (PR08.3835) | 451 | 405.9
00-00104686 | Секция КН 780 (PR08.10948) | Промрукав | Секция КН 780 с подготовкой к установке кабельных стоек. Элемент колодца КН 780, позволяет увеличить высоту колодца на 500 мм. Устанавливается на основание или секцию колодца с помощью резьбового соединения. Предусмотрены закладные для установки 4-х кабельных стоек и консолей. Комплект кабельных стоек и консолей в комплект поставки не входит, приобретается дополнительно. | 25917 | 23325.3
00-00104685 | Секция КН 780М (PR08.10949) | Промрукав | Секция КН 780М с подготовкой к установке кабельных стоек | 29446 | 26501.4
00-00104684 | Секция колодца (PR08.10953) | Промрукав | Секция колодца КС Микро. Элемент колодца КС Микро, позволяет увеличить высоту колодца на 250 мм. Устанавливается на основание или секцию колодца с помощью резьбового соединения. | 6224 | 5601.6
00-00124685 | Труба гофрированная, d4.6 мм (7231) | СКИЗЭЛ | Разрезная полипропиленовая гофрированная труба с внутренним диаметром 4,6 мм. Применяется для защиты кабеля соединительного РК при монтаже и в процессе эксплуатации. В отличие от металлорукава не создает риски повреждения кабеля, более долговечна и не ржавеет. | 90 | 81
00-00103269 | Соединитель угловой (PR13.0461) | Промрукав | Соединитель угловой белый предназначен для соединения гофрированных труб или гладких труб из пластика под углом 90°С, что позволяет придать более эстетичный внешний вид местам соединения. | 30.13 | 27.12
00-00103268 | Соединитель угловой (PR13.0462) | Промрукав | Соединитель угловой белый предназначен для соединения гофрированных труб или гладких труб из пластика под углом 90°С, что позволяет придать более эстетичный внешний вид местам соединения. | 22.87 | 20.58
00-00103267 | Соединитель угловой (PR13.0463) | Промрукав | Соединитель угловой белый предназначен для соединения гофрированных труб или гладких труб из пластика под углом 90°С, что позволяет придать более эстетичный внешний вид местам соединения. | 33.08 | 29.77
00-00103266 | Соединитель угловой (PR13.0464) | Промрукав | Соединитель угловой белый предназначен для соединения гофрированных труб или гладких труб из пластика под углом 90°С, что позволяет придать более эстетичный внешний вид местам соединения. | 43.45 | 39.11
00-00103265 | Соединитель угловой (PR13.0465) | Промрукав | Соединитель угловой белый предназначен для соединения гофрированных труб или гладких труб из пластика под углом 90°С, что позволяет придать более эстетичный внешний вид местам соединения. | 44.21 | 39.79
00-00103264 | Соединитель угловой (PR13.0466) | Промрукав | Соединитель угловой белый предназначен для соединения гофрированных труб или гладких труб из пластика под углом 90°С, что позволяет придать более эстетичный внешний вид местам соединения. | 55.45 | 49.91
00-00103263 | Соединитель угловой (PR13.0467) | Промрукав | Соединитель угловой белый предназначен для соединения гофрированных труб или гладких труб из пластика под углом 90°С, что позволяет придать более эстетичный внешний вид местам соединения. | 77.09 | 69.38
00-00103262 | Соединитель угловой (PR13.0468) | Промрукав | Соединитель угловой белый предназначен для соединения гофрированных труб или гладких труб из пластика под углом 90°С, что позволяет придать более эстетичный внешний вид местам соединения. | 87.24 | 78.52
00-00065361 | Стойка пл.кол.КС-5(L=600mm S=2.5mm)(PR08.3834) | Промрукав | Стойка (направляющая) для пластикового колодца КС-5 (L=600mm S=2.5mm) (PR08.3834) | 2445 | 2200.5
00-00059017 | Тройник разборный бел.д16 (70шт)(PR.07316б) | Промрукав | Тройник разборный белый, предназначен для соединения гофрированных труб или гладких труб из пластика, образуя Т-образное ответвление. Состоит из двух частей соединяющихся друг с другом. Благодаря разъёмному корпусу, имеет возможность установки на уже смонтированную трассу. | 33.46 | 30.11
00-00059018 | Тройник разборный бел.д20 (50шт)(PR.07320б) | Промрукав | Тройник разборный белый, предназначен для соединения гофрированных труб или гладких труб из пластика, образуя Т-образное ответвление. Состоит из двух частей соединяющихся друг с другом. Благодаря разъёмному корпусу, имеет возможность установки на уже смонтированную трассу. | 40.6 | 36.54
00-00059019 | Тройник разборный бел.д25 (30шт)(PR.07325б) | Промрукав | Тройник разборный белый, предназначен для соединения гофрированных труб или гладких труб из пластика, образуя Т-образное ответвление. Состоит из двух частей соединяющихся друг с другом. Благодаря разъёмному корпусу, имеет возможность установки на уже смонтированную трассу. | 47.3 | 42.57
00-00059020 | Тройник разборный бел.д32 (15шт)(PR.07332б) | Промрукав | Тройник разборный белый, предназначен для соединения гофрированных труб или гладких труб из пластика, образуя Т-образное ответвление. Состоит из двух частей соединяющихся друг с другом. Благодаря разъёмному корпусу, имеет возможность установки на уже смонтированную трассу. | 130.77 | 117.69
00-00065480 | Тройник бук д16 (5шт/500 шт уп/кор)(PR13.0255) | Промрукав | Тройник разборный - предназначен для соединения гофрированных труб или гладких труб из пластика, образуя Т-образное ответвление. Состоит из двух частей соединяющихся друг с другом. Благодаря разъёмному корпусу, имеет возможность установки на уже смонтированную трассу. | 40.24 | 36.22
00-00065484 | Тройник бук д16 (70шт/700шт уп/кор)(PR13.0291) | Промрукав | Тройник разборный - предназначен для соединения гофрированных труб или гладких труб из пластика, образуя Т-образное ответвление. Состоит из двух частей соединяющихся друг с другом. Благодаря разъёмному корпусу, имеет возможность установки на уже смонтированную трассу. | 38.83 | 34.95
00-00065485 | Тройник бук д20 (50шт/600шт уп/кор)(PR13.0292) | Промрукав | Тройник разборный - предназначен для соединения гофрированных труб или гладких труб из пластика, образуя Т-образное ответвление. Состоит из двух частей соединяющихся друг с другом. Благодаря разъёмному корпусу, имеет возможность установки на уже смонтированную трассу. | 44.01 | 39.61
00-00065481 | Тройник бук д20 (5шт/400шт уп/кор)(PR13.0256) | Промрукав | Тройник разборный - предназначен для соединения гофрированных труб или гладких труб из пластика, образуя Т-образное ответвление. Состоит из двух частей соединяющихся друг с другом. Благодаря разъёмному корпусу, имеет возможность установки на уже смонтированную трассу. | 46.34 | 41.71
00-00065482 | Тройник бук д25 (1шт/200шт уп/кор)(PR13.0257) | Промрукав | Тройник разборный - предназначен для соединения гофрированных труб или гладких труб из пластика, образуя Т-образное ответвление. Состоит из двух частей соединяющихся друг с другом. Благодаря разъёмному корпусу, имеет возможность установки на уже смонтированную трассу. | 100.65 | 90.59
00-00065486 | Тройник бук д25 (30шт/300шт уп/кор)(PR13.0293) | Промрукав | Тройник разборный - предназначен для соединения гофрированных труб или гладких труб из пластика, образуя Т-образное ответвление. Состоит из двух частей соединяющихся друг с другом. Благодаря разъёмному корпусу, имеет возможность установки на уже смонтированную трассу. | 71.47 | 64.32
00-00065487 | Тройник бук д32 (15шт/180шт уп/кор)(PR13.0294) | Промрукав | Тройник разборный - предназначен для соединения гофрированных труб или гладких труб из пластика, образуя Т-образное ответвление. Состоит из двух частей соединяющихся друг с другом. Благодаря разъёмному корпусу, имеет возможность установки на уже смонтированную трассу. | 121.51 | 109.36
00-00065483 | Тройник бук д32 (1шт/200шт уп/кор)(PR13.0258) | Промрукав | Тройник разборный - предназначен для соединения гофрированных труб или гладких труб из пластика, образуя Т-образное ответвление. Состоит из двух частей соединяющихся друг с другом. Благодаря разъёмному корпусу, имеет возможность установки на уже смонтированную трассу. | 126.33 | 113.7
00-00065500 | Тройник д16 (5шт/500 шт уп/кор)(PR.07316м) | Промрукав | Тройник разборный - предназначен для соединения гофрированных труб или гладких труб из пластика, образуя Т-образное ответвление. Состоит из двух частей соединяющихся друг с другом. Благодаря разъёмному корпусу, имеет возможность установки на уже смонтированную трассу. | 33.83 | 30.45
00-00059026 | Тройник разборный д16 (70шт)(PR.07316) | Промрукав | Тройник разборный серый, предназначен для соединения гофрированных труб или гладких труб из пластика, образуя Т-образное ответвление. Состоит из двух частей соединяющихся друг с другом. Благодаря разъёмному корпусу, имеет возможность установки на уже смонтированную трассу. | 27.4 | 24.66
00-00065496 | Тройник д16 безгал.HF атм.сер.(70/700)(PR13.0364) | Промрукав | Тройник разборный - предназначен для соединения гофрированных труб или гладких труб из пластика, образуя Т-образное ответвление. Состоит из двух частей соединяющихся друг с другом. Благодаря разъёмному корпусу, имеет возможность установки на уже смонтированную трассу. | 44.44 | 40
00-00059025 | Тройник разборный д20 (50шт)(PR.07320) | Промрукав | Тройник разборный серый, предназначен для соединения гофрированных труб или гладких труб из пластика, образуя Т-образное ответвление. Состоит из двух частей соединяющихся друг с другом. Благодаря разъёмному корпусу, имеет возможность установки на уже смонтированную трассу. | 33.33 | 30
00-00065501 | Тройник д20 (5шт/400шт уп/кор)(PR.07320м) | Промрукав | Тройник разборный - предназначен для соединения гофрированных труб или гладких труб из пластика, образуя Т-образное ответвление. Состоит из двух частей соединяющихся друг с другом. Благодаря разъёмному корпусу, имеет возможность установки на уже смонтированную трассу. | 34.84 | 31.36
00-00065497 | Тройник д20 безгал.HF атм.сер.(50/600)(PR13.0365) | Промрукав | Тройник разборный - предназначен для соединения гофрированных труб или гладких труб из пластика, образуя Т-образное ответвление. Состоит из двух частей соединяющихся друг с другом. Благодаря разъёмному корпусу, имеет возможность установки на уже смонтированную трассу. | 40.69 | 36.62
00-00065502 | Тройник д25 (1шт/200шт уп/кор)(PR.07325м) | Промрукав | Тройник разборный - предназначен для соединения гофрированных труб или гладких труб из пластика, образуя Т-образное ответвление. Состоит из двух частей соединяющихся друг с другом. Благодаря разъёмному корпусу, имеет возможность установки на уже смонтированную трассу. | 83.25 | 74.93
00-00059027 | Тройник разборный д25 (30шт)(PR.07325) | Промрукав | Тройник разборный серый, предназначен для соединения гофрированных труб или гладких труб из пластика, образуя Т-образное ответвление. Состоит из двух частей соединяющихся друг с другом. Благодаря разъёмному корпусу, имеет возможность установки на уже смонтированную трассу. | 36.76 | 33.08
00-00065498 | Тройник д25 безгал.HF атм.сер.(30/300)(PR13.0366) | Промрукав | Тройник разборный - предназначен для соединения гофрированных труб или гладких труб из пластика, образуя Т-образное ответвление. Состоит из двух частей соединяющихся друг с другом. Благодаря разъёмному корпусу, имеет возможность установки на уже смонтированную трассу. | 44.41 | 39.97
00-00059028 | Тройник разборный д32 (15шт)(PR.07332) | Промрукав | Тройник разборный серый, предназначен для соединения гофрированных труб или гладких труб из пластика, образуя Т-образное ответвление. Состоит из двух частей соединяющихся друг с другом. Благодаря разъёмному корпусу, имеет возможность установки на уже смонтированную трассу. | 45.49 | 40.94
00-00065503 | Тройник д32 (1шт/200шт уп/кор)(PR.07332м) | Промрукав | Тройник разборный - предназначен для соединения гофрированных труб или гладких труб из пластика, образуя Т-образное ответвление. Состоит из двух частей соединяющихся друг с другом. Благодаря разъёмному корпусу, имеет возможность установки на уже смонтированную трассу. | 95.06 | 85.55
00-00065499 | Тройник д32 безгал.HF атм.сер.(15/180)(PR13.0367) | Промрукав | Тройник разборный - предназначен для соединения гофрированных труб или гладких труб из пластика, образуя Т-образное ответвление. Состоит из двух частей соединяющихся друг с другом. Благодаря разъёмному корпусу, имеет возможность установки на уже смонтированную трассу. | 81.4 | 73.26
00-00112510 | Тройник разборный оранжевый (PR13.1153) | Промрукав | Тройник разборный предназначен для соединения гофрированных труб или гладких труб из пластика, образуя Т-образное ответвление, что позволяет придать более эстетичный внешний вид местам соединения. Состоит из двух частей соединяющихся друг с другом. Благодаря разъёмному корпусу, имеет возможность установки на уже смонтированную трассу. Ассортимент дополняют изделия оранжевого цвета для использования в комплекте с гладкими и гофрированными трубами в таком же цвете. | 27.55 | 24.8
00-00112511 | Тройник разборный оранжевый (PR13.1158) | Промрукав | Тройник разборный предназначен для соединения гофрированных труб или гладких труб из пластика, образуя Т-образное ответвление, что позволяет придать более эстетичный внешний вид местам соединения. Состоит из двух частей соединяющихся друг с другом. Благодаря разъёмному корпусу, имеет возможность установки на уже смонтированную трассу. Ассортимент дополняют изделия оранжевого цвета для использования в комплекте с гладкими и гофрированными трубами в таком же цвете. | 32.43 | 29.19
00-00112512 | Тройник разборный оранжевый (PR13.1160) | Промрукав | Тройник разборный предназначен для соединения гофрированных труб или гладких труб из пластика, образуя Т-образное ответвление, что позволяет придать более эстетичный внешний вид местам соединения. Состоит из двух частей соединяющихся друг с другом. Благодаря разъёмному корпусу, имеет возможность установки на уже смонтированную трассу. Ассортимент дополняют изделия оранжевого цвета для использования в комплекте с гладкими и гофрированными трубами в таком же цвете. | 40.66 | 36.59
00-00112513 | Тройник разборный оранжевый (PR13.1163) | Промрукав | Тройник разборный предназначен для соединения гофрированных труб или гладких труб из пластика, образуя Т-образное ответвление, что позволяет придать более эстетичный внешний вид местам соединения. Состоит из двух частей соединяющихся друг с другом. Благодаря разъёмному корпусу, имеет возможность установки на уже смонтированную трассу. Ассортимент дополняют изделия оранжевого цвета для использования в комплекте с гладкими и гофрированными трубами в таком же цвете. | 59.67 | 53.7
00-00065488 | Тройник сосна д16 (5шт/500 шт уп/кор)(PR13.0251) | Промрукав | Тройник разборный - предназначен для соединения гофрированных труб или гладких труб из пластика, образуя Т-образное ответвление. Состоит из двух частей соединяющихся друг с другом. Благодаря разъёмному корпусу, имеет возможность установки на уже смонтированную трассу. | 37.67 | 33.9
00-00065492 | Тройник сосна д16 (70шт/700шт уп/кор)(PR13.0287) | Промрукав | Тройник разборный - предназначен для соединения гофрированных труб или гладких труб из пластика, образуя Т-образное ответвление. Состоит из двух частей соединяющихся друг с другом. Благодаря разъёмному корпусу, имеет возможность установки на уже смонтированную трассу. | 45.85 | 41.27
00-00065493 | Тройник сосна д20 (50шт/600шт уп/кор)(PR13.0288) | Промрукав | Тройник разборный - предназначен для соединения гофрированных труб или гладких труб из пластика, образуя Т-образное ответвление. Состоит из двух частей соединяющихся друг с другом. Благодаря разъёмному корпусу, имеет возможность установки на уже смонтированную трассу. | 46.32 | 41.69
00-00065489 | Тройник сосна д20 (5шт/400шт уп/кор)(PR13.0252) | Промрукав | Тройник разборный - предназначен для соединения гофрированных труб или гладких труб из пластика, образуя Т-образное ответвление. Состоит из двух частей соединяющихся друг с другом. Благодаря разъёмному корпусу, имеет возможность установки на уже смонтированную трассу. | 47.7 | 42.93
00-00065490 | Тройник сосна д25 (1шт/200шт уп/кор)(PR13.0253) | Промрукав | Тройник разборный - предназначен для соединения гофрированных труб или гладких труб из пластика, образуя Т-образное ответвление. Состоит из двух частей соединяющихся друг с другом. Благодаря разъёмному корпусу, имеет возможность установки на уже смонтированную трассу. | 103.61 | 93.25
00-00065494 | Тройник сосна д25 (30шт/300шт уп/кор)(PR13.0289) | Промрукав | Тройник разборный - предназначен для соединения гофрированных труб или гладких труб из пластика, образуя Т-образное ответвление. Состоит из двух частей соединяющихся друг с другом. Благодаря разъёмному корпусу, имеет возможность установки на уже смонтированную трассу. | 78.16 | 70.34
00-00065495 | Тройник сосна д32 (15шт/180шт уп/кор)(PR13.0290) | Промрукав | Тройник разборный - предназначен для соединения гофрированных труб или гладких труб из пластика, образуя Т-образное ответвление. Состоит из двух частей соединяющихся друг с другом. Благодаря разъёмному корпусу, имеет возможность установки на уже смонтированную трассу. | 124.35 | 111.92
00-00065491 | Тройник сосна д32 (1шт/200шт уп/кор)(PR13.0254) | Промрукав | Тройник разборный - предназначен для соединения гофрированных труб или гладких труб из пластика, образуя Т-образное ответвление. Состоит из двух частей соединяющихся друг с другом. Благодаря разъёмному корпусу, имеет возможность установки на уже смонтированную трассу. | 130.04 | 117.04
00-00065476 | Тройник черный д16 (5шт/500 шт уп/кор)(PR13.0177) | Промрукав | Тройник разборный - предназначен для соединения гофрированных труб или гладких труб из пластика, образуя Т-образное ответвление. Состоит из двух частей соединяющихся друг с другом. Благодаря разъёмному корпусу, имеет возможность установки на уже смонтированную трассу. | 32.04 | 28.84
00-00059021 | Тройник разборный черный д16 (70шт)(PR13.0195) | Промрукав | Тройник разборный черный, предназначен для соединения гофрированных труб или гладких труб из пластика, образуя Т-образное ответвление. Состоит из двух частей соединяющихся друг с другом. Благодаря разъёмному корпусу, имеет возможность установки на уже смонтированную трассу. | 27.67 | 24.9
00-00059022 | Тройник разборный черный д20 (50шт)(PR13.0196) | Промрукав | Тройник разборный черный, предназначен для соединения гофрированных труб или гладких труб из пластика, образуя Т-образное ответвление. Состоит из двух частей соединяющихся друг с другом. Благодаря разъёмному корпусу, имеет возможность установки на уже смонтированную трассу. | 33.66 | 30.29
00-00065477 | Тройник черный д20 (5шт/400шт уп/кор)(PR13.0178) | Промрукав | Тройник разборный - предназначен для соединения гофрированных труб или гладких труб из пластика, образуя Т-образное ответвление. Состоит из двух частей соединяющихся друг с другом. Благодаря разъёмному корпусу, имеет возможность установки на уже смонтированную трассу. | 35.18 | 31.66
00-00065478 | Тройник черный д25 (1шт/200шт уп/кор)(PR13.0179) | Промрукав | Тройник разборный - предназначен для соединения гофрированных труб или гладких труб из пластика, образуя Т-образное ответвление. Состоит из двух частей соединяющихся друг с другом. Благодаря разъёмному корпусу, имеет возможность установки на уже смонтированную трассу. | 84.07 | 75.66
00-00059023 | Тройник разборный черный д25 (30шт)(PR13.0197) | Промрукав | Тройник разборный черный, предназначен для соединения гофрированных труб или гладких труб из пластика, образуя Т-образное ответвление. Состоит из двух частей соединяющихся друг с другом. Благодаря разъёмному корпусу, имеет возможность установки на уже смонтированную трассу. | 37.12 | 33.41
00-00059024 | Тройник разборный черный д32 (15шт)(PR13.0198) | Промрукав | Тройник разборный черный, предназначен для соединения гофрированных труб или гладких труб из пластика, образуя Т-образное ответвление. Состоит из двух частей соединяющихся друг с другом. Благодаря разъёмному корпусу, имеет возможность установки на уже смонтированную трассу. | 117.35 | 105.62
00-00065479 | Тройник черный д32 (1шт/200шт уп/кор)(PR13.0180) | Промрукав | Тройник разборный - предназначен для соединения гофрированных труб или гладких труб из пластика, образуя Т-образное ответвление. Состоит из двух частей соединяющихся друг с другом. Благодаря разъёмному корпусу, имеет возможность установки на уже смонтированную трассу. | 120.02 | 108.02
00-00134853 | Тройник Т-образный (702-001) | ПожТехКабель | Тройник Т-образный соединительный для труб D16 мм, 10 шт/уп, предназначен для разветвления жестких гладких труб и гофрированных гибких труб одинакового диаметра в местах отводов от магистральных трасс. | 24.65 | 22.19
00-00080363 | Тройник Т-образный (702-002) | ПожТехКабель | Тройник Т-образный соединительный для труб D20 мм, 10 шт/уп, предназначен для разветвления жестких гладких труб и гофрированных гибких труб одинакового диаметра в местах отводов от магистральных трасс. | 28.77 | 25.9
00-00134854 | Тройник Т-образный (702-012) | ПожТехКабель | Тройник Т-образный соединительный для труб D20 мм, черный, предназначен для разветвления жестких гладких труб и гофрированных гибких труб одинакового диаметра в местах отводов от магистральных трасс. | 34.85 | 31.37
00-00078321 | Тройник Т-образный (702-003) | ПожТехКабель | Тройник Т-образный соединительный для труб D25 мм, 10 шт/уп, предназначен для разветвления жестких гладких труб и гофрированных гибких труб одинакового диаметра в местах отводов от магистральных трасс. | 36.41 | 32.77
00-00134855 | Тройник Т-образный (702-013) | ПожТехКабель | Тройник Т-образный соединительный для труб D25 мм, черн., предназначен для разветвления жестких гладких труб и гофрированных гибких труб одинакового диаметра в местах отводов от магистральных трасс. | 44.09 | 39.69
00-00134856 | Тройник Т-образный (702-004) | ПожТехКабель | Тройник Т-образный соединительный для труб D32 мм, 10 шт/уп, предназначен для разветвления жестких гладких труб и гофрированных гибких труб одинакового диаметра в местах отводов от магистральных трасс. | 40.94 | 36.85
00-00064703 | Труб.гоф.д.ПНДж.450SN12к.110 5,7(34,2)(PR15.0120) | Промрукав | Труба гофрированная двустенная для защиты изолированных проводов и кабелей в электрических установках и системах связи от механических повреждений и агрессивного воздействия окружающей среды. Используется при прокладке в землю заливке бетоном, а также на открытом воздухе. | 459.16 | 413.24
00-00064706 | Труба гоф.дв.ПНД ж.450(SN12)к.110 6(36)(PR15.0069) | Промрукав | Труба гофрированная двустенная для защиты изолированных проводов и кабелей в электрических установках и системах связи от механических повреждений и агрессивного воздействия окружающей среды. Используется при прокладке в землю заливке бетоном, а также на открытом воздухе. | 459.16 | 413.24
00-00064702 | Труб.гоф.д.ПНДж.450(SN12)к.90 5,7(34,2)(PR15.0119) | Промрукав | Труба гофрированная двустенная для защиты изолированных проводов и кабелей в электрических установках и системах связи от механических повреждений и агрессивного воздействия окружающей среды. Используется при прокладке в землю заливке бетоном, а также на открытом воздухе. | 431.33 | 388.2
00-00064723 | Труб.гоф.д.ПНДж.450SN12с.110 5,7(34,2)(PR15.0123) | Промрукав | Труба гофрированная двустенная для защиты изолированных проводов и кабелей в электрических установках и системах связи от механических повреждений и агрессивного воздействия окружающей среды. Используется при прокладке в землю заливке бетоном, а также на открытом воздухе. | 459.16 | 413.24
00-00064726 | Труба гоф.дв.ПНД ж.450(SN12)с.110 6(36)(PR15.0070) | Промрукав | Труба гофрированная двустенная для защиты изолированных проводов и кабелей в электрических установках и системах связи от механических повреждений и агрессивного воздействия окружающей среды. Используется при прокладке в землю заливке бетоном, а также на открытом воздухе. | 459.16 | 413.24
00-00064722 | Труб.гоф.д.ПНДж.450(SN12)с.90 5,7(34,2)(PR15.0122) | Промрукав | Труба гофрированная двустенная для защиты изолированных проводов и кабелей в электрических установках и системах связи от механических повреждений и агрессивного воздействия окружающей среды. Используется при прокладке в землю заливке бетоном, а также на открытом воздухе. | 431.33 | 388.2
00-00064725 | Труба гоф.дв.ПНД ж.450(SN12)с.90 6(36)(PR15.0068) | Промрукав | Труба гофрированная двустенная для защиты изолированных проводов и кабелей в электрических установках и системах связи от механических повреждений и агрессивного воздействия окружающей среды. Используется при прокладке в землю заливке бетоном, а также на открытом воздухе. | 431.33 | 388.2
00-00064710 | Труб.гоф.д.ПНДж.450(SN6)к.200 5,7(11,4)(PR15.0210) | Промрукав | Труба гофрированная двустенная для защиты изолированных проводов и кабелей в электрических установках и системах связи от механических повреждений и агрессивного воздействия окружающей среды. Используется при прокладке в землю заливке бетоном, а также на открытом воздухе. | 1189.75 | 1070.78
00-00064709 | Труба гоф.дв.ПНД ж.450(SN6)к.200 6(12)(PR15.0186) | Промрукав | Труба гофрированная двустенная для защиты изолированных проводов и кабелей в электрических установках и системах связи от механических повреждений и агрессивного воздействия окружающей среды. Используется при прокладке в землю заливке бетоном, а также на открытом воздухе. | 1189.75 | 1070.78
00-00064730 | Труб.гоф.д.ПНДж.450(SN6)с.200 5,7(11,4)(PR15.0211) | Промрукав | Труба гофрированная двустенная для защиты изолированных проводов и кабелей в электрических установках и системах связи от механических повреждений и агрессивного воздействия окружающей среды. Используется при прокладке в землю заливке бетоном, а также на открытом воздухе. | 1189.75 | 1070.78
00-00064729 | Труба гоф.дв.ПНД ж.450(SN6)с.200 6(12)(PR15.0190) | Промрукав | Труба гофрированная двустенная для защиты изолированных проводов и кабелей в электрических установках и системах связи от механических повреждений и агрессивного воздействия окружающей среды. Используется при прокладке в землю заливке бетоном, а также на открытом воздухе. | 1189.75 | 1070.78
00-00064711 | Труб.гоф.д.ПНДж.450(SN8)к.160 5,7(22,8)(PR15.0212) | Промрукав | Труба гофрированная двустенная для защиты изолированных проводов и кабелей в электрических установках и системах связи от механических повреждений и агрессивного воздействия окружающей среды. Используется при прокладке в землю заливке бетоном, а также на открытом воздухе. | 768.26 | 691.43
00-00064708 | Труба гоф.дв.ПНД ж.450(SN8)к.160 6(24)(PR15.0185) | Промрукав | Труба гофрированная двустенная для защиты изолированных проводов и кабелей в электрических установках и системах связи от механических повреждений и агрессивного воздействия окружающей среды. Используется при прокладке в землю заливке бетоном, а также на открытом воздухе. | 768.26 | 691.43
00-00064731 | Труб.гоф.д.ПНДж.450(SN8)с.160 5,7(22,8)(PR15.0213) | Промрукав | Труба гофрированная двустенная для защиты изолированных проводов и кабелей в электрических установках и системах связи от механических повреждений и агрессивного воздействия окружающей среды. Используется при прокладке в землю заливке бетоном, а также на открытом воздухе. | 906.53 | 815.88
00-00064728 | Труба гоф.дв.ПНД ж.450(SN8)с.160 6(24)(PR15.0189) | Промрукав | Труба гофрированная двустенная для защиты изолированных проводов и кабелей в электрических установках и системах связи от механических повреждений и агрессивного воздействия окружающей среды. Используется при прокладке в землю заливке бетоном, а также на открытом воздухе. | 906.53 | 815.88
00-00064704 | Труб.гоф.д.ПНДж.450(SN9)к.125 5,7(34,2)(PR15.0121) | Промрукав | Труба гофрированная двустенная для защиты изолированных проводов и кабелей в электрических установках и системах связи от механических повреждений и агрессивного воздействия окружающей среды. Используется при прокладке в землю заливке бетоном, а также на открытом воздухе. | 619.44 | 557.5
00-00064707 | Труба гоф.дв.ПНД ж.450(SN9)к.125 6(36)(PR15.0071) | Промрукав | Труба гофрированная двустенная для защиты изолированных проводов и кабелей в электрических установках и системах связи от механических повреждений и агрессивного воздействия окружающей среды. Используется при прокладке в землю заливке бетоном, а также на открытом воздухе. | 619.44 | 557.5
00-00064724 | Труб.гоф.д.ПНДж.450(SN9)с.125 5,7(34,2)(PR15.0124) | Промрукав | Труба гофрированная двустенная для защиты изолированных проводов и кабелей в электрических установках и системах связи от механических повреждений и агрессивного воздействия окружающей среды. Используется при прокладке в землю заливке бетоном, а также на открытом воздухе. | 619.44 | 557.5
00-00064727 | Труба гоф.дв.ПНД ж.450(SN9)с.125 6(36)(PR15.0072) | Промрукав | Труба гофрированная двустенная для защиты изолированных проводов и кабелей в электрических установках и системах связи от механических повреждений и агрессивного воздействия окружающей среды. Используется при прокладке в землю заливке бетоном, а также на открытом воздухе. | 619.44 | 557.5
00-00064720 | Труб.гоф.д.ПНДж.750SN10к.160 5,7(22,8)(PR15.0243) | Промрукав | Труба гофрированная двустенная для защиты изолированных проводов и кабелей в электрических установках и системах связи от механических повреждений и агрессивного воздействия окружающей среды. Используется при прокладке в землю заливке бетоном, а также на открытом воздухе. | 854.94 | 769.45
00-00064718 | Труба гоф.дв.ПНД ж.750(SN10)к.160 6(24)(PR15.0187) | Промрукав | Труба гофрированная двустенная для защиты изолированных проводов и кабелей в электрических установках и системах связи от механических повреждений и агрессивного воздействия окружающей среды. Используется при прокладке в землю заливке бетоном, а также на открытом воздухе. | 830.51 | 747.46
00-00064740 | Труб.гоф.д.ПНДж.750SN10с.160 5,7(22,8)(PR15.0244) | Промрукав | Труба гофрированная двустенная для защиты изолированных проводов и кабелей в электрических установках и системах связи от механических повреждений и агрессивного воздействия окружающей среды. Используется при прокладке в землю заливке бетоном, а также на открытом воздухе. | 1121.2 | 1009.08
00-00064738 | Труба гоф.дв.ПНД ж.750(SN10)с.160 6(24)(PR15.0191) | Промрукав | Труба гофрированная двустенная для защиты изолированных проводов и кабелей в электрических установках и системах связи от механических повреждений и агрессивного воздействия окружающей среды. Используется при прокладке в землю заливке бетоном, а также на открытом воздухе. | 1121.2 | 1009.08
00-00064714 | Труб.гоф.д.ПНДж.750SN14к.125 5,7(34,2)(PR15.0130) | Промрукав | Труба гофрированная двустенная для защиты изолированных проводов и кабелей в электрических установках и системах связи от механических повреждений и агрессивного воздействия окружающей среды. Используется при прокладке в землю заливке бетоном, а также на открытом воздухе. | 584.08 | 525.67
00-00064717 | Труба гоф.дв.ПНД ж.750(SN14)к.125 6(36)(PR15.0077) | Промрукав | Труба гофрированная двустенная для защиты изолированных проводов и кабелей в электрических установках и системах связи от механических повреждений и агрессивного воздействия окружающей среды. Используется при прокладке в землю заливке бетоном, а также на открытом воздухе. | 584.08 | 525.67
00-00064734 | Труб.гоф.д.ПНДж.750SN14с.125 5,7(34,2)(PR15.0127) | Промрукав | Труба гофрированная двустенная для защиты изолированных проводов и кабелей в электрических установках и системах связи от механических повреждений и агрессивного воздействия окружающей среды. Используется при прокладке в землю заливке бетоном, а также на открытом воздухе. | 741.75 | 667.58
00-00064737 | Труба гоф.дв.ПНД ж.750(SN14)с.125 6(36)(PR15.0078) | Промрукав | Труба гофрированная двустенная для защиты изолированных проводов и кабелей в электрических установках и системах связи от механических повреждений и агрессивного воздействия окружающей среды. Используется при прокладке в землю заливке бетоном, а также на открытом воздухе. | 741.75 | 667.58
00-00064713 | Труб.гоф.д.ПНДж.750SN16к.110 5,7(34,2)(PR15.0129) | Промрукав | Труба гофрированная двустенная для защиты изолированных проводов и кабелей в электрических установках и системах связи от механических повреждений и агрессивного воздействия окружающей среды. Используется при прокладке в землю заливке бетоном, а также на открытом воздухе. | 487.1 | 438.39
00-00064716 | Труба гоф.дв.ПНД ж.750(SN16)к.110 6(36)(PR15.0075) | Промрукав | Труба гофрированная двустенная для защиты изолированных проводов и кабелей в электрических установках и системах связи от механических повреждений и агрессивного воздействия окружающей среды. Используется при прокладке в землю заливке бетоном, а также на открытом воздухе. | 487.1 | 438.39
00-00064733 | Труб.гоф.д.ПНДж.750SN16с.110 5,7(34,2)(PR15.0126) | Промрукав | Труба гофрированная двустенная для защиты изолированных проводов и кабелей в электрических установках и системах связи от механических повреждений и агрессивного воздействия окружающей среды. Используется при прокладке в землю заливке бетоном, а также на открытом воздухе. | 530.93 | 477.84
00-00064736 | Труба гоф.дв.ПНД ж.750(SN16)с.110 6(36)(PR15.0076) | Промрукав | Труба гофрированная двустенная для защиты изолированных проводов и кабелей в электрических установках и системах связи от механических повреждений и агрессивного воздействия окружающей среды. Используется при прокладке в землю заливке бетоном, а также на открытом воздухе. | 530.93 | 477.84
00-00064712 | Труб.гоф.д.ПНДж.750(SN19)к.90 5,7(34,2)(PR15.0128) | Промрукав | Труба гофрированная двустенная для защиты изолированных проводов и кабелей в электрических установках и системах связи от механических повреждений и агрессивного воздействия окружающей среды. Используется при прокладке в землю заливке бетоном, а также на открытом воздухе. | 450.08 | 405.07
00-00064715 | Труба гоф.дв.ПНД ж.750(SN19)к.90 6(36)(PR15.0073) | Промрукав | Труба гофрированная двустенная для защиты изолированных проводов и кабелей в электрических установках и системах связи от механических повреждений и агрессивного воздействия окружающей среды. Используется при прокладке в землю заливке бетоном, а также на открытом воздухе. | 450.08 | 405.07
00-00064732 | Труб.гоф.д.ПНДж.750(SN19)с.90 5,7(34,2)(PR15.0125) | Промрукав | Труба гофрированная двустенная для защиты изолированных проводов и кабелей в электрических установках и системах связи от механических повреждений и агрессивного воздействия окружающей среды. Используется при прокладке в землю заливке бетоном, а также на открытом воздухе. | 526.56 | 473.9
00-00064735 | Труба гоф.дв.ПНД ж.750(SN19)с.90 6(36)(PR15.0074) | Промрукав | Труба гофрированная двустенная для защиты изолированных проводов и кабелей в электрических установках и системах связи от механических повреждений и агрессивного воздействия окружающей среды. Используется при прокладке в землю заливке бетоном, а также на открытом воздухе. | 526.56 | 473.9
00-00064721 | Труб.гоф.д.ПНДж.750(SN8)к.200 5,7(11,4)(PR15.0245) | Промрукав | Труба гофрированная двустенная для защиты изолированных проводов и кабелей в электрических установках и системах связи от механических повреждений и агрессивного воздействия окружающей среды. Используется при прокладке в землю заливке бетоном, а также на открытом воздухе. | 1094.04 | 984.64
00-00064719 | Труба гоф.дв.ПНД ж.750(SN8)к.200 6(12)(PR15.0188) | Промрукав | Труба гофрированная двустенная для защиты изолированных проводов и кабелей в электрических установках и системах связи от механических повреждений и агрессивного воздействия окружающей среды. Используется при прокладке в землю заливке бетоном, а также на открытом воздухе. | 1094.04 | 984.64
00-00064741 | Труб.гоф.д.ПНДж.750(SN8)с.200 5,7(11,4)(PR15.0246) | Промрукав | Труба гофрированная двустенная для защиты изолированных проводов и кабелей в электрических установках и системах связи от механических повреждений и агрессивного воздействия окружающей среды. Используется при прокладке в землю заливке бетоном, а также на открытом воздухе. | 1434.73 | 1291.26
00-00064739 | Труба гоф.дв.ПНД ж.750(SN8)с.200 6(12)(PR15.0192) | Промрукав | Труба гофрированная двустенная для защиты изолированных проводов и кабелей в электрических установках и системах связи от механических повреждений и агрессивного воздействия окружающей среды. Используется при прокладке в землю заливке бетоном, а также на открытом воздухе. | 1434.73 | 1291.26
00-00064705 | Труба гоф.дв.ПНД ж.450(SN12)к.90 6(36)(PR15.0067) | Промрукав | Труба гофрированная двустенная для защиты изолированных проводов и кабелей в электрических установках и системах связи от механических повреждений и агрессивного воздействия окружающей среды. Используется при прокладке в землю заливке бетоном, а также на открытом воздухе. | 431.33 | 388.2
00-00064425 | Труба гоф.ПА HF ч.40(15/960)(PR02.0205) | Промрукав | Труба гофрированная из полиамида - отличное средство защиты изолированных проводов и кабелей от механических повреждений и агрессивного воздействия окружающей среды при прокладке сложных кабельных систем и трасс. Применяется для скрытой и открытой прокладки в несущих и ограждающих конструкциях из несгораемых материалов жилых, административных и производственных зданий и сооружений. | 306.16 | 275.54
00-00064426 | Труба гоф.ПА HF ч.50(15/660)(PR02.0206) | Промрукав | Труба гофрированная из полиамида - отличное средство защиты изолированных проводов и кабелей от механических повреждений и агрессивного воздействия окружающей среды при прокладке сложных кабельных систем и трасс. Применяется для скрытой и открытой прокладки в несущих и ограждающих конструкциях из несгораемых материалов жилых, административных и производственных зданий и сооружений. | 472.41 | 425.17
00-00064427 | Труба гоф.ПА HF ч.63(15/360)(PR02.0207) | Промрукав | Труба гофрированная из полиамида - отличное средство защиты изолированных проводов и кабелей от механических повреждений и агрессивного воздействия окружающей среды при прокладке сложных кабельных систем и трасс. Применяется для скрытой и открытой прокладки в несущих и ограждающих конструкциях из несгораемых материалов жилых, административных и производственных зданий и сооружений. | 1072.6 | 965.34
00-00064435 | Труба гоф.ПА нег.НГ (УФ) ч.40(15/960)(PR02.0208) | Промрукав | Труба гофрированная из полиамида - отличное средство защиты изолированных проводов и кабелей от механических повреждений и агрессивного воздействия окружающей среды при прокладке сложных кабельных систем и трасс. Применяется для скрытой и открытой прокладки в несущих и ограждающих конструкциях из несгораемых материалов жилых, административных и производственных зданий и сооружений. | 679.58 | 611.62
00-00064436 | Труба гоф.ПА нег.НГ (УФ) ч.50(15/660)(PR02.0209) | Промрукав | Труба гофрированная из полиамида - отличное средство защиты изолированных проводов и кабелей от механических повреждений и агрессивного воздействия окружающей среды при прокладке сложных кабельных систем и трасс. Применяется для скрытой и открытой прокладки в несущих и ограждающих конструкциях из несгораемых материалов жилых, административных и производственных зданий и сооружений. | 978.72 | 880.85
00-00064437 | Труба гоф.ПА нег.НГ (УФ) ч.63(15/360)(PR02.0210) | Промрукав | Труба гофрированная из полиамида - отличное средство защиты изолированных проводов и кабелей от механических повреждений и агрессивного воздействия окружающей среды при прокладке сложных кабельных систем и трасс. Применяется для скрытой и открытой прокладки в несущих и ограждающих конструкциях из несгораемых материалов жилых, административных и производственных зданий и сооружений. | 1418.33 | 1276.5
00-00064469 | Труба гоф.ПВХ серая 16(50)(PR.031650) | Строитель | Труба гофрированная ПВХ серая с/з д16 (50м/уп) Строитель (PR.031650) | 20.15 | 18.14
00-00064471 | Труба гоф.ПВХ серая 20(50)(PR.032050) | Строитель | Труба гофрированная ПВХ серая с/з д20 (50м/уп) Строитель (PR.032050) | 25.83 | 23.25
00-00064474 | Труба гоф.ПВХ серая 40(15/960)(PR.034015) | Строитель | Труба гофрированная ПВХ серая с/з д40 (15м/960м уп/пал) Строитель (PR.034015) | 99.84 | 89.86
00-00064475 | Труба гоф.ПВХ серая 50(15/660)(PR.035015) | Строитель | Труба гофрированная ПВХ серая с/з д50 (15м/660м уп/пал) Строитель (PR.035015) | 141.72 | 127.55
00-00064476 | Труба гоф.ПВХ серая 63(15/360)(PR.036315) | Строитель | Труба гофрированная ПВХ серая с/з д63 (15м/360м уп/пал) Строитель (PR.036315) | 222.53 | 200.28
00-00064531 | Труба гоф.ПНД HF ч.40(15/960)(PR.024051) | Строитель | Труба гофрированная ПНД безгалогенная (HF) черная с/з д40 (15м/960м уп/пал) Строитель (PR.024051) | 83.75 | 75.38
00-00064532 | Труба гоф.ПНД HF ч.50(15/660)(PR.025051) | Строитель | Труба гофрированная ПНД безгалогенная (HF) черная с/з д50 (15м/660м уп/пал) Строитель (PR.025051) | 106.79 | 96.11
00-00064533 | Труба гоф.ПНД HF ч.63(15/360)(PR.026351) | Строитель | Труба гофрированная ПНД безгалогенная (HF) черная с/з д63 (15м/360м уп/пал) Строитель (PR.026351) | 155.42 | 139.88
00-00064488 | Труба гоф.ПНД л.350Н HF ч.16(10)(PR02.0120) | Промрукав | Гофрированные трубы из полиэтилена низкого давления отлично подходят для защиты изолированных проводов и кабелей от механических повреждений и агрессивного воздействия окружающей среды при прокладке сложных систем и трасс. Применяются для скрытой и открытой прокладки в несущих и ограждающих конструкциях из несгораемых материалов жилых, административных и производственных зданий и сооружений. | 31.97 | 28.77
00-00064489 | Труба гоф.ПНД л.350Н HF ч.16(25)(PR02.0121) | Промрукав | Гофрированные трубы из полиэтилена низкого давления отлично подходят для защиты изолированных проводов и кабелей от механических повреждений и агрессивного воздействия окружающей среды при прокладке сложных систем и трасс. Применяются для скрытой и открытой прокладки в несущих и ограждающих конструкциях из несгораемых материалов жилых, административных и производственных зданий и сооружений. | 29.5 | 26.55
00-00064490 | Труба гоф.ПНД л.350Н HF ч.16(50)(PR02.0122) | Промрукав | Гофрированные трубы из полиэтилена низкого давления отлично подходят для защиты изолированных проводов и кабелей от механических повреждений и агрессивного воздействия окружающей среды при прокладке сложных систем и трасс. Применяются для скрытой и открытой прокладки в несущих и ограждающих конструкциях из несгораемых материалов жилых, административных и производственных зданий и сооружений. | 28.86 | 25.97
00-00064491 | Труба гоф.ПНД л.350Н HF ч.20(10)(PR02.0123) | Промрукав | Гофрированные трубы из полиэтилена низкого давления отлично подходят для защиты изолированных проводов и кабелей от механических повреждений и агрессивного воздействия окружающей среды при прокладке сложных систем и трасс. Применяются для скрытой и открытой прокладки в несущих и ограждающих конструкциях из несгораемых материалов жилых, административных и производственных зданий и сооружений. | 41.8 | 37.62
00-00064492 | Труба гоф.ПНД л.350Н HF ч.20(25)(PR02.0124) | Промрукав | Гофрированные трубы из полиэтилена низкого давления отлично подходят для защиты изолированных проводов и кабелей от механических повреждений и агрессивного воздействия окружающей среды при прокладке сложных систем и трасс. Применяются для скрытой и открытой прокладки в несущих и ограждающих конструкциях из несгораемых материалов жилых, административных и производственных зданий и сооружений. | 38.73 | 34.86
00-00064493 | Труба гоф.ПНД л.350Н HF ч.20(50)(PR02.0125) | Промрукав | Гофрированные трубы из полиэтилена низкого давления отлично подходят для защиты изолированных проводов и кабелей от механических повреждений и агрессивного воздействия окружающей среды при прокладке сложных систем и трасс. Применяются для скрытой и открытой прокладки в несущих и ограждающих конструкциях из несгораемых материалов жилых, административных и производственных зданий и сооружений. | 37.93 | 34.14
00-00064494 | Труба гоф.ПНД л.350Н HF ч.25(10)(PR02.0126) | Промрукав | Гофрированные трубы из полиэтилена низкого давления отлично подходят для защиты изолированных проводов и кабелей от механических повреждений и агрессивного воздействия окружающей среды при прокладке сложных систем и трасс. Применяются для скрытой и открытой прокладки в несущих и ограждающих конструкциях из несгораемых материалов жилых, административных и производственных зданий и сооружений. | 51.51 | 46.36
00-00064495 | Труба гоф.ПНД л.350Н HF ч.25(25)(PR02.0127) | Промрукав | Гофрированные трубы из полиэтилена низкого давления отлично подходят для защиты изолированных проводов и кабелей от механических повреждений и агрессивного воздействия окружающей среды при прокладке сложных систем и трасс. Применяются для скрытой и открытой прокладки в несущих и ограждающих конструкциях из несгораемых материалов жилых, административных и производственных зданий и сооружений. | 47.54 | 42.79
00-00064496 | Труба гоф.ПНД л.350Н HF ч.32(10)(PR02.0128) | Промрукав | Гофрированные трубы из полиэтилена низкого давления отлично подходят для защиты изолированных проводов и кабелей от механических повреждений и агрессивного воздействия окружающей среды при прокладке сложных систем и трасс. Применяются для скрытой и открытой прокладки в несущих и ограждающих конструкциях из несгораемых материалов жилых, административных и производственных зданий и сооружений. | 74.8 | 67.32
00-00064510 | Труба гоф.ПНД т.750Н HF ч.16(100/5500)(PR.021641) | Промрукав | Гофрированные трубы из полиэтилена низкого давления отлично подходят для защиты изолированных проводов и кабелей от механических повреждений и агрессивного воздействия окружающей среды при прокладке сложных систем и трасс. Применяются для скрытой и открытой прокладки в несущих и ограждающих конструкциях из несгораемых материалов жилых, административных и производственных зданий и сооружений. | 57.27 | 51.54
00-00064512 | Труба гоф.ПНД т.750Н HF ч.25(50/2600)(PR.022541) | Промрукав | Гофрированные трубы из полиэтилена низкого давления отлично подходят для защиты изолированных проводов и кабелей от механических повреждений и агрессивного воздействия окружающей среды при прокладке сложных систем и трасс. Применяются для скрытой и открытой прокладки в несущих и ограждающих конструкциях из несгораемых материалов жилых, административных и производственных зданий и сооружений. | 100.13 | 90.12
00-00064514 | Труба гоф.ПНД т.750Н HF ч.40(15/960)(PR.024041) | Промрукав | Гофрированные трубы из полиэтилена низкого давления отлично подходят для защиты изолированных проводов и кабелей от механических повреждений и агрессивного воздействия окружающей среды при прокладке сложных систем и трасс. Применяются для скрытой и открытой прокладки в несущих и ограждающих конструкциях из несгораемых материалов жилых, административных и производственных зданий и сооружений. | 204.94 | 184.45
00-00064515 | Труба гоф.ПНД т.750Н HF ч.50(15/660)(PR.025041) | Промрукав | Гофрированные трубы из полиэтилена низкого давления отлично подходят для защиты изолированных проводов и кабелей от механических повреждений и агрессивного воздействия окружающей среды при прокладке сложных систем и трасс. Применяются для скрытой и открытой прокладки в несущих и ограждающих конструкциях из несгораемых материалов жилых, административных и производственных зданий и сооружений. | 297.9 | 268.11
00-00064516 | Труба гоф.ПНД т.750Н HF ч.63(15/360)(PR.026341) | Промрукав | Гофрированные трубы из полиэтилена низкого давления отлично подходят для защиты изолированных проводов и кабелей от механических повреждений и агрессивного воздействия окружающей среды при прокладке сложных систем и трасс. Применяются для скрытой и открытой прокладки в несущих и ограждающих конструкциях из несгораемых материалов жилых, административных и производственных зданий и сооружений. | 569.34 | 512.41
00-00058837 | Труба гофр ПА(НГ) (УФ) черная с/з д16 (PR02.0101) | Промрукав | Труба гофрированная из полиамида негорючая (НГ) стойкая к ультрафиолету (УФ) черная, средство защиты изолированных проводов и кабелей от механических повреждений и агрессивного воздействия окружающей среды при прокладке сложных кабельных систем и трасс. Применяется для скрытой и открытой прокладки в несущих и ограждающих конструкциях из несгораемых материалов жилых, административных и производственных зданий и сооружений. Также применяется в промышленном станкостроении и роботостроении. | 177.87 | 160.08
00-00064478 | Труба гофр.ПНД МПТкр.20/14,1(100/4800)(PR02.0088) | Промрукав | Трубы гофрированная из полиэтилена защитная для МПТ (пешель) красная низкого давления «пешель» применяется в качестве маркера для металлополимерных (МПТ) и полипропиленовых (PP) труб холодного и горячего водоснабжения. | 29.95 | 26.96
00-00090609 | Труба гофрир (PR15.0278) | Промрукав | Труба гофрированная двустенная вентиляционная предназначена для обустройства вентиляционных систем бытового назначения в жилых и офисных помещениях. Прокладывается по поверхности стен и потолков, в штробах, в полостях каркасных домов и других нишах. В отличие от металлических воздуховодов, вентиляционная ТГД из ПНД отличается гибкостью, легкостью, не подвержена коррозии, проще в монтаже. Обладает антистатическим эффектом. Изготовлена с применением антибактериальных и светостойких добавок. | 179.62 | 161.66
00-00090610 | Труба гофрир (PR15.0280) | Промрукав | Труба гофрированная двустенная вентиляционная предназначена для обустройства вентиляционных систем бытового назначения в жилых и офисных помещениях. Прокладывается по поверхности стен и потолков, в штробах, в полостях каркасных домов и других нишах. В отличие от металлических воздуховодов, вентиляционная ТГД из ПНД отличается гибкостью, легкостью, не подвержена коррозии, проще в монтаже. Обладает антистатическим эффектом. Изготовлена с применением антибактериальных и светостойких добавок. | 251.49 | 226.34
00-00090611 | Труба гофрир (PR15.0282) | Промрукав | Труба гофрированная двустенная вентиляционная предназначена для обустройства вентиляционных систем бытового назначения в жилых и офисных помещениях. Прокладывается по поверхности стен и потолков, в штробах, в полостях каркасных домов и других нишах. В отличие от металлических воздуховодов, вентиляционная ТГД из ПНД отличается гибкостью, легкостью, не подвержена коррозии, проще в монтаже. Обладает антистатическим эффектом. Изготовлена с применением антибактериальных и светостойких добавок. | 323.34 | 291.01
00-00090612 | Труба гофрир (PR15.0296) | Промрукав | Труба гофрированная двустенная вентиляционная предназначена для обустройства вентиляционных систем бытового назначения в жилых и офисных помещениях. Прокладывается по поверхности стен и потолков, в штробах, в полостях каркасных домов и других нишах. В отличие от металлических воздуховодов, вентиляционная ТГД из ПНД отличается гибкостью, легкостью, не подвержена коррозии, проще в монтаже. Обладает антистатическим эффектом. Изготовлена с применением антибактериальных и светостойких добавок. | 179.62 | 161.66
00-00090613 | Труба гофрир (PR15.0297) | Промрукав | Труба гофрированная двустенная вентиляционная предназначена для обустройства вентиляционных систем бытового назначения в жилых и офисных помещениях. Прокладывается по поверхности стен и потолков, в штробах, в полостях каркасных домов и других нишах. В отличие от металлических воздуховодов, вентиляционная ТГД из ПНД отличается гибкостью, легкостью, не подвержена коррозии, проще в монтаже. Обладает антистатическим эффектом. Изготовлена с применением антибактериальных и светостойких добавок. | 251.49 | 226.34
00-00090614 | Труба гофрир (PR15.0298) | Промрукав | Труба гофрированная двустенная вентиляционная предназначена для обустройства вентиляционных систем бытового назначения в жилых и офисных помещениях. Прокладывается по поверхности стен и потолков, в штробах, в полостях каркасных домов и других нишах. В отличие от металлических воздуховодов, вентиляционная ТГД из ПНД отличается гибкостью, легкостью, не подвержена коррозии, проще в монтаже. Обладает антистатическим эффектом. Изготовлена с применением антибактериальных и светостойких добавок. | 323.34 | 291.01
00-00064621 | Труба гоф.дв.ПНД гиб.450(SN18)с.63 (50)(PR15.0116) | Промрукав | Труба гофрированная двустенная для защиты изолированных проводов и кабелей в электрических установках и системах связи от механических повреждений и агрессивного воздействия окружающей среды. Используется при прокладке в землю заливке бетоном, а также на открытом воздухе. | 185.63 | 167.07
00-00064620 | Труба гоф.дв.ПНД гиб.450(SN26)с.50 (50)(PR15.0115) | Промрукав | Труба гофрированная двустенная для защиты изолированных проводов и кабелей в электрических установках и системах связи от механических повреждений и агрессивного воздействия окружающей среды. Используется при прокладке в землю заливке бетоном, а также на открытом воздухе. | 148.25 | 133.43
00-00085365 | Труба гофр.дв.ПНД гиб.450(SN26)к.d50(PR15.0274) | Промрукав | Труба гофрированная двустенная ПНД гибкая, предназначена для защиты изолированных проводов и кабелей от механических повреждений и агрессивного воздействия окружающей среды. Используются при прокладке в землю и заливке в бетон. Благодаря высокой коррозионной и химической стойкости, трубы очень долговечны - срок эксплуатации более 50 лет. Наряду с устойчивостью к статическим и динамическим нагрузкам, трубы имеют высокую степень защиты от сейсмических колебаний. Дополнительным преимуществом является легкость монтажа, за счет малого веса и большой длины бухт. | 143.87 | 129.48
00-00085363 | Труба гофр.дв.ПНД гиб.450(SN29)к.d40(PR15.0252) | Промрукав | Труба гофрированная двустенная ПНД гибкая, предназначена для защиты изолированных проводов и кабелей от механических повреждений и агрессивного воздействия окружающей среды. Используются при прокладке в землю и заливке в бетон. Благодаря высокой коррозионной и химической стойкости, трубы очень долговечны - срок эксплуатации более 50 лет. Наряду с устойчивостью к статическим и динамическим нагрузкам, трубы имеют высокую степень защиты от сейсмических колебаний. Дополнительным преимуществом является легкость монтажа, за счет малого веса и большой длины бухт. | 135.12 | 121.61
00-00085362 | Труба гофр.дв.ПНД гиб.450(SN29)к.d40(PR15.0269) | Промрукав | Труба гофрированная двустенная ПНД гибкая, предназначена для защиты изолированных проводов и кабелей от механических повреждений и агрессивного воздействия окружающей среды. Используются при прокладке в землю и заливке в бетон. Благодаря высокой коррозионной и химической стойкости, трубы очень долговечны - срок эксплуатации более 50 лет. Наряду с устойчивостью к статическим и динамическим нагрузкам, трубы имеют высокую степень защиты от сейсмических колебаний. Дополнительным преимуществом является легкость монтажа, за счет малого веса и большой длины бухт. | 135.12 | 121.61
00-00085361 | Труба гофр.дв.ПНД гиб.450(SN29)к.d40(PR15.0268) | Промрукав | Труба гофрированная двустенная ПНД гибкая, предназначена для защиты изолированных проводов и кабелей от механических повреждений и агрессивного воздействия окружающей среды. Используются при прокладке в землю и заливке в бетон. Благодаря высокой коррозионной и химической стойкости, трубы очень долговечны - срок эксплуатации более 50 лет. Наряду с устойчивостью к статическим и динамическим нагрузкам, трубы имеют высокую степень защиты от сейсмических колебаний. Дополнительным преимуществом является легкость монтажа, за счет малого веса и большой длины бухт. | 151.91 | 136.72
00-00085360 | Труба гофр.дв.ПНД гиб.450(SN29)к.d40(PR15.0253) | Промрукав | Труба гофрированная двустенная ПНД гибкая, предназначена для защиты изолированных проводов и кабелей от механических повреждений и агрессивного воздействия окружающей среды. Используются при прокладке в землю и заливке в бетон. Благодаря высокой коррозионной и химической стойкости, трубы очень долговечны - срок эксплуатации более 50 лет. Наряду с устойчивостью к статическим и динамическим нагрузкам, трубы имеют высокую степень защиты от сейсмических колебаний. Дополнительным преимуществом является легкость монтажа, за счет малого веса и большой длины бухт. | 135.12 | 121.61
00-00085366 | Труба гофр.дв.ПНД гиб.450(SN29)с.d40(PR15.0256) | Промрукав | Труба гофрированная двустенная ПНД гибкая, предназначена для защиты изолированных проводов и кабелей от механических повреждений и агрессивного воздействия окружающей среды. Используются при прокладке в землю и заливке в бетон. Благодаря высокой коррозионной и химической стойкости, трубы очень долговечны - срок эксплуатации более 50 лет. Наряду с устойчивостью к статическим и динамическим нагрузкам, трубы имеют высокую степень защиты от сейсмических колебаний. Дополнительным преимуществом является легкость монтажа, за счет малого веса и большой длины бухт. | 136 | 122.4
00-00085367 | Труба гофр.дв.ПНД гиб.450(SN29)с.d40(PR15.0273) | Промрукав | Труба гофрированная двустенная ПНД гибкая, предназначена для защиты изолированных проводов и кабелей от механических повреждений и агрессивного воздействия окружающей среды. Используются при прокладке в землю и заливке в бетон. Благодаря высокой коррозионной и химической стойкости, трубы очень долговечны - срок эксплуатации более 50 лет. Наряду с устойчивостью к статическим и динамическим нагрузкам, трубы имеют высокую степень защиты от сейсмических колебаний. Дополнительным преимуществом является легкость монтажа, за счет малого веса и большой длины бухт. | 136 | 122.4
00-00085368 | Труба гофр.дв.ПНД гиб.450(SN29)с.d40(PR15.0272) | Промрукав | Труба гофрированная двустенная ПНД гибкая, предназначена для защиты изолированных проводов и кабелей от механических повреждений и агрессивного воздействия окружающей среды. Используются при прокладке в землю и заливке в бетон. Благодаря высокой коррозионной и химической стойкости, трубы очень долговечны - срок эксплуатации более 50 лет. Наряду с устойчивостью к статическим и динамическим нагрузкам, трубы имеют высокую степень защиты от сейсмических колебаний. Дополнительным преимуществом является легкость монтажа, за счет малого веса и большой длины бухт. | 140.66 | 126.59
00-00085369 | Труба гофр.дв.ПНД гиб.450(SN29)с.d40(PR15.0257) | Промрукав | Труба гофрированная двустенная ПНД гибкая, предназначена для защиты изолированных проводов и кабелей от механических повреждений и агрессивного воздействия окружающей среды. Используются при прокладке в землю и заливке в бетон. Благодаря высокой коррозионной и химической стойкости, трубы очень долговечны - срок эксплуатации более 50 лет. Наряду с устойчивостью к статическим и динамическим нагрузкам, трубы имеют высокую степень защиты от сейсмических колебаний. Дополнительным преимуществом является легкость монтажа, за счет малого веса и большой длины бухт. | 136 | 122.4
00-00085370 | Труба гофр.дв.ПНД гиб.450(SN34)к.d32(PR15.0250) | Промрукав | Труба гофрированная двустенная ПНД гибкая, предназначена для защиты изолированных проводов и кабелей от механических повреждений и агрессивного воздействия окружающей среды. Используются при прокладке в землю и заливке в бетон. Благодаря высокой коррозионной и химической стойкости, трубы очень долговечны - срок эксплуатации более 50 лет. Наряду с устойчивостью к статическим и динамическим нагрузкам, трубы имеют высокую степень защиты от сейсмических колебаний. Дополнительным преимуществом является легкость монтажа, за счет малого веса и большой длины бухт. | 109.46 | 98.51
00-00085371 | Труба гофр.дв.ПНД гиб.450(SN34)к.d32(PR15.0267) | Промрукав | Труба гофрированная двустенная ПНД гибкая, предназначена для защиты изолированных проводов и кабелей от механических повреждений и агрессивного воздействия окружающей среды. Используются при прокладке в землю и заливке в бетон. Благодаря высокой коррозионной и химической стойкости, трубы очень долговечны - срок эксплуатации более 50 лет. Наряду с устойчивостью к статическим и динамическим нагрузкам, трубы имеют высокую степень защиты от сейсмических колебаний. Дополнительным преимуществом является легкость монтажа, за счет малого веса и большой длины бухт. | 109.46 | 98.51
00-00085372 | Труба гофр.дв.ПНД гиб.450(SN34)к.d32(PR15.0266) | Промрукав | Труба гофрированная двустенная ПНД гибкая, предназначена для защиты изолированных проводов и кабелей от механических повреждений и агрессивного воздействия окружающей среды. Используются при прокладке в землю и заливке в бетон. Благодаря высокой коррозионной и химической стойкости, трубы очень долговечны - срок эксплуатации более 50 лет. Наряду с устойчивостью к статическим и динамическим нагрузкам, трубы имеют высокую степень защиты от сейсмических колебаний. Дополнительным преимуществом является легкость монтажа, за счет малого веса и большой длины бухт. | 113.87 | 102.48
00-00085373 | Труба гофр.дв.ПНД гиб.450(SN34)к.d32(PR15.0251) | Промрукав | Труба гофрированная двустенная ПНД гибкая, предназначена для защиты изолированных проводов и кабелей от механических повреждений и агрессивного воздействия окружающей среды. Используются при прокладке в землю и заливке в бетон. Благодаря высокой коррозионной и химической стойкости, трубы очень долговечны - срок эксплуатации более 50 лет. Наряду с устойчивостью к статическим и динамическим нагрузкам, трубы имеют высокую степень защиты от сейсмических колебаний. Дополнительным преимуществом является легкость монтажа, за счет малого веса и большой длины бухт. | 109.46 | 98.51
00-00085374 | Труба гофр.дв.ПНД гиб.450(SN34)с.d32(PR15.0254) | Промрукав | Труба гофрированная двустенная ПНД гибкая, предназначена для защиты изолированных проводов и кабелей от механических повреждений и агрессивного воздействия окружающей среды. Используются при прокладке в землю и заливке в бетон. Благодаря высокой коррозионной и химической стойкости, трубы очень долговечны - срок эксплуатации более 50 лет. Наряду с устойчивостью к статическим и динамическим нагрузкам, трубы имеют высокую степень защиты от сейсмических колебаний. Дополнительным преимуществом является легкость монтажа, за счет малого веса и большой длины бухт. | 109.46 | 98.51
00-00085375 | Труба гофр.дв.ПНД гиб.450(SN34)с.d32(PR15.0271) | Промрукав | Труба гофрированная двустенная ПНД гибкая, предназначена для защиты изолированных проводов и кабелей от механических повреждений и агрессивного воздействия окружающей среды. Используются при прокладке в землю и заливке в бетон. Благодаря высокой коррозионной и химической стойкости, трубы очень долговечны - срок эксплуатации более 50 лет. Наряду с устойчивостью к статическим и динамическим нагрузкам, трубы имеют высокую степень защиты от сейсмических колебаний. Дополнительным преимуществом является легкость монтажа, за счет малого веса и большой длины бухт. | 109.46 | 98.51
00-00085376 | Труба гофр.дв.ПНД гиб.450(SN34)с.d32(PR15.0270) | Промрукав | Труба гофрированная двустенная ПНД гибкая, предназначена для защиты изолированных проводов и кабелей от механических повреждений и агрессивного воздействия окружающей среды. Используются при прокладке в землю и заливке в бетон. Благодаря высокой коррозионной и химической стойкости, трубы очень долговечны - срок эксплуатации более 50 лет. Наряду с устойчивостью к статическим и динамическим нагрузкам, трубы имеют высокую степень защиты от сейсмических колебаний. Дополнительным преимуществом является легкость монтажа, за счет малого веса и большой длины бухт. | 113.87 | 102.48
00-00085377 | Труба гофр.дв.ПНД гиб.450(SN34)с.d32(PR15.0255) | Промрукав | Труба гофрированная двустенная ПНД гибкая, предназначена для защиты изолированных проводов и кабелей от механических повреждений и агрессивного воздействия окружающей среды. Используются при прокладке в землю и заливке в бетон. Благодаря высокой коррозионной и химической стойкости, трубы очень долговечны - срок эксплуатации более 50 лет. Наряду с устойчивостью к статическим и динамическим нагрузкам, трубы имеют высокую степень защиты от сейсмических колебаний. Дополнительным преимуществом является легкость монтажа, за счет малого веса и большой длины бухт. | 109.46 | 98.51
00-00085378 | Труба гофр.дв.ПНД гиб.750(SN38)к.d50(PR15.0276) | Промрукав | Труба гофрированная двустенная ПНД гибкая, предназначена для защиты изолированных проводов и кабелей от механических повреждений и агрессивного воздействия окружающей среды. Используются при прокладке в землю и заливке в бетон. Благодаря высокой коррозионной и химической стойкости, трубы очень долговечны - срок эксплуатации более 50 лет. Наряду с устойчивостью к статическим и динамическим нагрузкам, трубы имеют высокую степень защиты от сейсмических колебаний. Дополнительным преимуществом является легкость монтажа, за счет малого веса и большой длины бухт. | 186.23 | 167.61
00-00085379 | Труба гофр.дв.ПНД гиб.750(SN38)с.d50(PR15.0277) | Промрукав | Труба гофрированная двустенная ПНД гибкая, предназначена для защиты изолированных проводов и кабелей от механических повреждений и агрессивного воздействия окружающей среды. Используются при прокладке в землю и заливке в бетон. Благодаря высокой коррозионной и химической стойкости, трубы очень долговечны - срок эксплуатации более 50 лет. Наряду с устойчивостью к статическим и динамическим нагрузкам, трубы имеют высокую степень защиты от сейсмических колебаний. Дополнительным преимуществом является легкость монтажа, за счет малого веса и большой длины бухт. | 186.23 | 167.61
00-00085380 | Труба гофр.дв.ПНД гиб.750(SN49)к.d40(PR15.0260) | Промрукав | Труба гофрированная двустенная ПНД гибкая, предназначена для защиты изолированных проводов и кабелей от механических повреждений и агрессивного воздействия окружающей среды. Используются при прокладке в землю и заливке в бетон. Благодаря высокой коррозионной и химической стойкости, трубы очень долговечны - срок эксплуатации более 50 лет. Наряду с устойчивостью к статическим и динамическим нагрузкам, трубы имеют высокую степень защиты от сейсмических колебаний. Дополнительным преимуществом является легкость монтажа, за счет малого веса и большой длины бухт. | 180.17 | 162.15
00-00085381 | Труба гофр.дв.ПНД гиб.750(SN49)к.d40(PR15.0284) | Промрукав | Труба гофрированная двустенная ПНД гибкая, предназначена для защиты изолированных проводов и кабелей от механических повреждений и агрессивного воздействия окружающей среды. Используются при прокладке в землю и заливке в бетон. Благодаря высокой коррозионной и химической стойкости, трубы очень долговечны - срок эксплуатации более 50 лет. Наряду с устойчивостью к статическим и динамическим нагрузкам, трубы имеют высокую степень защиты от сейсмических колебаний. Дополнительным преимуществом является легкость монтажа, за счет малого веса и большой длины бухт. | 180.17 | 162.15
00-00085382 | Труба гофр.дв.ПНД гиб.750(SN49)к.d40(PR15.0261) | Промрукав | Труба гофрированная двустенная ПНД гибкая, предназначена для защиты изолированных проводов и кабелей от механических повреждений и агрессивного воздействия окружающей среды. Используются при прокладке в землю и заливке в бетон. Благодаря высокой коррозионной и химической стойкости, трубы очень долговечны - срок эксплуатации более 50 лет. Наряду с устойчивостью к статическим и динамическим нагрузкам, трубы имеют высокую степень защиты от сейсмических колебаний. Дополнительным преимуществом является легкость монтажа, за счет малого веса и большой длины бухт. | 180.17 | 162.15
00-00085383 | Труба гофр.дв.ПНД гиб.750(SN49)с.d40(PR15.0264) | Промрукав | Труба гофрированная двустенная ПНД гибкая, предназначена для защиты изолированных проводов и кабелей от механических повреждений и агрессивного воздействия окружающей среды. Используются при прокладке в землю и заливке в бетон. Благодаря высокой коррозионной и химической стойкости, трубы очень долговечны - срок эксплуатации более 50 лет. Наряду с устойчивостью к статическим и динамическим нагрузкам, трубы имеют высокую степень защиты от сейсмических колебаний. Дополнительным преимуществом является легкость монтажа, за счет малого веса и большой длины бухт. | 180.17 | 162.15
00-00085384 | Труба гофр.дв.ПНД гиб.750(SN49)с.d40(PR15.0286) | Промрукав | Труба гофрированная двустенная ПНД гибкая, предназначена для защиты изолированных проводов и кабелей от механических повреждений и агрессивного воздействия окружающей среды. Используются при прокладке в землю и заливке в бетон. Благодаря высокой коррозионной и химической стойкости, трубы очень долговечны - срок эксплуатации более 50 лет. Наряду с устойчивостью к статическим и динамическим нагрузкам, трубы имеют высокую степень защиты от сейсмических колебаний. Дополнительным преимуществом является легкость монтажа, за счет малого веса и большой длины бухт. | 180.17 | 162.15
00-00085385 | Труба гофр.дв.ПНД гиб.750(SN49)с.d40(PR15.0265) | Промрукав | Труба гофрированная двустенная ПНД гибкая, предназначена для защиты изолированных проводов и кабелей от механических повреждений и агрессивного воздействия окружающей среды. Используются при прокладке в землю и заливке в бетон. Благодаря высокой коррозионной и химической стойкости, трубы очень долговечны - срок эксплуатации более 50 лет. Наряду с устойчивостью к статическим и динамическим нагрузкам, трубы имеют высокую степень защиты от сейсмических колебаний. Дополнительным преимуществом является легкость монтажа, за счет малого веса и большой длины бухт. | 180.17 | 162.15
00-00085386 | Труба гофр.дв.ПНД гиб.750(SN57)к.d32(PR15.0258) | Промрукав | Труба гофрированная двустенная ПНД гибкая, предназначена для защиты изолированных проводов и кабелей от механических повреждений и агрессивного воздействия окружающей среды. Используются при прокладке в землю и заливке в бетон. Благодаря высокой коррозионной и химической стойкости, трубы очень долговечны - срок эксплуатации более 50 лет. Наряду с устойчивостью к статическим и динамическим нагрузкам, трубы имеют высокую степень защиты от сейсмических колебаний. Дополнительным преимуществом является легкость монтажа, за счет малого веса и большой длины бухт. | 145.02 | 130.52
00-00085387 | Труба гофр.дв.ПНД гиб.750(SN57)к.d32(PR15.0285) | Промрукав | Труба гофрированная двустенная ПНД гибкая, предназначена для защиты изолированных проводов и кабелей от механических повреждений и агрессивного воздействия окружающей среды. Используются при прокладке в землю и заливке в бетон. Благодаря высокой коррозионной и химической стойкости, трубы очень долговечны - срок эксплуатации более 50 лет. Наряду с устойчивостью к статическим и динамическим нагрузкам, трубы имеют высокую степень защиты от сейсмических колебаний. Дополнительным преимуществом является легкость монтажа, за счет малого веса и большой длины бухт. | 145.02 | 130.52
00-00085388 | Труба гофр.дв.ПНД гиб.750(SN57)к.d32(PR15.0259) | Промрукав | Труба гофрированная двустенная ПНД гибкая, предназначена для защиты изолированных проводов и кабелей от механических повреждений и агрессивного воздействия окружающей среды. Используются при прокладке в землю и заливке в бетон. Благодаря высокой коррозионной и химической стойкости, трубы очень долговечны - срок эксплуатации более 50 лет. Наряду с устойчивостью к статическим и динамическим нагрузкам, трубы имеют высокую степень защиты от сейсмических колебаний. Дополнительным преимуществом является легкость монтажа, за счет малого веса и большой длины бухт. | 145.02 | 130.52
00-00085389 | Труба гофр.дв.ПНД гиб.750(SN57)с.d32(PR15.0262) | Промрукав | Труба гофрированная двустенная ПНД гибкая, предназначена для защиты изолированных проводов и кабелей от механических повреждений и агрессивного воздействия окружающей среды. Используются при прокладке в землю и заливке в бетон. Благодаря высокой коррозионной и химической стойкости, трубы очень долговечны - срок эксплуатации более 50 лет. Наряду с устойчивостью к статическим и динамическим нагрузкам, трубы имеют высокую степень защиты от сейсмических колебаний. Дополнительным преимуществом является легкость монтажа, за счет малого веса и большой длины бухт. | 145.02 | 130.52
00-00085390 | Труба гофр.дв.ПНД гиб.750(SN57)с.d32(PR15.0287) | Промрукав | Труба гофрированная двустенная ПНД гибкая, предназначена для защиты изолированных проводов и кабелей от механических повреждений и агрессивного воздействия окружающей среды. Используются при прокладке в землю и заливке в бетон. Благодаря высокой коррозионной и химической стойкости, трубы очень долговечны - срок эксплуатации более 50 лет. Наряду с устойчивостью к статическим и динамическим нагрузкам, трубы имеют высокую степень защиты от сейсмических колебаний. Дополнительным преимуществом является легкость монтажа, за счет малого веса и большой длины бухт. | 145.02 | 130.52
00-00085391 | Труба гофр.дв.ПНД гиб.750(SN57)с.d32(PR15.0263) | Промрукав | Труба гофрированная двустенная ПНД гибкая, предназначена для защиты изолированных проводов и кабелей от механических повреждений и агрессивного воздействия окружающей среды. Используются при прокладке в землю и заливке в бетон. Благодаря высокой коррозионной и химической стойкости, трубы очень долговечны - срок эксплуатации более 50 лет. Наряду с устойчивостью к статическим и динамическим нагрузкам, трубы имеют высокую степень защиты от сейсмических колебаний. Дополнительным преимуществом является легкость монтажа, за счет малого веса и большой длины бухт. | 145.02 | 130.52
00-00050620 | CTG12-110-K04-050-R | IEK | Труба гофрированная двустенная ПНД, предназначена для защиты силовых кабелей, информационных и сигнальных линий, а также линий связи от механических повреждений и агрессивного воздействия окружающей среды. Применяется в строительстве для прокладки подземных коммуникаций, в транспортной инфраструктуре при строительстве дорог, аэропортов в жилищно-коммунальном хозяйстве, электроснабжении, телекоммуникациях. | Уточняйте у менеджера | Уточняйте у менеджера
00-00050619 | CTG12-110-K04-006-R | IEK | Труба гофрированная двустенная ПНД, предназначена для защиты силовых кабелей, информационных и сигнальных линий, а также линий связи от механических повреждений и агрессивного воздействия окружающей среды. Применяется в строительстве для прокладки подземных коммуникаций, в транспортной инфраструктуре при строительстве дорог, аэропортов в жилищно-коммунальном хозяйстве, электроснабжении, телекоммуникациях. | Уточняйте у менеджера | Уточняйте у менеджера
00-00046408 | CTG12-040-K04-050-R | IEK | Труба гофрированная двустенная ПНД, предназначена для защиты силовых кабелей, информационных и сигнальных линий, а также линий связи от механических повреждений и агрессивного воздействия окружающей среды. Применяется в строительстве для прокладки подземных коммуникаций, в транспортной инфраструктуре при строительстве дорог, аэропортов в жилищно-коммунальном хозяйстве, электроснабжении, телекоммуникациях. | Уточняйте у менеджера | Уточняйте у менеджера
00-00050615 | CTG12-050-K04-050-R | IEK | Труба гофрированная двустенная ПНД, предназначена для защиты силовых кабелей, информационных и сигнальных линий, а также линий связи от механических повреждений и агрессивного воздействия окружающей среды. Применяется в строительстве для прокладки подземных коммуникаций, в транспортной инфраструктуре при строительстве дорог, аэропортов в жилищно-коммунальном хозяйстве, электроснабжении, телекоммуникациях. | Уточняйте у менеджера | Уточняйте у менеджера
00-00050616 | CTG12-063-K04-050-R | IEK | Труба гофрированная двустенная ПНД, предназначена для защиты силовых кабелей, информационных и сигнальных линий, а также линий связи от механических повреждений и агрессивного воздействия окружающей среды. Применяется в строительстве для прокладки подземных коммуникаций, в транспортной инфраструктуре при строительстве дорог, аэропортов в жилищно-коммунальном хозяйстве, электроснабжении, телекоммуникациях. | Уточняйте у менеджера | Уточняйте у менеджера
00-00050617 | CTG12-075-K04-050-R | IEK | Труба гофрированная двустенная ПНД, предназначена для защиты силовых кабелей, информационных и сигнальных линий, а также линий связи от механических повреждений и агрессивного воздействия окружающей среды. Применяется в строительстве для прокладки подземных коммуникаций, в транспортной инфраструктуре при строительстве дорог, аэропортов в жилищно-коммунальном хозяйстве, электроснабжении, телекоммуникациях. | Уточняйте у менеджера | Уточняйте у менеджера
00-00050618 | CTG12-090-K04-050-R | IEK | Труба гофрированная двустенная ПНД, предназначена для защиты силовых кабелей, информационных и сигнальных линий, а также линий связи от механических повреждений и агрессивного воздействия окружающей среды. Применяется в строительстве для прокладки подземных коммуникаций, в транспортной инфраструктуре при строительстве дорог, аэропортов в жилищно-коммунальном хозяйстве, электроснабжении, телекоммуникациях. | Уточняйте у менеджера | Уточняйте у менеджера
00-00064647 | Труба гоф.дв.ПНД гиб.450(SN12)к.110(20)(PR15.0241) | Промрукав | Труба гофрированная двустенная для защиты изолированных проводов и кабелей в электрических установках и системах связи от механических повреждений и агрессивного воздействия окружающей среды. Используется при прокладке в землю заливке бетоном, а также на открытом воздухе. | 504.84 | 454.36
00-00064638 | Труба гоф.дв.ПНД гиб.450(SN12)к.110(50)(PR15.0033) | Промрукав | Труба гофрированная двустенная для защиты изолированных проводов и кабелей в электрических установках и системах связи от механических повреждений и агрессивного воздействия окружающей среды. Используется при прокладке в землю заливке бетоном, а также на открытом воздухе. | 354.44 | 319
00-00064646 | Труба гоф.дв.ПНД гиб.450(SN12)к.90(20)(PR15.0239) | Промрукав | Труба гофрированная двустенная для защиты изолированных проводов и кабелей в электрических установках и системах связи от механических повреждений и агрессивного воздействия окружающей среды. Используется при прокладке в землю заливке бетоном, а также на открытом воздухе. | 312.61 | 281.35
00-00064637 | Труба гоф.дв.ПНД гиб.450(SN12)к.90(50)(PR15.0029) | Промрукав | Труба гофрированная двустенная для защиты изолированных проводов и кабелей в электрических установках и системах связи от механических повреждений и агрессивного воздействия окружающей среды. Используется при прокладке в землю заливке бетоном, а также на открытом воздухе. | 278.97 | 251.07
00-00064625 | Труба гоф.дв.ПНД гиб.450(SN12)с.110(50)(PR15.0034) | Промрукав | Труба гофрированная двустенная для защиты изолированных проводов и кабелей в электрических установках и системах связи от механических повреждений и агрессивного воздействия окружающей среды. Используется при прокладке в землю заливке бетоном, а также на открытом воздухе. | 356.81 | 321.13
00-00064624 | Труба гоф.дв.ПНД гиб.450(SN12)с.90(50)(PR15.0030) | Промрукав | Труба гофрированная двустенная для защиты изолированных проводов и кабелей в электрических установках и системах связи от механических повреждений и агрессивного воздействия окружающей среды. Используется при прокладке в землю заливке бетоном, а также на открытом воздухе. | 337.84 | 304.06
00-00094979 | Труба гофрир (PR15.0309) | Промрукав | Труба гофрированная, предназначена для защиты изолированных проводов и кабелей от механических повреждений и агрессивного воздействия окружающей среды. Используются при прокладке на открытом воздухе, под прямым воздействием солнечных лучей. Благодаря высокой коррозионной и химической стойкости, трубы очень долговечны - срок эксплуатации более 50 лет. Дополнительным преимуществом является легкость монтажа, за счет малого веса и различной длины бухт. | 400.16 | 360.14
00-00094980 | Труба гофрир (PR15.0310) | Промрукав | Труба гофрированная, предназначена для защиты изолированных проводов и кабелей от механических повреждений и агрессивного воздействия окружающей среды. Используются при прокладке на открытом воздухе, под прямым воздействием солнечных лучей. Благодаря высокой коррозионной и химической стойкости, трубы очень долговечны - срок эксплуатации более 50 лет. Дополнительным преимуществом является легкость монтажа, за счет малого веса и различной длины бухт. | 315.75 | 284.18
00-00064677 | Труба гоф.дв.ПНД гиб.450(SN12)(PR15.0143) | Промрукав | Труба гофрированная двустенная ПНД гибкая тип 450 (SN12) стойкая к ультрафиолету не распространяющая горение с/з черная д90 (50м/уп) Промрукав (PR15.0143) | 858.12 | 772.31
00-00064686 | Труба гоф.дв.ПНД гиб.450(SN12)(PR15.0144) | Промрукав | Труба гофрированная двустенная ПНД гибкая тип 450 (SN12) стойкая к ультрафиолету не распространяющая горение с/з черная д110 (50м/уп) Промрукав (PR15.0144) | 1066.79 | 960.11
00-00064645 | Труба гоф.дв.ПНД гиб.450(SN16)к.75(20)(PR15.0237) | Промрукав | Труба гофрированная двустенная для защиты изолированных проводов и кабелей в электрических установках и системах связи от механических повреждений и агрессивного воздействия окружающей среды. Используется при прокладке в землю заливке бетоном, а также на открытом воздухе. | 260.76 | 234.68
00-00064640 | Труба гоф.дв.ПНД гиб.450(SN16)к.75 (50)(PR15.0164) | Промрукав | Труба гофрированная двустенная для защиты изолированных проводов и кабелей в электрических установках и системах связи от механических повреждений и агрессивного воздействия окружающей среды. Используется при прокладке в землю заливке бетоном, а также на открытом воздухе. | 234.02 | 210.62
00-00064627 | Труба гоф.дв.ПНД гиб.450(SN16)с.75 (50)(PR15.0170) | Промрукав | Труба гофрированная двустенная для защиты изолированных проводов и кабелей в электрических установках и системах связи от механических повреждений и агрессивного воздействия окружающей среды. Используется при прокладке в землю заливке бетоном, а также на открытом воздухе. | 253.88 | 228.49
00-00094981 | Труба гофрир (PR15.0311) | Промрукав | Труба гофрированная, предназначена для защиты изолированных проводов и кабелей от механических повреждений и агрессивного воздействия окружающей среды. Используются при прокладке на открытом воздухе, под прямым воздействием солнечных лучей. Благодаря высокой коррозионной и химической стойкости, трубы очень долговечны - срок эксплуатации более 50 лет. Дополнительным преимуществом является легкость монтажа, за счет малого веса и различной длины бухт. | 247.59 | 222.83
00-00064676 | Труба гоф.дв.ПНД гиб.450(SN16)(PR15.0142) | Промрукав | Труба гофрированная двустенная ПНД гибкая тип 450 (SN16) стойкая к ультрафиолету не распространяющая горение с/з черная д75 (50м/уп) Промрукав (PR15.0142) | 675.99 | 608.39
00-00061091 | Труба гофр.дв.ПНД гиб.тип 450(SN18)(PR15.0114) | Промрукав | Труба гофрированная двустенная для защиты изолированных проводов и кабелей в электрических установках и системах связи от механических повреждений и агрессивного воздействия окружающей среды. Используется при прокладке в землю заливке бетоном, а также на открытом воздухе. | 170.51 | 153.46
00-00064636 | Труба гоф.дв.ПНД гиб.450(SN18)к.63(100)(PR15.0025) | Промрукав | Труба гофрированная двустенная для защиты изолированных проводов и кабелей в электрических установках и системах связи от механических повреждений и агрессивного воздействия окружающей среды. Используется при прокладке в землю заливке бетоном, а также на открытом воздухе. | 171.72 | 154.55
00-00064644 | Труба гоф.дв.ПНД гиб.450(SN18)к.63(20)(PR15.0235) | Промрукав | Труба гофрированная двустенная для защиты изолированных проводов и кабелей в электрических установках и системах связи от механических повреждений и агрессивного воздействия окружающей среды. Используется при прокладке в землю заливке бетоном, а также на открытом воздухе. | 182.3 | 164.07
00-00064623 | Труба гоф.дв.ПНД гиб.450(SN18)с.63(100)(PR15.0026) | Промрукав | Труба гофрированная двустенная для защиты изолированных проводов и кабелей в электрических установках и системах связи от механических повреждений и агрессивного воздействия окружающей среды. Используется при прокладке в землю заливке бетоном, а также на открытом воздухе. | 180.26 | 162.23
00-00094982 | Труба гофрир (PR15.0312) | Промрукав | Труба гофрированная, предназначена для защиты изолированных проводов и кабелей от механических повреждений и агрессивного воздействия окружающей среды. Используются при прокладке на открытом воздухе, под прямым воздействием солнечных лучей. Благодаря высокой коррозионной и химической стойкости, трубы очень долговечны - срок эксплуатации более 50 лет. Дополнительным преимуществом является легкость монтажа, за счет малого веса и различной длины бухт. | 187.17 | 168.45
00-00094983 | Труба гофрир (PR15.0313) | Промрукав | Труба гофрированная, предназначена для защиты изолированных проводов и кабелей от механических повреждений и агрессивного воздействия окружающей среды. Используются при прокладке на открытом воздухе, под прямым воздействием солнечных лучей. Благодаря высокой коррозионной и химической стойкости, трубы очень долговечны - срок эксплуатации более 50 лет. Дополнительным преимуществом является легкость монтажа, за счет малого веса и различной длины бухт. | 185.88 | 167.29
00-00064674 | Труба гоф.дв.ПНД гиб.450(SN18)(PR15.0140) | Промрукав | Труба гофрированная двустенная ПНД гибкая тип 450 (SN18) стойкая к ультрафиолету не распространяющая горение с/з черная д63 (100м/уп) Промрукав (PR15.0140) | 534.45 | 481.01
00-00064685 | Труба гоф.дв.ПНД гиб.450(SN18)(PR15.0141) | Промрукав | Труба гофрированная двустенная ПНД гибкая тип 450 (SN18) стойкая к ультрафиолету не распространяющая горение с/з черная д63 (50м/уп) Промрукав (PR15.0141) | 534.62 | 481.16
00-00061090 | Труба гофр.дв.ПНД гиб.тип 450(SN26)(PR15.0021) | Промрукав | Труба гофрированная двустенная для защиты изолированных проводов и кабелей в электрических установках и системах связи от механических повреждений и агрессивного воздействия окружающей среды. Используется при прокладке в землю заливке бетоном, а также на открытом воздухе. | 143.87 | 129.48
00-00064643 | Труба гоф.дв.ПНД гиб.450(SN26)к.50(20)(PR15.0233) | Промрукав | Труба гофрированная двустенная для защиты изолированных проводов и кабелей в электрических установках и системах связи от механических повреждений и агрессивного воздействия окружающей среды. Используется при прокладке в землю заливке бетоном, а также на открытом воздухе. | 153 | 137.7
00-00064635 | Труба гоф.дв.ПНД гиб.450(SN26)к.50(50)(PR15.0113) | Промрукав | Труба гофрированная двустенная для защиты изолированных проводов и кабелей в электрических установках и системах связи от механических повреждений и агрессивного воздействия окружающей среды. Используется при прокладке в землю заливке бетоном, а также на открытом воздухе. | 143.87 | 129.48
00-00064622 | Труба гоф.дв.ПНД гиб.450(SN26)с.50(100)(PR15.0022) | Промрукав | Труба гофрированная двустенная для защиты изолированных проводов и кабелей в электрических установках и системах связи от механических повреждений и агрессивного воздействия окружающей среды. Используется при прокладке в землю заливке бетоном, а также на открытом воздухе. | 139.84 | 125.86
00-00094984 | Труба гофрир (PR15.0314) | Промрукав | Труба гофрированная, предназначена для защиты изолированных проводов и кабелей от механических повреждений и агрессивного воздействия окружающей среды. Используются при прокладке на открытом воздухе, под прямым воздействием солнечных лучей. Благодаря высокой коррозионной и химической стойкости, трубы очень долговечны - срок эксплуатации более 50 лет. Дополнительным преимуществом является легкость монтажа, за счет малого веса и различной длины бухт. | 156.85 | 141.17
00-00094985 | Труба гофрир (PR15.0315) | Промрукав | Труба гофрированная, предназначена для защиты изолированных проводов и кабелей от механических повреждений и агрессивного воздействия окружающей среды. Используются при прокладке на открытом воздухе, под прямым воздействием солнечных лучей. Благодаря высокой коррозионной и химической стойкости, трубы очень долговечны - срок эксплуатации более 50 лет. Дополнительным преимуществом является легкость монтажа, за счет малого веса и различной длины бухт. | 156.85 | 141.17
00-00064672 | Труба гоф.дв.ПНД гиб.450(SN26)(PR15.0138) | Промрукав | Труба гофрированная двустенная ПНД гибкая тип 450 (SN26) стойкая к ультрафиолету не распространяющая горение с/з черная д50 (100м/уп) Промрукав (PR15.0138) | 397.33 | 357.6
00-00094986 | Труба гофр. (PR15.0316) | Промрукав | Труба гофрированная, предназначена для защиты изолированных проводов и кабелей от механических повреждений и агрессивного воздействия окружающей среды. Используются при прокладке на открытом воздухе, под прямым воздействием солнечных лучей. Благодаря высокой коррозионной и химической стойкости, трубы очень долговечны - срок эксплуатации более 50 лет. Дополнительным преимуществом является легкость монтажа, за счет малого веса и различной длины бухт. | 152.53 | 137.28
00-00094987 | Труба гофр. (PR15.0317) | Промрукав | Труба гофрированная, предназначена для защиты изолированных проводов и кабелей от механических повреждений и агрессивного воздействия окружающей среды. Используются при прокладке на открытом воздухе, под прямым воздействием солнечных лучей. Благодаря высокой коррозионной и химической стойкости, трубы очень долговечны - срок эксплуатации более 50 лет. Дополнительным преимуществом является легкость монтажа, за счет малого веса и различной длины бухт. | 152.53 | 137.28
00-00094988 | Труба гофр. (PR15.0318) | Промрукав | Труба гофрированная, предназначена для защиты изолированных проводов и кабелей от механических повреждений и агрессивного воздействия окружающей среды. Используются при прокладке на открытом воздухе, под прямым воздействием солнечных лучей. Благодаря высокой коррозионной и химической стойкости, трубы очень долговечны - срок эксплуатации более 50 лет. Дополнительным преимуществом является легкость монтажа, за счет малого веса и различной длины бухт. | 157.7 | 141.93
00-00094989 | Труба гофр. (PR15.0319) | Промрукав | Труба гофрированная, предназначена для защиты изолированных проводов и кабелей от механических повреждений и агрессивного воздействия окружающей среды. Используются при прокладке на открытом воздухе, под прямым воздействием солнечных лучей. Благодаря высокой коррозионной и химической стойкости, трубы очень долговечны - срок эксплуатации более 50 лет. Дополнительным преимуществом является легкость монтажа, за счет малого веса и различной длины бухт. | 152.53 | 137.28
00-00094990 | Труба гофр. (PR15.0320) | Промрукав | Труба гофрированная, предназначена для защиты изолированных проводов и кабелей от механических повреждений и агрессивного воздействия окружающей среды. Используются при прокладке на открытом воздухе, под прямым воздействием солнечных лучей. Благодаря высокой коррозионной и химической стойкости, трубы очень долговечны - срок эксплуатации более 50 лет. Дополнительным преимуществом является легкость монтажа, за счет малого веса и различной длины бухт. | 122.78 | 110.5
00-00094991 | Труба гофр. (PR15.0321) | Промрукав | Труба гофрированная, предназначена для защиты изолированных проводов и кабелей от механических повреждений и агрессивного воздействия окружающей среды. Используются при прокладке на открытом воздухе, под прямым воздействием солнечных лучей. Благодаря высокой коррозионной и химической стойкости, трубы очень долговечны - срок эксплуатации более 50 лет. Дополнительным преимуществом является легкость монтажа, за счет малого веса и различной длины бухт. | 122.78 | 110.5
00-00094992 | Труба гофр. (PR15.0322) | Промрукав | Труба гофрированная, предназначена для защиты изолированных проводов и кабелей от механических повреждений и агрессивного воздействия окружающей среды. Используются при прокладке на открытом воздухе, под прямым воздействием солнечных лучей. Благодаря высокой коррозионной и химической стойкости, трубы очень долговечны - срок эксплуатации более 50 лет. Дополнительным преимуществом является легкость монтажа, за счет малого веса и различной длины бухт. | 127.69 | 114.92
00-00094993 | Труба гофр. (PR15.0323) | Промрукав | Труба гофрированная, предназначена для защиты изолированных проводов и кабелей от механических повреждений и агрессивного воздействия окружающей среды. Используются при прокладке на открытом воздухе, под прямым воздействием солнечных лучей. Благодаря высокой коррозионной и химической стойкости, трубы очень долговечны - срок эксплуатации более 50 лет. Дополнительным преимуществом является легкость монтажа, за счет малого веса и различной длины бухт. | 122.78 | 110.5
00-00064642 | Труба гоф.дв.ПНД гиб.450(SN6)к.200 (35)(PR15.0166) | Промрукав | Труба гофрированная двустенная для защиты изолированных проводов и кабелей в электрических установках и системах связи от механических повреждений и агрессивного воздействия окружающей среды. Используется при прокладке в землю заливке бетоном, а также на открытом воздухе. | 832.32 | 749.09
00-00064629 | Труба гоф.дв.ПНД гиб.450(SN6)с.200 (35)(PR15.0172) | Промрукав | Труба гофрированная двустенная для защиты изолированных проводов и кабелей в электрических установках и системах связи от механических повреждений и агрессивного воздействия окружающей среды. Используется при прокладке в землю заливке бетоном, а также на открытом воздухе. | 1048.71 | 943.84
00-00094994 | Труба гофр. (PR15.0324) | Промрукав | Труба гофрированная, предназначена для защиты изолированных проводов и кабелей от механических повреждений и агрессивного воздействия окружающей среды. Используются при прокладке на открытом воздухе, под прямым воздействием солнечных лучей. Благодаря высокой коррозионной и химической стойкости, трубы очень долговечны - срок эксплуатации более 50 лет. Дополнительным преимуществом является легкость монтажа, за счет малого веса и различной длины бухт. | 933.46 | 840.11
00-00064681 | Труба гоф.дв.ПНД гиб.450(SN6)(PR15.0204) | Промрукав | Труба гофрированная двустенная ПНД гибкая тип 450 (SN6) стойкая к ультрафиолету не распространяющая горение с/з черная д200 (35м/уп) Промрукав (PR15.0204) | 2625.26 | 2362.73
00-00064641 | Труба гоф.дв.ПНД гиб.450(SN8)к.160 (50)(PR15.0165) | Промрукав | Труба гофрированная двустенная для защиты изолированных проводов и кабелей в электрических установках и системах связи от механических повреждений и агрессивного воздействия окружающей среды. Используется при прокладке в землю заливке бетоном, а также на открытом воздухе. | 635.9 | 572.31
00-00064628 | Труба гоф.дв.ПНД гиб.450(SN8)с.160 (50)(PR15.0171) | Промрукав | Труба гофрированная двустенная для защиты изолированных проводов и кабелей в электрических установках и системах связи от механических повреждений и агрессивного воздействия окружающей среды. Используется при прокладке в землю заливке бетоном, а также на открытом воздухе. | 842.54 | 758.29
00-00094995 | Труба гофр. (PR15.0325) | Промрукав | Труба гофрированная, предназначена для защиты изолированных проводов и кабелей от механических повреждений и агрессивного воздействия окружающей среды. Используются при прокладке на открытом воздухе, под прямым воздействием солнечных лучей. Благодаря высокой коррозионной и химической стойкости, трубы очень долговечны - срок эксплуатации более 50 лет. Дополнительным преимуществом является легкость монтажа, за счет малого веса и различной длины бухт. | 713.18 | 641.86
00-00064680 | Труба гоф.дв.ПНД гиб.450(SN8)(PR15.0203) | Промрукав | Труба гофрированная двустенная ПНД гибкая тип 450 (SN8) стойкая к ультрафиолету не распространяющая горение с/з черная д160 (50м/уп) Промрукав (PR15.0203) | 1982.57 | 1784.31
00-00064639 | Труба гоф.дв.ПНД гиб.450(SN9)к.125(50)(PR15.0037) | Промрукав | Труба гофрированная двустенная для защиты изолированных проводов и кабелей в электрических установках и системах связи от механических повреждений и агрессивного воздействия окружающей среды. Используется при прокладке в землю заливке бетоном, а также на открытом воздухе. | 408.69 | 367.82
00-00064626 | Труба гоф.дв.ПНД гиб.450(SN9)с.125(50)(PR15.0038) | Промрукав | Труба гофрированная двустенная для защиты изолированных проводов и кабелей в электрических установках и системах связи от механических повреждений и агрессивного воздействия окружающей среды. Используется при прокладке в землю заливке бетоном, а также на открытом воздухе. | 490.4 | 441.36
00-00094996 | Труба гофр. (PR15.0326) | Промрукав | Труба гофрированная, предназначена для защиты изолированных проводов и кабелей от механических повреждений и агрессивного воздействия окружающей среды. Используются при прокладке на открытом воздухе, под прямым воздействием солнечных лучей. Благодаря высокой коррозионной и химической стойкости, трубы очень долговечны - срок эксплуатации более 50 лет. Дополнительным преимуществом является легкость монтажа, за счет малого веса и различной длины бухт. | 458.33 | 412.5
00-00064679 | Труба гоф.дв.ПНД гиб.450(SN9)(PR15.0145) | Промрукав | Труба гофрированная двустенная ПНД гибкая тип 450 (SN9) стойкая к ультрафиолету не распространяющая горение с/з черная д125 (50м/уп) Промрукав (PR15.0145) | 1325.64 | 1193.08
00-00064654 | Труба гоф.дв.ПНД гиб.750(SN10)к.160(50)(PR15.0177) | Промрукав | Труба гофрированная двустенная для защиты изолированных проводов и кабелей в электрических установках и системах связи от механических повреждений и агрессивного воздействия окружающей среды. Используется при прокладке в землю заливке бетоном, а также на открытом воздухе. | 918.65 | 826.79
00-00064663 | Труба гоф.дв.ПНД гиб.750(SN10)с.160(50)(PR15.0183) | Промрукав | Труба гофрированная двустенная для защиты изолированных проводов и кабелей в электрических установках и системах связи от механических повреждений и агрессивного воздействия окружающей среды. Используется при прокладке в землю заливке бетоном, а также на открытом воздухе. | 1010.51 | 909.46
00-00064652 | Труба гоф.дв.ПНД гиб.750(SN14)к.125(50)(PR15.0057) | Промрукав | Труба гофрированная двустенная для защиты изолированных проводов и кабелей в электрических установках и системах связи от механических повреждений и агрессивного воздействия окружающей среды. Используется при прокладке в землю заливке бетоном, а также на открытом воздухе. | 649.16 | 584.24
00-00064661 | Труба гоф.дв.ПНД гиб.750(SN14)с.125(50)(PR15.0058) | Промрукав | Труба гофрированная двустенная для защиты изолированных проводов и кабелей в электрических установках и системах связи от механических повреждений и агрессивного воздействия окружающей среды. Используется при прокладке в землю заливке бетоном, а также на открытом воздухе. | 649.16 | 584.24
00-00064651 | Труба гоф.дв.ПНД гиб.750(SN16)к.110(50)(PR15.0053) | Промрукав | Труба гофрированная двустенная для защиты изолированных проводов и кабелей в электрических установках и системах связи от механических повреждений и агрессивного воздействия окружающей среды. Используется при прокладке в землю заливке бетоном, а также на открытом воздухе. | 485.66 | 437.09
00-00064660 | Труба гоф.дв.ПНД гиб.750(SN16)с.110(50)(PR15.0054) | Промрукав | Труба гофрированная двустенная для защиты изолированных проводов и кабелей в электрических установках и системах связи от механических повреждений и агрессивного воздействия окружающей среды. Используется при прокладке в землю заливке бетоном, а также на открытом воздухе. | 485.66 | 437.09
00-00064650 | Труба гоф.дв.ПНД гиб.750(SN19)к.90(50)(PR15.0049) | Промрукав | Труба гофрированная двустенная для защиты изолированных проводов и кабелей в электрических установках и системах связи от механических повреждений и агрессивного воздействия окружающей среды. Используется при прокладке в землю заливке бетоном, а также на открытом воздухе. | 424.47 | 382.02
00-00064659 | Труба гоф.дв.ПНД гиб.750(SN19)с.90(50)(PR15.0050) | Промрукав | Труба гофрированная двустенная для защиты изолированных проводов и кабелей в электрических установках и системах связи от механических повреждений и агрессивного воздействия окружающей среды. Используется при прокладке в землю заливке бетоном, а также на открытом воздухе. | 424.47 | 382.02
00-00064656 | Труба гоф.дв.ПНД гиб.750(SN24)к.75(100)(PR15.0242) | Промрукав | Труба гофрированная двустенная для защиты изолированных проводов и кабелей в электрических установках и системах связи от механических повреждений и агрессивного воздействия окружающей среды. Используется при прокладке в землю заливке бетоном, а также на открытом воздухе. | 321.8 | 289.62
00-00064653 | Труба гоф.дв.ПНД гиб.750(SN24)к.75(50)(PR15.0176) | Промрукав | Труба гофрированная двустенная для защиты изолированных проводов и кабелей в электрических установках и системах связи от механических повреждений и агрессивного воздействия окружающей среды. Используется при прокладке в землю заливке бетоном, а также на открытом воздухе. | 321.8 | 289.62
00-00064662 | Труба гоф.дв.ПНД гиб.750(SN24)с.75(50)(PR15.0182) | Промрукав | Труба гофрированная двустенная для защиты изолированных проводов и кабелей в электрических установках и системах связи от механических повреждений и агрессивного воздействия окружающей среды. Используется при прокладке в землю заливке бетоном, а также на открытом воздухе. | 321.8 | 289.62
00-00064649 | Труба гоф.дв.ПНД гиб.750(SN29)к.63(100)(PR15.0045) | Промрукав | Труба гофрированная двустенная для защиты изолированных проводов и кабелей в электрических установках и системах связи от механических повреждений и агрессивного воздействия окружающей среды. Используется при прокладке в землю заливке бетоном, а также на открытом воздухе. | 240.04 | 216.04
00-00064658 | Труба гоф.дв.ПНД гиб.750(SN29)с.63(100)(PR15.0046) | Промрукав | Труба гофрированная двустенная для защиты изолированных проводов и кабелей в электрических установках и системах связи от механических повреждений и агрессивного воздействия окружающей среды. Используется при прокладке в землю заливке бетоном, а также на открытом воздухе. | 240.04 | 216.04
00-00064648 | Труба гоф.дв.ПНД гиб.750(SN38)к.50(100)(PR15.0041) | Промрукав | Труба гофрированная двустенная для защиты изолированных проводов и кабелей в электрических установках и системах связи от механических повреждений и агрессивного воздействия окружающей среды. Используется при прокладке в землю заливке бетоном, а также на открытом воздухе. | 186.23 | 167.61
00-00064657 | Труба гоф.дв.ПНД гиб.750(SN38)с.50(100)(PR15.0042) | Промрукав | Труба гофрированная двустенная для защиты изолированных проводов и кабелей в электрических установках и системах связи от механических повреждений и агрессивного воздействия окружающей среды. Используется при прокладке в землю заливке бетоном, а также на открытом воздухе. | 186.23 | 167.61
00-00064655 | Труба гоф.дв.ПНД гиб.750(SN8)к.200(35)(PR15.0178) | Промрукав | Труба гофрированная двустенная для защиты изолированных проводов и кабелей в электрических установках и системах связи от механических повреждений и агрессивного воздействия окружающей среды. Используется при прокладке в землю заливке бетоном, а также на открытом воздухе. | 1250.47 | 1125.42
00-00064664 | Труба гоф.дв.ПНД гиб.750(SN8)с.200(35)(PR15.0184) | Промрукав | Труба гофрированная двустенная для защиты изолированных проводов и кабелей в электрических установках и системах связи от механических повреждений и агрессивного воздействия окружающей среды. Используется при прокладке в землю заливке бетоном, а также на открытом воздухе. | 1250.47 | 1125.42
00-00064758 | Труба гоф.дв.ПНД жес.450(SN6)(PR15.0159) | Промрукав | Труба гофрированная двустенная ПНД жесткая тип 450 (SN6) стойкая к ультрафиолету не распространяющая горение черная д200 6м (12м/уп) Промрукав (PR15.0159) | 3242.61 | 2918.35
00-00064754 | Труба гоф.дв.ПНД жес.450(SN12)(PR15.0155) | Промрукав | Труба гофрированная двустенная ПНД жесткая тип 450 (SN12) стойкая к ультрафиолету не распространяющая горение черная д90 6м (36м/уп) Промрукав (PR15.0155) | 1129.97 | 1016.97
00-00064759 | Труба гоф.дв.ПНД жес.450(SN12)(PR15.0156) | Промрукав | Труба гофрированная двустенная ПНД жесткая тип 450 (SN12) стойкая к ультрафиолету не распространяющая горение черная д110 6м (36м/уп) Промрукав (PR15.0156) | 1085.05 | 976.55
00-00064757 | Труба гоф.дв.ПНД жес.450(SN8)(PR15.0158) | Промрукав | Труба гофрированная двустенная ПНД жесткая тип 450 (SN8) стойкая к ультрафиолету не распространяющая горение черная д160 6м (24м/уп) Промрукав (PR15.0158) | 2511.21 | 2260.09
00-00064756 | Труба гоф.дв.ПНД жес.450(SN9)(PR15.0157) | Промрукав | Труба гофрированная двустенная ПНД жесткая тип 450 (SN9) стойкая к ультрафиолету не распространяющая горение черная д125 6м (36м/уп) Промрукав (PR15.0157) | 1404.94 | 1264.45
00-00063955 | 28-0016-3 | REXANT | Гофрированная труба диаметром 16 мм используется для прокладки слаботочных и силовых электросетей, эксплуатируемых при напряжении переменного тока величиной до 1000 В, а также при прокладке компьютерных, телевизионных, телефонных и IT-сетей и коммуникаций. Применяется для скрытой и открытой прокладки в несущих и ограждающих конструкциях из несгораемых материалов жилых, административных и производственных зданий и сооружений. Подходит для защиты изолированных проводов и кабелей от механических повреждений и агрессивного воздействия окружающей среды при прокладке сложных систем и трасс. Рельефная конструкция трубы обеспечивает легкость монтажа, позволяет трубе выдерживать высокие нагрузки и предотвращает деформацию при изгибе. Наличие специальной металлической проволоки – зонда, позволяет быстро и легко прокладывать кабели и провода внутри трубы. Труба изготовлена из ПНД (полиэтилена низкого давления), благодаря чему отличается высокой коррозионной и химической стойкостью, повышенной мор | Уточняйте у менеджера | Уточняйте у менеджера
00-00063956 | 28-0025-3 | REXANT | Гофрированная труба диаметром 25 мм используется для прокладки слаботочных и силовых электросетей, эксплуатируемых при напряжении переменного тока величиной до 1000 В, а также при прокладке компьютерных, телевизионных, телефонных и IT-сетей и коммуникаций. Применяется для скрытой и открытой прокладки в несущих и ограждающих конструкциях из несгораемых материалов жилых, административных и производственных зданий и сооружений. Подходит для защиты изолированных проводов и кабелей от механических повреждений и агрессивного воздействия окружающей среды при прокладке сложных систем и трасс. Рельефная конструкция трубы обеспечивает легкость монтажа, позволяет трубе выдерживать высокие нагрузки и предотвращает деформацию при изгибе. Наличие специальной металлической проволоки – зонда, позволяет быстро и легко прокладывать кабели и провода внутри трубы. Труба изготовлена из ПНД (полиэтилена низкого давления), благодаря чему отличается высокой коррозионной и химической стойкостью, повышенной мор | Уточняйте у менеджера | Уточняйте у менеджера
00-00058833 | Труба гофр. ПА(HF) черная с/з д16 (PR02.0067) | Промрукав | Труба гофрированная из полиамида безгалогенная (HF) стойкая к ультрафиолету черная, средство защиты изолированных проводов и кабелей от механических повреждений и агрессивного воздействия окружающей среды при прокладке сложных кабельных систем и трасс. Применяется для скрытой и открытой прокладки в несущих и ограждающих конструкциях из несгораемых материалов жилых, административных и производственных зданий и сооружений. Также применяется в промышленном станкостроении и роботостроении. | 87.61 | 78.85
00-00058834 | Труба гофр. ПА(HF) черная с/з д20 (PR02.0068) | Промрукав | Труба гофрированная из полиамида безгалогенная (HF) стойкая к ультрафиолету черная, средство защиты изолированных проводов и кабелей от механических повреждений и агрессивного воздействия окружающей среды при прокладке сложных кабельных систем и трасс. Применяется для скрытой и открытой прокладки в несущих и ограждающих конструкциях из несгораемых материалов жилых, административных и производственных зданий и сооружений. Также применяется в промышленном станкостроении и роботостроении. | 113.15 | 101.84
00-00058835 | Труба гофр. ПА(HF) черная с/з д25 (PR02.0069) | Промрукав | Труба гофрированная из полиамида безгалогенная (HF) стойкая к ультрафиолету черная, средство защиты изолированных проводов и кабелей от механических повреждений и агрессивного воздействия окружающей среды при прокладке сложных кабельных систем и трасс. Применяется для скрытой и открытой прокладки в несущих и ограждающих конструкциях из несгораемых материалов жилых, административных и производственных зданий и сооружений. Также применяется в промышленном станкостроении и роботостроении. | 157.4 | 141.66
00-00058836 | Труба гофр. ПА(HF) черная с/з д32 (PR02.0070) | Промрукав | Труба гофрированная из полиамида безгалогенная (HF) стойкая к ультрафиолету черная, средство защиты изолированных проводов и кабелей от механических повреждений и агрессивного воздействия окружающей среды при прокладке сложных кабельных систем и трасс. Применяется для скрытой и открытой прокладки в несущих и ограждающих конструкциях из несгораемых материалов жилых, административных и производственных зданий и сооружений. Также применяется в промышленном станкостроении и роботостроении. | 233.87 | 210.48
00-00058838 | Труба гофр. ПА(НГ) (УФ) черная с/з д20 (PR02.0102) | Промрукав | Труба гофрированная из полиамида негорючая (НГ) стойкая к ультрафиолету (УФ) черная, средство защиты изолированных проводов и кабелей от механических повреждений и агрессивного воздействия окружающей среды при прокладке сложных кабельных систем и трасс. Применяется для скрытой и открытой прокладки в несущих и ограждающих конструкциях из несгораемых материалов жилых, административных и производственных зданий и сооружений. Также применяется в промышленном станкостроении и роботостроении. | 259.56 | 233.6
00-00058839 | Труба гофр. ПА(НГ) (УФ) черная с/з д25 (PR02.0103) | Промрукав | Труба гофрированная из полиамида негорючая (НГ) стойкая к ультрафиолету (УФ) черная, средство защиты изолированных проводов и кабелей от механических повреждений и агрессивного воздействия окружающей среды при прокладке сложных кабельных систем и трасс. Применяется для скрытой и открытой прокладки в несущих и ограждающих конструкциях из несгораемых материалов жилых, административных и производственных зданий и сооружений. Также применяется в промышленном станкостроении и роботостроении. | 365.91 | 329.32
00-00058840 | Труба гофр. ПА(НГ) (УФ) черная с/з д32 (PR02.0104) | Промрукав | Труба гофрированная из полиамида негорючая (НГ) стойкая к ультрафиолету (УФ) черная, средство защиты изолированных проводов и кабелей от механических повреждений и агрессивного воздействия окружающей среды при прокладке сложных кабельных систем и трасс. Применяется для скрытой и открытой прокладки в несущих и ограждающих конструкциях из несгораемых материалов жилых, административных и производственных зданий и сооружений. Также применяется в промышленном станкостроении и роботостроении. | 451.93 | 406.74
00-00121712 | Труба гофр. ПА безгал. (НГ) (PR02.01204) | Промрукав | Предназначена для защиты изолированных проводов и кабелей от механических повреждений и агрессивного воздействия окружающей среды при прокладке сложных кабельных систем и трасс. Также применяются в промышленном станкостроении и роботостроении. Труба устойчива к фотоокислительному старению, не содержит вредных для здоровья веществ. Имеет высокую ударную прочность, усталостную прочность, высокую гибкость по сравнению с трубами из ПВХ, ПНД и ПП. Труба является диэлектриком - гарантирует защиту от поражения электрическим током. | 93.01 | 83.71
00-00121711 | Труба гофр. ПА безгал. (НГ) (PR02.01205) | Промрукав | Предназначена для защиты изолированных проводов и кабелей от механических повреждений и агрессивного воздействия окружающей среды при прокладке сложных кабельных систем и трасс. Также применяются в промышленном станкостроении и роботостроении. Труба устойчива к фотоокислительному старению, не содержит вредных для здоровья веществ. Имеет высокую ударную прочность, усталостную прочность, высокую гибкость по сравнению с трубами из ПВХ, ПНД и ПП. Труба является диэлектриком - гарантирует защиту от поражения электрическим током. | 86.73 | 78.06
00-00121710 | Труба гофр. ПА негорючая (НГ) (PR02.01206) | Промрукав | Предназначена для защиты изолированных проводов и кабелей от механических повреждений и агрессивного воздействия окружающей среды при прокладке сложных кабельных систем и трасс. Также применяются в промышленном станкостроении и роботостроении. Труба устойчива к фотоокислительному старению, не содержит вредных для здоровья веществ. Имеет высокую ударную прочность, усталостную прочность, высокую гибкость по сравнению с трубами из ПВХ, ПНД и ПП. Труба является диэлектриком - гарантирует защиту от поражения электрическим током. | 76.32 | 68.69
00-00064428 | Труба гофр.ПА (HF)чер.с/з16 (10м/уп)(PR02.0257) | Промрукав | Труба гофрированная из полиамида - отличное средство защиты изолированных проводов и кабелей от механических повреждений и агрессивного воздействия окружающей среды при прокладке сложных кабельных систем и трасс. Применяется для скрытой и открытой прокладки в несущих и ограждающих конструкциях из несгораемых материалов жилых, административных и производственных зданий и сооружений. | 124.02 | 111.62
00-00064429 | Труба гофр.ПА (HF)чер.с/з16 (25м/уп)(PR02.0258) | Промрукав | Труба гофрированная из полиамида - отличное средство защиты изолированных проводов и кабелей от механических повреждений и агрессивного воздействия окружающей среды при прокладке сложных кабельных систем и трасс. Применяется для скрытой и открытой прокладки в несущих и ограждающих конструкциях из несгораемых материалов жилых, административных и производственных зданий и сооружений. | 102.04 | 91.84
00-00064430 | Труба гофр.ПА (HF)чер.с/з20 (10м/уп)(PR02.0259) | Промрукав | Труба гофрированная из полиамида - отличное средство защиты изолированных проводов и кабелей от механических повреждений и агрессивного воздействия окружающей среды при прокладке сложных кабельных систем и трасс. Применяется для скрытой и открытой прокладки в несущих и ограждающих конструкциях из несгораемых материалов жилых, административных и производственных зданий и сооружений. | 199.97 | 179.97
00-00064431 | Труба гофр.ПА (HF)чер.с/з20 (25м/уп)(PR02.0260) | Промрукав | Труба гофрированная из полиамида - отличное средство защиты изолированных проводов и кабелей от механических повреждений и агрессивного воздействия окружающей среды при прокладке сложных кабельных систем и трасс. Применяется для скрытой и открытой прокладки в несущих и ограждающих конструкциях из несгораемых материалов жилых, административных и производственных зданий и сооружений. | 125.07 | 112.56
00-00064432 | Труба гофр.ПА (HF)чер.с/з25 (10м/уп)(PR02.0261) | Промрукав | Труба гофрированная из полиамида - отличное средство защиты изолированных проводов и кабелей от механических повреждений и агрессивного воздействия окружающей среды при прокладке сложных кабельных систем и трасс. Применяется для скрытой и открытой прокладки в несущих и ограждающих конструкциях из несгораемых материалов жилых, административных и производственных зданий и сооружений. | 225.65 | 203.09
00-00064433 | Труба гофр.ПА (HF)чер.с/з25 (25м/уп)(PR02.0262) | Промрукав | Труба гофрированная из полиамида - отличное средство защиты изолированных проводов и кабелей от механических повреждений и агрессивного воздействия окружающей среды при прокладке сложных кабельных систем и трасс. Применяется для скрытой и открытой прокладки в несущих и ограждающих конструкциях из несгораемых материалов жилых, административных и производственных зданий и сооружений. | 173.18 | 155.86
00-00064434 | Труба гофр.ПА (HF)чер.с/з32 (10м/уп)(PR02.0263) | Промрукав | Труба гофрированная из полиамида - отличное средство защиты изолированных проводов и кабелей от механических повреждений и агрессивного воздействия окружающей среды при прокладке сложных кабельных систем и трасс. Применяется для скрытой и открытой прокладки в несущих и ограждающих конструкциях из несгораемых материалов жилых, административных и производственных зданий и сооружений. | 268.94 | 242.05
00-00100804 | Труба гофр. ПА негорюч.(PR02.0320) | Промрукав | Труба гофрированная, предназначена для защиты изолированных проводов и кабелей от механических повреждений и агрессивного воздействия окружающей среды при прокладке сложных систем и трасс. Благодаря высоким прочностным характеристикам и гибкости, применяется при изготовлении автомобильных жгутов с проводами, с целью защиты при эксплуатации в электрооборудовании. Труба имеет высокую коррозионную и химическую стойкость. Материал изготовления труб является безгалогенным, что позволяет использовать изделие в общественных местах, с высоким скоплением людей. В исполнении «Разрезная» позволяет осуществлять монтаж без отключения проводки. | 124.81 | 112.33
00-00100805 | Труба гофр. ПА негорюч.(PR02.0319) | Промрукав | Труба гофрированная, предназначена для защиты изолированных проводов и кабелей от механических повреждений и агрессивного воздействия окружающей среды при прокладке сложных систем и трасс. Благодаря высоким прочностным характеристикам и гибкости, применяется при изготовлении автомобильных жгутов с проводами, с целью защиты при эксплуатации в электрооборудовании. Труба имеет высокую коррозионную и химическую стойкость. Материал изготовления труб является безгалогенным, что позволяет использовать изделие в общественных местах, с высоким скоплением людей. В исполнении «Разрезная» позволяет осуществлять монтаж без отключения проводки. | 91.34 | 82.21
00-00100806 | Труба гофр.ПА безгалог.(PR02.0318) | Промрукав | Труба гофрированная, предназначена для защиты изолированных проводов и кабелей от механических повреждений и агрессивного воздействия окружающей среды при прокладке сложных систем и трасс. Благодаря высоким прочностным характеристикам и гибкости, применяется при изготовлении автомобильных жгутов с проводами, с целью защиты при эксплуатации в электрооборудовании. Труба имеет высокую коррозионную и химическую стойкость. Материал изготовления труб является безгалогенным, что позволяет использовать изделие в общественных местах, с высоким скоплением людей. В исполнении «Разрезная» позволяет осуществлять монтаж без отключения проводки. | 80.35 | 72.32
00-00100807 | Труба гофр. ПА негорюч.(PR02.0324) | Промрукав | Труба гофрированная, предназначена для защиты изолированных проводов и кабелей от механических повреждений и агрессивного воздействия окружающей среды при прокладке сложных систем и трасс. Благодаря высоким прочностным характеристикам и гибкости, применяется при изготовлении автомобильных жгутов с проводами, с целью защиты при эксплуатации в электрооборудовании. Труба имеет высокую коррозионную и химическую стойкость. Материал изготовления труб является безгалогенным, что позволяет использовать изделие в общественных местах, с высоким скоплением людей. В исполнении «Разрезная» позволяет осуществлять монтаж без отключения проводки. | 130.15 | 117.14
00-00100808 | Труба гофр. ПА негорюч.(PR02.0323) | Промрукав | Труба гофрированная, предназначена для защиты изолированных проводов и кабелей от механических повреждений и агрессивного воздействия окружающей среды при прокладке сложных систем и трасс. Благодаря высоким прочностным характеристикам и гибкости, применяется при изготовлении автомобильных жгутов с проводами, с целью защиты при эксплуатации в электрооборудовании. Труба имеет высокую коррозионную и химическую стойкость. Материал изготовления труб является безгалогенным, что позволяет использовать изделие в общественных местах, с высоким скоплением людей. В исполнении «Разрезная» позволяет осуществлять монтаж без отключения проводки. | 107.32 | 96.59
00-00100809 | Труба гофр. ПА негорюч.(PR02.0322) | Промрукав | Труба гофрированная, предназначена для защиты изолированных проводов и кабелей от механических повреждений и агрессивного воздействия окружающей среды при прокладке сложных систем и трасс. Благодаря высоким прочностным характеристикам и гибкости, применяется при изготовлении автомобильных жгутов с проводами, с целью защиты при эксплуатации в электрооборудовании. Труба имеет высокую коррозионную и химическую стойкость. Материал изготовления труб является безгалогенным, что позволяет использовать изделие в общественных местах, с высоким скоплением людей. В исполнении «Разрезная» позволяет осуществлять монтаж без отключения проводки. | 94.47 | 85.02
00-00100810 | Труба гофр. ПА негорюч.(PR02.0328) | Промрукав | Труба гофрированная, предназначена для защиты изолированных проводов и кабелей от механических повреждений и агрессивного воздействия окружающей среды при прокладке сложных систем и трасс. Благодаря высоким прочностным характеристикам и гибкости, применяется при изготовлении автомобильных жгутов с проводами, с целью защиты при эксплуатации в электрооборудовании. Труба имеет высокую коррозионную и химическую стойкость. Материал изготовления труб является безгалогенным, что позволяет использовать изделие в общественных местах, с высоким скоплением людей. В исполнении «Разрезная» позволяет осуществлять монтаж без отключения проводки. | 133.4 | 120.06
00-00100811 | Труба гофр. ПА негорюч.(PR02.0327) | Промрукав | Труба гофрированная, предназначена для защиты изолированных проводов и кабелей от механических повреждений и агрессивного воздействия окружающей среды при прокладке сложных систем и трасс. Благодаря высоким прочностным характеристикам и гибкости, применяется при изготовлении автомобильных жгутов с проводами, с целью защиты при эксплуатации в электрооборудовании. Труба имеет высокую коррозионную и химическую стойкость. Материал изготовления труб является безгалогенным, что позволяет использовать изделие в общественных местах, с высоким скоплением людей. В исполнении «Разрезная» позволяет осуществлять монтаж без отключения проводки. | 126.44 | 113.8
00-00100812 | Труба гофр. ПА негорюч.(PR02.0326) | Промрукав | Труба гофрированная, предназначена для защиты изолированных проводов и кабелей от механических повреждений и агрессивного воздействия окружающей среды при прокладке сложных систем и трасс. Благодаря высоким прочностным характеристикам и гибкости, применяется при изготовлении автомобильных жгутов с проводами, с целью защиты при эксплуатации в электрооборудовании. Труба имеет высокую коррозионную и химическую стойкость. Материал изготовления труб является безгалогенным, что позволяет использовать изделие в общественных местах, с высоким скоплением людей. В исполнении «Разрезная» позволяет осуществлять монтаж без отключения проводки. | 111.15 | 100.04
00-00064438 | Труба гофр.ПА негор.(HF)ч.с/з16 (10м)(PR02.0264) | Промрукав | Труба гофрированная из полиамида - отличное средство защиты изолированных проводов и кабелей от механических повреждений и агрессивного воздействия окружающей среды при прокладке сложных кабельных систем и трасс. Применяется для скрытой и открытой прокладки в несущих и ограждающих конструкциях из несгораемых материалов жилых, административных и производственных зданий и сооружений. | 275.81 | 248.23
00-00064439 | Труба гофр.ПА негор.(HF)ч.с/з16 (25м)(PR02.0265) | Промрукав | Труба гофрированная из полиамида - отличное средство защиты изолированных проводов и кабелей от механических повреждений и агрессивного воздействия окружающей среды при прокладке сложных кабельных систем и трасс. Применяется для скрытой и открытой прокладки в несущих и ограждающих конструкциях из несгораемых материалов жилых, административных и производственных зданий и сооружений. | 306.03 | 275.43
00-00064440 | Труба гофр.ПА негор.(HF)ч.с/з20 (10м)(PR02.0266) | Промрукав | Труба гофрированная из полиамида - отличное средство защиты изолированных проводов и кабелей от механических повреждений и агрессивного воздействия окружающей среды при прокладке сложных кабельных систем и трасс. Применяется для скрытой и открытой прокладки в несущих и ограждающих конструкциях из несгораемых материалов жилых, административных и производственных зданий и сооружений. | 348.13 | 313.32
00-00064441 | Труба гофр.ПА негор.(HF)ч.с/з20 (25м)(PR02.0267) | Промрукав | Труба гофрированная из полиамида - отличное средство защиты изолированных проводов и кабелей от механических повреждений и агрессивного воздействия окружающей среды при прокладке сложных кабельных систем и трасс. Применяется для скрытой и открытой прокладки в несущих и ограждающих конструкциях из несгораемых материалов жилых, административных и производственных зданий и сооружений. | 328.24 | 295.42
00-00064442 | Труба гофр.ПА негор.(HF)ч.с/з25 (10м)(PR02.0268) | Промрукав | Труба гофрированная из полиамида - отличное средство защиты изолированных проводов и кабелей от механических повреждений и агрессивного воздействия окружающей среды при прокладке сложных кабельных систем и трасс. Применяется для скрытой и открытой прокладки в несущих и ограждающих конструкциях из несгораемых материалов жилых, административных и производственных зданий и сооружений. | 609.37 | 548.43
00-00064443 | Труба гофр.ПА негор.(HF)ч.с/з25 (25м)(PR02.0269) | Промрукав | Труба гофрированная из полиамида - отличное средство защиты изолированных проводов и кабелей от механических повреждений и агрессивного воздействия окружающей среды при прокладке сложных кабельных систем и трасс. Применяется для скрытой и открытой прокладки в несущих и ограждающих конструкциях из несгораемых материалов жилых, административных и производственных зданий и сооружений. | 402.42 | 362.18
00-00064444 | Труба гофр.ПА негор.(HF)ч.с/з32 (10м)(PR02.0270) | Промрукав | Труба гофрированная из полиамида - отличное средство защиты изолированных проводов и кабелей от механических повреждений и агрессивного воздействия окружающей среды при прокладке сложных кабельных систем и трасс. Применяется для скрытой и открытой прокладки в несущих и ограждающих конструкциях из несгораемых материалов жилых, административных и производственных зданий и сооружений. | 703.38 | 633.04
00-00121709 | Труба гофр. ПА негорючая (НГ) (PR02.01201) | Промрукав | Предназначена для защиты изолированных проводов и кабелей от механических повреждений и агрессивного воздействия окружающей среды при прокладке сложных кабельных систем и трасс. Также применяются в промышленном станкостроении и роботостроении. Труба устойчива к фотоокислительному старению. Имеет высокую ударную прочность, усталостную прочность, высокую гибкость по сравнению с трубами из ПВХ, ПНД и ПП. Труба является диэлектриком - гарантирует защиту от поражения электрическим током. Труба соответствует требованиям пожарной безопасности ГОСТ Р. | 206.85 | 186.17
00-00121708 | Труба гофр. ПА негорючая (НГ) (PR02.01202) | Промрукав | Предназначена для защиты изолированных проводов и кабелей от механических повреждений и агрессивного воздействия окружающей среды при прокладке сложных кабельных систем и трасс. Также применяются в промышленном станкостроении и роботостроении. Труба устойчива к фотоокислительному старению. Имеет высокую ударную прочность, усталостную прочность, высокую гибкость по сравнению с трубами из ПВХ, ПНД и ПП. Труба является диэлектриком - гарантирует защиту от поражения электрическим током. Труба соответствует требованиям пожарной безопасности ГОСТ Р. | 229.53 | 206.58
00-00121707 | Труба гофр. ПА негорючая (НГ) (PR02.01203) | Промрукав | Предназначена для защиты изолированных проводов и кабелей от механических повреждений и агрессивного воздействия окружающей среды при прокладке сложных кабельных систем и трасс. Также применяются в промышленном станкостроении и роботостроении. Труба устойчива к фотоокислительному старению. Имеет высокую ударную прочность, усталостную прочность, высокую гибкость по сравнению с трубами из ПВХ, ПНД и ПП. Труба является диэлектриком - гарантирует защиту от поражения электрическим током. Труба соответствует требованиям пожарной безопасности ГОСТ Р. | 201.98 | 181.78
00-00028351 | Труба гофр. ПВХ 16мм с пр. 100м Легкая | DeGross | Труба гофрированная ПВХ серая с протяжкой D 16 мм Легкая 100м | 19.15 | 17.64
00-00028353 | Труба гофр. ПВХ 16мм с пр. 100м Тяжелая | DeGross | Труба гофрированная ПВХ серая с протяжкой D 16 мм Тяжелая 100м | Уточняйте у менеджера | Уточняйте у менеджера
00-00028354 | Труба гофр. ПВХ 20мм с пр. 100м Легкая | DeGross | Труба гофрированная ПВХ серая с протяжкой D 20 мм Легкая 100м | 25.19 | 23.21
00-00028356 | Труба гофр. ПВХ 25мм с пр. 50м Легкая | DeGross | Труба гофрированная ПВХ серая с протяжкой D 25 мм Легкая 50м | 39.2 | 36.1
00-00028357 | Труба гофр. ПВХ 25мм с пр. 50м Тяжелая | DeGross | Труба гофрированная ПВХ серая с протяжкой D 25 мм Тяжелая 50м | Уточняйте у менеджера | Уточняйте у менеджера
00-00028359 | Труба гофр. ПВХ 32мм с пр. 15м Тяжелая | DeGross | Труба гофрированная ПВХ серая с протяжкой D 32 мм Тяжелая 15м | Уточняйте у менеджера | Уточняйте у менеджера
00-00028358 | Труба гофр. ПВХ 32мм с пр. 50м Легкая | DeGross | Труба гофрированная ПВХ серая с протяжкой D 32 мм Легкая 50м | 57.76 | 53.2
00-00086308 | Труба гофр.ПВХ лег.350Н ор.d25мм(PR01.0132) | Промрукав | Труба гофрированная ПВХ легкая подходит для защиты изолированных проводов и кабелей от механических повреждений и агрессивного воздействия окружающей среды. Материал изготовления - ПВХ пластикат (соответствует требованиям пожарной безопасности по ГОСТ, категория горения ПВ-0) препятствует возгоранию изделия. Труба имеет высокую коррозионную и химическую стойкость. Труба является диэлектриком, что гарантирует защиту от поражения электрическим током. Выдерживает статическую нагрузку до 35 кг. Подходит для использования в помещениях или на открытом воздухе, без прямого воздействия солнечных лучей. | 62.06 | 55.85
00-00086309 | Труба гофр.ПВХ лег.350Н ор.d32мм(PR01.0133) | Промрукав | Труба гофрированная ПВХ легкая подходит для защиты изолированных проводов и кабелей от механических повреждений и агрессивного воздействия окружающей среды. Материал изготовления - ПВХ пластикат (соответствует требованиям пожарной безопасности по ГОСТ, категория горения ПВ-0) препятствует возгоранию изделия. Труба имеет высокую коррозионную и химическую стойкость. Труба является диэлектриком, что гарантирует защиту от поражения электрическим током. Выдерживает статическую нагрузку до 35 кг. Подходит для использования в помещениях или на открытом воздухе, без прямого воздействия солнечных лучей. | 103.59 | 93.23
00-00086310 | Труба гофр.ПВХ лег.350Н ор.d40мм(PR01.0134) | Промрукав | Труба гофрированная ПВХ легкая подходит для защиты изолированных проводов и кабелей от механических повреждений и агрессивного воздействия окружающей среды. Материал изготовления - ПВХ пластикат (соответствует требованиям пожарной безопасности по ГОСТ, категория горения ПВ-0) препятствует возгоранию изделия. Труба имеет высокую коррозионную и химическую стойкость. Труба является диэлектриком, что гарантирует защиту от поражения электрическим током. Выдерживает статическую нагрузку до 35 кг. Подходит для использования в помещениях или на открытом воздухе, без прямого воздействия солнечных лучей. | 133.48 | 120.13
00-00086311 | Труба гофр.ПВХ лег.350Н ор.d50мм(PR01.0135) | Промрукав | Труба гофрированная ПВХ легкая подходит для защиты изолированных проводов и кабелей от механических повреждений и агрессивного воздействия окружающей среды. Материал изготовления - ПВХ пластикат (соответствует требованиям пожарной безопасности по ГОСТ, категория горения ПВ-0) препятствует возгоранию изделия. Труба имеет высокую коррозионную и химическую стойкость. Труба является диэлектриком, что гарантирует защиту от поражения электрическим током. Выдерживает статическую нагрузку до 35 кг. Подходит для использования в помещениях или на открытом воздухе, без прямого воздействия солнечных лучей. | 177.38 | 159.64
00-00086312 | Труба гофр.ПВХ лег.350Н ор.d63мм(PR01.0136) | Промрукав | Труба гофрированная ПВХ легкая подходит для защиты изолированных проводов и кабелей от механических повреждений и агрессивного воздействия окружающей среды. Материал изготовления - ПВХ пластикат (соответствует требованиям пожарной безопасности по ГОСТ, категория горения ПВ-0) препятствует возгоранию изделия. Труба имеет высокую коррозионную и химическую стойкость. Труба является диэлектриком, что гарантирует защиту от поражения электрическим током. Выдерживает статическую нагрузку до 35 кг. Подходит для использования в помещениях или на открытом воздухе, без прямого воздействия солнечных лучей. | 332.61 | 299.35
00-00028360 | Труба гофр. ПВХ 40мм с пр. 15м Легкая | DeGross | Труба гофрированная ПВХ серая с протяжкой D 40 мм Легкая 15м | 87.46 | 80.55
00-00028361 | Труба гофр. ПВХ 40мм с пр. 15м Тяжелая | DeGross | Труба гофрированная ПВХ серая с протяжкой D 40 мм Тяжелая 15м | Уточняйте у менеджера | Уточняйте у менеджера
00-00028362 | Труба гофр. ПВХ 50мм с пр. 15м Легкая | DeGross | Труба гофрированная ПВХ серая с протяжкой D 50 мм Легкая 15м | 100.87 | 92.91
00-00058891 | Труба гофр.ПВХ лег350Нбук с/з д16(10м)(PR01.0036) | Промрукав | Труба гофрированная из поливинилхлорида легкая бук, подходит для защиты изолированных проводов и кабелей в электрических установках и системах связи от механических повреждений и агрессивного воздействия окружающей среды. Применяется для скрытой и открытой прокладки в несущих и ограждающих конструкциях жилых, административных и производственных зданий и сооружений. | 75.44 | 67.9
00-00058886 | Труба гофр.ПВХ лег350Нбук с/з д16(100м)(PR01.0031) | Промрукав | Труба гофрированная из поливинилхлорида легкая бук, подходит для защиты изолированных проводов и кабелей в электрических установках и системах связи от механических повреждений и агрессивного воздействия окружающей среды. Применяется для скрытой и открытой прокладки в несущих и ограждающих конструкциях жилых, административных и производственных зданий и сооружений. | 33.44 | 30.1
00-00058890 | Труба гофр.ПВХ лег350Нбук с/з д16(25м)(PR01.0035) | Промрукав | Труба гофрированная из поливинилхлорида легкая бук, подходит для защиты изолированных проводов и кабелей в электрических установках и системах связи от механических повреждений и агрессивного воздействия окружающей среды. Применяется для скрытой и открытой прокладки в несущих и ограждающих конструкциях жилых, административных и производственных зданий и сооружений. | 37.23 | 33.51
00-00058887 | Труба гофр.ПВХ лег350Нбук с/з д16(50м)(PR01.0032) | Промрукав | Труба гофрированная из поливинилхлорида легкая бук, подходит для защиты изолированных проводов и кабелей в электрических установках и системах связи от механических повреждений и агрессивного воздействия окружающей среды. Применяется для скрытой и открытой прокладки в несущих и ограждающих конструкциях жилых, административных и производственных зданий и сооружений. | 78.92 | 71.03
00-00058893 | Труба гофр.ПВХ лег350Нбук с/з д20(10м)(PR01.0038) | Промрукав | Труба гофрированная из поливинилхлорида легкая бук, подходит для защиты изолированных проводов и кабелей в электрических установках и системах связи от механических повреждений и агрессивного воздействия окружающей среды. Применяется для скрытой и открытой прокладки в несущих и ограждающих конструкциях жилых, административных и производственных зданий и сооружений. | 136.57 | 122.91
00-00058888 | Труба гофр.ПВХ лег350Нбук с/з д20(100м)(PR01.0033) | Промрукав | Труба гофрированная из поливинилхлорида легкая бук, подходит для защиты изолированных проводов и кабелей в электрических установках и системах связи от механических повреждений и агрессивного воздействия окружающей среды. Применяется для скрытой и открытой прокладки в несущих и ограждающих конструкциях жилых, административных и производственных зданий и сооружений. | 43.3 | 38.97
00-00058892 | Труба гофр.ПВХ лег350Нбук с/з д20(25м)(PR01.0037) | Промрукав | Труба гофрированная из поливинилхлорида легкая бук, подходит для защиты изолированных проводов и кабелей в электрических установках и системах связи от механических повреждений и агрессивного воздействия окружающей среды. Применяется для скрытой и открытой прокладки в несущих и ограждающих конструкциях жилых, административных и производственных зданий и сооружений. | 48.36 | 43.52
00-00058889 | Труба гофр.ПВХ лег350Нбук с/з д20(50м)(PR01.0034) | Промрукав | Труба гофрированная из поливинилхлорида легкая бук, подходит для защиты изолированных проводов и кабелей в электрических установках и системах связи от механических повреждений и агрессивного воздействия окружающей среды. Применяется для скрытой и открытой прокладки в несущих и ограждающих конструкциях жилых, административных и производственных зданий и сооружений. | 80.54 | 72.49
00-00058896 | Труба гофр.ПВХ лег350Нбук с/з д25(10м)(PR01.0041) | Промрукав | Труба гофрированная из поливинилхлорида легкая бук, подходит для защиты изолированных проводов и кабелей в электрических установках и системах связи от механических повреждений и агрессивного воздействия окружающей среды. Применяется для скрытой и открытой прокладки в несущих и ограждающих конструкциях жилых, административных и производственных зданий и сооружений. | 171.98 | 154.78
00-00058895 | Труба гофр.ПВХ лег350Нбук с/з д25(25м)(PR01.0040) | Промрукав | Труба гофрированная из поливинилхлорида легкая бук, подходит для защиты изолированных проводов и кабелей в электрических установках и системах связи от механических повреждений и агрессивного воздействия окружающей среды. Применяется для скрытой и открытой прокладки в несущих и ограждающих конструкциях жилых, административных и производственных зданий и сооружений. | 74.64 | 67.18
00-00058894 | Труба гофр.ПВХ лег350Нбук с/з д25(50м)(PR01.0039) | Промрукав | Труба гофрированная из поливинилхлорида легкая бук, подходит для защиты изолированных проводов и кабелей в электрических установках и системах связи от механических повреждений и агрессивного воздействия окружающей среды. Применяется для скрытой и открытой прокладки в несущих и ограждающих конструкциях жилых, административных и производственных зданий и сооружений. | 68.95 | 62.06
00-00058897 | Труба гофр.ПВХ лег350Нбук с/з д32(25м)(PR01.0100) | Промрукав | Труба гофрированная из поливинилхлорида легкая бук, подходит для защиты изолированных проводов и кабелей в электрических установках и системах связи от механических повреждений и агрессивного воздействия окружающей среды. Применяется для скрытой и открытой прокладки в несущих и ограждающих конструкциях жилых, административных и производственных зданий и сооружений. | 126.58 | 113.92
00-00086306 | Труба гофр.ПВХ лег.350Н ор.d16мм(PR01.0130) | Промрукав | Труба гофрированная ПВХ легкая подходит для защиты изолированных проводов и кабелей от механических повреждений и агрессивного воздействия окружающей среды. Материал изготовления - ПВХ пластикат (соответствует требованиям пожарной безопасности по ГОСТ, категория горения ПВ-0) препятствует возгоранию изделия. Труба имеет высокую коррозионную и химическую стойкость. Труба является диэлектриком, что гарантирует защиту от поражения электрическим током. Выдерживает статическую нагрузку до 35 кг. Подходит для использования в помещениях или на открытом воздухе, без прямого воздействия солнечных лучей. | 30.11 | 27.1
00-00086307 | Труба гофр.ПВХ лег.350Н ор.d20мм(PR01.0131) | Промрукав | Труба гофрированная ПВХ легкая подходит для защиты изолированных проводов и кабелей от механических повреждений и агрессивного воздействия окружающей среды. Материал изготовления - ПВХ пластикат (соответствует требованиям пожарной безопасности по ГОСТ, категория горения ПВ-0) препятствует возгоранию изделия. Труба имеет высокую коррозионную и химическую стойкость. Труба является диэлектриком, что гарантирует защиту от поражения электрическим током. Выдерживает статическую нагрузку до 35 кг. Подходит для использования в помещениях или на открытом воздухе, без прямого воздействия солнечных лучей. | 38.98 | 35.08
00-00025302 | Труба гофр. ПВХ легкая 16 (PR.011631) | Промрукав | Гофрированная труба из поливинилхлорида идеально подходит для защиты изолированных проводов и кабелей в электрических установках и системах связи от механических повреждений и агрессивного воздействия окружающей среды. Применяется для скрытой и открытой прокладки в несущих и ограждающих конструкциях жилых, административных и производственных зданий и сооружений. | 23.85 | 21.47
00-00058925 | Труба гофр.ПВХлег350Нсер с/з 16(10м)(PR.011631М10) | Промрукав | Труба гофрированная из поливинилхлорида легкая серая подходит для защиты изолированных проводов и кабелей в электрических установках и системах связи от механических повреждений и агрессивного воздействия окружающей среды. Применяется для скрытой и открытой прокладки в несущих и ограждающих конструкциях жилых, административных и производственных зданий и сооружений. | 39.93 | 35.94
00-00058929 | Труба гофр.ПВХлег350Нсер с/з 16(25м)(PR.011631М25) | Промрукав | Труба гофрированная из поливинилхлорида легкая серая подходит для защиты изолированных проводов и кабелей в электрических установках и системах связи от механических повреждений и агрессивного воздействия окружающей среды. Применяется для скрытой и открытой прокладки в несущих и ограждающих конструкциях жилых, административных и производственных зданий и сооружений. | 29.25 | 26.33
00-00058933 | Труба гофр.ПВХ лег350Нсер с/з д16(50м)(PR.011631м) | Промрукав | Труба гофрированная из поливинилхлорида легкая серая подходит для защиты изолированных проводов и кабелей в электрических установках и системах связи от механических повреждений и агрессивного воздействия окружающей среды. Применяется для скрытой и открытой прокладки в несущих и ограждающих конструкциях жилых, административных и производственных зданий и сооружений. | 29.21 | 26.29
00-00025213 | Труба гофр. ПВХ легкая (PR.012031) | Промрукав | Гофрированная труба из поливинилхлорида идеально подходит для защиты изолированных проводов и кабелей в электрических установках и системах связи от механических повреждений и агрессивного воздействия окружающей среды. Применяется для скрытой и открытой прокладки в несущих и ограждающих конструкциях жилых, административных и производственных зданий и сооружений. | 29.09 | 26.18
00-00058926 | Труба гофр.ПВХлег350Нсер с/з 20(10м)(PR.012032М10) | Промрукав | Труба гофрированная из поливинилхлорида легкая серая подходит для защиты изолированных проводов и кабелей в электрических установках и системах связи от механических повреждений и агрессивного воздействия окружающей среды. Применяется для скрытой и открытой прокладки в несущих и ограждающих конструкциях жилых, административных и производственных зданий и сооружений. | 48.02 | 43.22
00-00058930 | Труба гофр.ПВХлег350Нсер с/з 20(25м)(PR.012032М25) | Промрукав | Труба гофрированная из поливинилхлорида легкая серая подходит для защиты изолированных проводов и кабелей в электрических установках и системах связи от механических повреждений и агрессивного воздействия окружающей среды. Применяется для скрытой и открытой прокладки в несущих и ограждающих конструкциях жилых, административных и производственных зданий и сооружений. | 37.47 | 33.72
00-00058935 | Труба гофр.ПВХ лег350Нсер с/з д20(50м)(PR.012031м) | Промрукав | Труба гофрированная из поливинилхлорида легкая серая подходит для защиты изолированных проводов и кабелей в электрических установках и системах связи от механических повреждений и агрессивного воздействия окружающей среды. Применяется для скрытой и открытой прокладки в несущих и ограждающих конструкциях жилых, административных и производственных зданий и сооружений. | 36.05 | 32.45
00-00058927 | Труба гофр.ПВХлег350Нсер с/з 25(10м)(PR.012531М10) | Промрукав | Труба гофрированная из поливинилхлорида легкая серая подходит для защиты изолированных проводов и кабелей в электрических установках и системах связи от механических повреждений и агрессивного воздействия окружающей среды. Применяется для скрытой и открытой прокладки в несущих и ограждающих конструкциях жилых, административных и производственных зданий и сооружений. | 69.83 | 62.85
00-00058931 | Труба гофр.ПВХлег350Нсер с/з 25(25м)(PR.012531М25) | Промрукав | Труба гофрированная из поливинилхлорида легкая серая подходит для защиты изолированных проводов и кабелей в электрических установках и системах связи от механических повреждений и агрессивного воздействия окружающей среды. Применяется для скрытой и открытой прокладки в несущих и ограждающих конструкциях жилых, административных и производственных зданий и сооружений. | 49.32 | 44.39
00-00036936 | Труба гофр. ПВХ легкая 25(PR.012531) | Промрукав | Гофрированная труба из поливинилхлорида идеально подходит для защиты изолированных проводов и кабелей в электрических установках и системах связи от механических повреждений и агрессивного воздействия окружающей среды. Применяется для скрытой и открытой прокладки в несущих и ограждающих конструкциях жилых, административных и производственных зданий и сооружений. | 46.65 | 41.99
00-00058928 | Труба гофр.ПВХлег350Нсер с/з 32(10м)(PR.013231М10) | Промрукав | Труба гофрированная из поливинилхлорида легкая серая подходит для защиты изолированных проводов и кабелей в электрических установках и системах связи от механических повреждений и агрессивного воздействия окружающей среды. Применяется для скрытой и открытой прокладки в несущих и ограждающих конструкциях жилых, административных и производственных зданий и сооружений. | 83.62 | 75.26
03-00000128 | Труба гофр. ПВХ легкая с/з д32 (PR.013231) | Промрукав | Гофрированная труба из поливинилхлорида идеально подходит для защиты изолированных проводов и кабелей в электрических установках и системах связи от механических повреждений и агрессивного воздействия окружающей среды. Применяется для скрытой и открытой прокладки в несущих и ограждающих конструкциях жилых, административных и производственных зданий и сооружений. | 66.21 | 59.59
00-00058938 | Труба гофр.ПВХ лег350Нсер с/з д40(15м)(PR.014231) | Промрукав | Труба гофрированная из поливинилхлорида легкая серая подходит для защиты изолированных проводов и кабелей в электрических установках и системах связи от механических повреждений и агрессивного воздействия окружающей среды. Применяется для скрытой и открытой прокладки в несущих и ограждающих конструкциях жилых, административных и производственных зданий и сооружений. | 87.15 | 78.44
00-00058939 | Труба гофр.ПВХ лег350Нсер с/з д50(15м)(PR.015031) | Промрукав | Труба гофрированная из поливинилхлорида легкая серая подходит для защиты изолированных проводов и кабелей в электрических установках и системах связи от механических повреждений и агрессивного воздействия окружающей среды. Применяется для скрытой и открытой прокладки в несущих и ограждающих конструкциях жилых, административных и производственных зданий и сооружений. | 153.32 | 137.99
00-00058940 | Труба гофр.ПВХ лег350Нсер с/з д63(15м)(PR.016331) | Промрукав | Труба гофрированная из поливинилхлорида легкая серая подходит для защиты изолированных проводов и кабелей в электрических установках и системах связи от механических повреждений и агрессивного воздействия окружающей среды. Применяется для скрытой и открытой прокладки в несущих и ограждающих конструкциях жилых, административных и производственных зданий и сооружений. | 224.97 | 202.47
00-00058913 | Труба гофр.ПВХ лег350Нсос с/з д16(10м)(PR01.0045) | Промрукав | Труба гофрированная из поливинилхлорида легкая сосна, подходит для защиты изолированных проводов и кабелей в электрических установках и системах связи от механических повреждений и агрессивного воздействия окружающей среды. Применяется для скрытой и открытой прокладки в несущих и ограждающих конструкциях жилых, административных и производственных зданий и сооружений. | 49.17 | 44.25
00-00058910 | Труба гофр.ПВХ лег350Нсос с/з д16(100м)(PR01.0042) | Промрукав | Труба гофрированная из поливинилхлорида легкая сосна, подходит для защиты изолированных проводов и кабелей в электрических установках и системах связи от механических повреждений и агрессивного воздействия окружающей среды. Применяется для скрытой и открытой прокладки в несущих и ограждающих конструкциях жилых, административных и производственных зданий и сооружений. | 31.34 | 28.21
00-00058912 | Труба гофр.ПВХ лег350Нсос с/з д16(25м)(PR01.0044) | Промрукав | Труба гофрированная из поливинилхлорида легкая сосна, подходит для защиты изолированных проводов и кабелей в электрических установках и системах связи от механических повреждений и агрессивного воздействия окружающей среды. Применяется для скрытой и открытой прокладки в несущих и ограждающих конструкциях жилых, административных и производственных зданий и сооружений. | 33.2 | 29.88
00-00058911 | Труба гофр.ПВХ лег350Нсос с/з д16(50м)(PR01.0043) | Промрукав | Труба гофрированная из поливинилхлорида легкая сосна, подходит для защиты изолированных проводов и кабелей в электрических установках и системах связи от механических повреждений и агрессивного воздействия окружающей среды. Применяется для скрытой и открытой прокладки в несущих и ограждающих конструкциях жилых, административных и производственных зданий и сооружений. | 31.34 | 28.21
00-00058917 | Труба гофр.ПВХ лег350Нсос с/з д20(10м)(PR01.0049) | Промрукав | Труба гофрированная из поливинилхлорида легкая сосна, подходит для защиты изолированных проводов и кабелей в электрических установках и системах связи от механических повреждений и агрессивного воздействия окружающей среды. Применяется для скрытой и открытой прокладки в несущих и ограждающих конструкциях жилых, административных и производственных зданий и сооружений. | 58.63 | 52.77
00-00058914 | Труба гофр.ПВХ лег350Нсос с/з д20(100м)(PR01.0046) | Промрукав | Труба гофрированная из поливинилхлорида легкая сосна, подходит для защиты изолированных проводов и кабелей в электрических установках и системах связи от механических повреждений и агрессивного воздействия окружающей среды. Применяется для скрытой и открытой прокладки в несущих и ограждающих конструкциях жилых, административных и производственных зданий и сооружений. | 40.55 | 36.5
00-00058916 | Труба гофр.ПВХ лег350Нсос с/з д20(25м)(PR01.0048) | Промрукав | Труба гофрированная из поливинилхлорида легкая сосна, подходит для защиты изолированных проводов и кабелей в электрических установках и системах связи от механических повреждений и агрессивного воздействия окружающей среды. Применяется для скрытой и открытой прокладки в несущих и ограждающих конструкциях жилых, административных и производственных зданий и сооружений. | 43.14 | 38.83
00-00058915 | Труба гофр.ПВХ лег350Нсос с/з д20(50м)(PR01.0047) | Промрукав | Труба гофрированная из поливинилхлорида легкая сосна, подходит для защиты изолированных проводов и кабелей в электрических установках и системах связи от механических повреждений и агрессивного воздействия окружающей среды. Применяется для скрытой и открытой прокладки в несущих и ограждающих конструкциях жилых, административных и производственных зданий и сооружений. | 40.55 | 36.5
00-00058920 | Труба гофр.ПВХ лег350Нсос с/з д25(10м)(PR01.0052) | Промрукав | Труба гофрированная из поливинилхлорида легкая сосна, подходит для защиты изолированных проводов и кабелей в электрических установках и системах связи от механических повреждений и агрессивного воздействия окружающей среды. Применяется для скрытой и открытой прокладки в несущих и ограждающих конструкциях жилых, административных и производственных зданий и сооружений. | 144.95 | 130.46
00-00058919 | Труба гофр.ПВХ лег350Нсос с/з д25(25м)(PR01.0051) | Промрукав | Труба гофрированная из поливинилхлорида легкая сосна, подходит для защиты изолированных проводов и кабелей в электрических установках и системах связи от механических повреждений и агрессивного воздействия окружающей среды. Применяется для скрытой и открытой прокладки в несущих и ограждающих конструкциях жилых, административных и производственных зданий и сооружений. | 75.34 | 67.81
00-00058918 | Труба гофр.ПВХ лег350Нсос с/з д25(50м)(PR01.0050) | Промрукав | Труба гофрированная из поливинилхлорида легкая сосна, подходит для защиты изолированных проводов и кабелей в электрических установках и системах связи от механических повреждений и агрессивного воздействия окружающей среды. Применяется для скрытой и открытой прокладки в несущих и ограждающих конструкциях жилых, административных и производственных зданий и сооружений. | 64.57 | 58.11
00-00058921 | Труба гофр.ПВХ лег350Нсос с/з д32(25м)(PR01.0096) | Промрукав | Труба гофрированная из поливинилхлорида легкая сосна, подходит для защиты изолированных проводов и кабелей в электрических установках и системах связи от механических повреждений и агрессивного воздействия окружающей среды. Применяется для скрытой и открытой прокладки в несущих и ограждающих конструкциях жилых, административных и производственных зданий и сооружений. | 115.41 | 103.87
00-00110018 | Труба гофрированная ПВХ легкая 350 Н (PR01.0143) | Промрукав | Гофрированная труба из ПВХ подходит для защиты изолированных проводов и кабелей от механических повреждений и агрессивного воздействия окружающей среды. Материал изготовления - ПВХ пластикат (соответствует требованиям пожарной безопасности по ГОСТ, категория горения ПВ-0) препятствует возгоранию изделия. Труба имеет высокую коррозионную и химическую стойкость. Труба является диэлектриком, что гарантирует защиту от поражения электрическим током. Выдерживает статическую нагрузку до 35 кг. Подходит для использования в помещениях или на открытом воздухе, без прямого воздействия солнечных лучей. Преимуществом является эксплуатационная эстетичность в помещениях с черными потолками или стенами. | 46.69 | 42.02
00-00109991 | Труба гофрированная ПВХ легкая 350 Н (PR01.0144) | Промрукав | Гофрированная труба из ПВХ подходит для защиты изолированных проводов и кабелей от механических повреждений и агрессивного воздействия окружающей среды. Материал изготовления - ПВХ пластикат (соответствует требованиям пожарной безопасности по ГОСТ, категория горения ПВ-0) препятствует возгоранию изделия. Труба имеет высокую коррозионную и химическую стойкость. Труба является диэлектриком, что гарантирует защиту от поражения электрическим током. Выдерживает статическую нагрузку до 35 кг. Подходит для использования в помещениях или на открытом воздухе, без прямого воздействия солнечных лучей. Преимуществом является эксплуатационная эстетичность в помещениях с черными потолками или стенами. | 30.83 | 27.75
00-00109992 | Труба гофрированная ПВХ легкая 350 Н (PR01.0145) | Промрукав | Гофрированная труба из ПВХ подходит для защиты изолированных проводов и кабелей от механических повреждений и агрессивного воздействия окружающей среды. Материал изготовления - ПВХ пластикат (соответствует требованиям пожарной безопасности по ГОСТ, категория горения ПВ-0) препятствует возгоранию изделия. Труба имеет высокую коррозионную и химическую стойкость. Труба является диэлектриком, что гарантирует защиту от поражения электрическим током. Выдерживает статическую нагрузку до 35 кг. Подходит для использования в помещениях или на открытом воздухе, без прямого воздействия солнечных лучей. Преимуществом является эксплуатационная эстетичность в помещениях с черными потолками или стенами. | 43.66 | 39.29
00-00109993 | Труба гофрированная ПВХ легкая 350 Н (PR01.0146) | Промрукав | Гофрированная труба из ПВХ подходит для защиты изолированных проводов и кабелей от механических повреждений и агрессивного воздействия окружающей среды. Материал изготовления - ПВХ пластикат (соответствует требованиям пожарной безопасности по ГОСТ, категория горения ПВ-0) препятствует возгоранию изделия. Труба имеет высокую коррозионную и химическую стойкость. Труба является диэлектриком, что гарантирует защиту от поражения электрическим током. Выдерживает статическую нагрузку до 35 кг. Подходит для использования в помещениях или на открытом воздухе, без прямого воздействия солнечных лучей. Преимуществом является эксплуатационная эстетичность в помещениях с черными потолками или стенами. | 40.48 | 36.43
00-00109994 | Труба гофрированная ПВХ легкая 350 Н (PR01.0147) | Промрукав | Гофрированная труба из ПВХ подходит для защиты изолированных проводов и кабелей от механических повреждений и агрессивного воздействия окружающей среды. Материал изготовления - ПВХ пластикат (соответствует требованиям пожарной безопасности по ГОСТ, категория горения ПВ-0) препятствует возгоранию изделия. Труба имеет высокую коррозионную и химическую стойкость. Труба является диэлектриком, что гарантирует защиту от поражения электрическим током. Выдерживает статическую нагрузку до 35 кг. Подходит для использования в помещениях или на открытом воздухе, без прямого воздействия солнечных лучей. Преимуществом является эксплуатационная эстетичность в помещениях с черными потолками или стенами. | 53.85 | 48.47
00-00109995 | Труба гофрированная ПВХ легкая 350 Н (PR01.0148) | Промрукав | Гофрированная труба из ПВХ подходит для защиты изолированных проводов и кабелей от механических повреждений и агрессивного воздействия окружающей среды. Материал изготовления - ПВХ пластикат (соответствует требованиям пожарной безопасности по ГОСТ, категория горения ПВ-0) препятствует возгоранию изделия. Труба имеет высокую коррозионную и химическую стойкость. Труба является диэлектриком, что гарантирует защиту от поражения электрическим током. Выдерживает статическую нагрузку до 35 кг. Подходит для использования в помещениях или на открытом воздухе, без прямого воздействия солнечных лучей. Преимуществом является эксплуатационная эстетичность в помещениях с черными потолками или стенами. | 50.67 | 45.6
00-00058901 | Труба гофр.ПВХ лег350Нчер с/з д16(100м)(PR01.0053) | Промрукав | Труба гофрированная из поливинилхлорида легкая черная, подходит для защиты изолированных проводов и кабелей в электрических установках и системах связи от механических повреждений и агрессивного воздействия окружающей среды. Применяется для скрытой и открытой прокладки в несущих и ограждающих конструкциях жилых, административных и производственных зданий и сооружений. | 28.58 | 25.72
00-00058902 | Труба гофр.ПВХ лег350Нчер с/з д16(50м)(PR01.0054) | Промрукав | Труба гофрированная из поливинилхлорида легкая черная, подходит для защиты изолированных проводов и кабелей в электрических установках и системах связи от механических повреждений и агрессивного воздействия окружающей среды. Применяется для скрытой и открытой прокладки в несущих и ограждающих конструкциях жилых, административных и производственных зданий и сооружений. | 33.04 | 29.74
00-00058903 | Труба гофр.ПВХ лег350Нчер с/з д20(100м)(PR01.0055) | Промрукав | Труба гофрированная из поливинилхлорида легкая черная, подходит для защиты изолированных проводов и кабелей в электрических установках и системах связи от механических повреждений и агрессивного воздействия окружающей среды. Применяется для скрытой и открытой прокладки в несущих и ограждающих конструкциях жилых, административных и производственных зданий и сооружений. | 36.73 | 33.06
00-00058904 | Труба гофр.ПВХ лег350Нчер с/з д20(50м)(PR01.0056) | Промрукав | Труба гофрированная из поливинилхлорида легкая черная, подходит для защиты изолированных проводов и кабелей в электрических установках и системах связи от механических повреждений и агрессивного воздействия окружающей среды. Применяется для скрытой и открытой прокладки в несущих и ограждающих конструкциях жилых, административных и производственных зданий и сооружений. | 42.36 | 38.12
00-00058905 | Труба гофр.ПВХ лег350Нчер с/з д25(50м)(PR01.0057) | Промрукав | Труба гофрированная из поливинилхлорида легкая черная, подходит для защиты изолированных проводов и кабелей в электрических установках и системах связи от механических повреждений и агрессивного воздействия окружающей среды. Применяется для скрытой и открытой прокладки в несущих и ограждающих конструкциях жилых, административных и производственных зданий и сооружений. | 58.76 | 52.88
00-00058906 | Труба гофр.ПВХ лег350Нчер с/з д32(25м)(PR01.0088) | Промрукав | Труба гофрированная из поливинилхлорида легкая черная, подходит для защиты изолированных проводов и кабелей в электрических установках и системах связи от механических повреждений и агрессивного воздействия окружающей среды. Применяется для скрытой и открытой прокладки в несущих и ограждающих конструкциях жилых, административных и производственных зданий и сооружений. | 112.15 | 100.94
00-00058907 | Труба гофр.ПВХ лег350Нчер с/з д40(15м)(PR01.0089) | Промрукав | Труба гофрированная из поливинилхлорида легкая черная, подходит для защиты изолированных проводов и кабелей в электрических установках и системах связи от механических повреждений и агрессивного воздействия окружающей среды. Применяется для скрытой и открытой прокладки в несущих и ограждающих конструкциях жилых, административных и производственных зданий и сооружений. | 144.44 | 130
00-00058908 | Труба гофр.ПВХ лег350Нчер с/з д50(15м)(PR01.0090) | Промрукав | Труба гофрированная из поливинилхлорида легкая черная, подходит для защиты изолированных проводов и кабелей в электрических установках и системах связи от механических повреждений и агрессивного воздействия окружающей среды. Применяется для скрытой и открытой прокладки в несущих и ограждающих конструкциях жилых, административных и производственных зданий и сооружений. | 192.05 | 172.85
00-00058909 | Труба гофр.ПВХ лег350Нчер с/з д63(15м)(PR01.0091) | Промрукав | Труба гофрированная из поливинилхлорида легкая черная, подходит для защиты изолированных проводов и кабелей в электрических установках и системах связи от механических повреждений и агрессивного воздействия окружающей среды. Применяется для скрытой и открытой прокладки в несущих и ограждающих конструкциях жилых, административных и производственных зданий и сооружений. | 287.93 | 259.14
00-00058943 | Труба гофр.ПВХ св1100Нсер с/з16(100)(PR.0116321) | Промрукав | Труба гофрированная из ПВХ сверхтяжёлая серая, подходит для защиты изолированных проводов и кабелей в электрических установках и системах связи от механических повреждений и агрессивного воздействия окружающей среды. Применяется для скрытой и открытой прокладки в несущих и ограждающих конструкциях жилых, административных и производственных зданий и сооружений. | 84.01 | 75.61
00-00058941 | Труба гофр.ПВХ св1100Нсер с/з 16(50)(PR.0116325) | Промрукав | Труба гофрированная из ПВХ сверхтяжёлая серая, подходит для защиты изолированных проводов и кабелей в электрических установках и системах связи от механических повреждений и агрессивного воздействия окружающей среды. Применяется для скрытой и открытой прокладки в несущих и ограждающих конструкциях жилых, административных и производственных зданий и сооружений. | 69.45 | 62.51
00-00058944 | Труба гофр.ПВХ св1100Нсер с/з 20(100)(PR.0120321) | Промрукав | Труба гофрированная из ПВХ сверхтяжёлая серая, подходит для защиты изолированных проводов и кабелей в электрических установках и системах связи от механических повреждений и агрессивного воздействия окружающей среды. Применяется для скрытой и открытой прокладки в несущих и ограждающих конструкциях жилых, административных и производственных зданий и сооружений. | 79.26 | 71.33
00-00058942 | Труба гофр.ПВХ св1100Нсер с/з 20(50)(PR.0120325) | Промрукав | Труба гофрированная из ПВХ сверхтяжёлая серая, подходит для защиты изолированных проводов и кабелей в электрических установках и системах связи от механических повреждений и агрессивного воздействия окружающей среды. Применяется для скрытой и открытой прокладки в несущих и ограждающих конструкциях жилых, административных и производственных зданий и сооружений. | 82.41 | 74.17
00-00058945 | Труба гофр.ПВХ св1100Нсер с/з 25(50)(PR.0125325) | Промрукав | Труба гофрированная из ПВХ сверхтяжёлая серая, подходит для защиты изолированных проводов и кабелей в электрических установках и системах связи от механических повреждений и агрессивного воздействия окружающей среды. Применяется для скрытой и открытой прокладки в несущих и ограждающих конструкциях жилых, административных и производственных зданий и сооружений. | 111.37 | 100.23
00-00058946 | Труба гофр.ПВХ св1100Нсер с/з 32(25)(PR.0132322) | Промрукав | Труба гофрированная из ПВХ сверхтяжёлая серая, подходит для защиты изолированных проводов и кабелей в электрических установках и системах связи от механических повреждений и агрессивного воздействия окружающей среды. Применяется для скрытой и открытой прокладки в несущих и ограждающих конструкциях жилых, административных и производственных зданий и сооружений. | 197.35 | 177.62
00-00058947 | Труба гофр.ПВХ св1100Нсер с/з 40(15)(PR.0140321) | Промрукав | Труба гофрированная из ПВХ сверхтяжёлая серая, подходит для защиты изолированных проводов и кабелей в электрических установках и системах связи от механических повреждений и агрессивного воздействия окружающей среды. Применяется для скрытой и открытой прокладки в несущих и ограждающих конструкциях жилых, административных и производственных зданий и сооружений. | 266.1 | 239.49
00-00058948 | Труба гофр.ПВХ св1100Нсер с/з 50(15)(PR.0150321) | Промрукав | Труба гофрированная из ПВХ сверхтяжёлая серая, подходит для защиты изолированных проводов и кабелей в электрических установках и системах связи от механических повреждений и агрессивного воздействия окружающей среды. Применяется для скрытой и открытой прокладки в несущих и ограждающих конструкциях жилых, административных и производственных зданий и сооружений. | 386.81 | 348.13
00-00058949 | Труба гофр.ПВХ св1100Нсер с/з 63(15)(PR.0163321) | Промрукав | Труба гофрированная из ПВХ сверхтяжёлая серая, подходит для защиты изолированных проводов и кабелей в электрических установках и системах связи от механических повреждений и агрессивного воздействия окружающей среды. Применяется для скрытой и открытой прокладки в несущих и ограждающих конструкциях жилых, административных и производственных зданий и сооружений. | 555.75 | 500.18
00-00041742 | Труба гофр. ПВХ серая с/з д16 (100/5500)(PR.031600 | Строитель | Гофрированная труба из поливинилхлорида идеально подходит для защиты изолированных проводов и кабелей в электрических установках и системах связи от механических повреждений и агрессивного воздействия окружающей среды. Применяется для скрытой и открытой прокладки в несущих и ограждающих конструкциях жилых, административных и производственных зданий и сооружений. | 20.15 | 18.14
00-00041740 | Труба гофр. ПВХ серая с/з д20 (100/4800)(PR.032000 | Строитель | Гофрированная труба из поливинилхлорида идеально подходит для защиты изолированных проводов и кабелей в электрических установках и системах связи от механических повреждений и агрессивного воздействия окружающей среды. Применяется для скрытой и открытой прокладки в несущих и ограждающих конструкциях жилых, административных и производственных зданий и сооружений. | 25.83 | 23.25
00-00026085 | Труба гофр. ПВХ серая с/з д25 (50/2600)(PR.032550) | Строитель | Гофрированная труба из поливинилхлорида идеально подходит для защиты изолированных проводов и кабелей в электрических установках и системах связи от механических повреждений и агрессивного воздействия окружающей среды. Применяется для скрытой и открытой прокладки в несущих и ограждающих конструкциях жилых, административных и производственных зданий и сооружений. | 40.86 | 36.77
00-00041743 | Труба гофр. ПВХ серая с/з д32 (25/1375)(PR.033225) | Строитель | Гофрированная труба из поливинилхлорида идеально подходит для защиты изолированных проводов и кабелей в электрических установках и системах связи от механических повреждений и агрессивного воздействия окружающей среды. Применяется для скрытой и открытой прокладки в несущих и ограждающих конструкциях жилых, административных и производственных зданий и сооружений. | 64.16 | 57.74
00-00058952 | Труба гофр.ПВХ тяж750Нсер с/з 16(100м)(PR.0116410) | Промрукав | Труба гофрированная из ПВХ тяжёлая серая, подходит для защиты изолированных проводов и кабелей в электрических установках и системах связи от механических повреждений и агрессивного воздействия окружающей среды. Применяется для скрытой и открытой прокладки в несущих и ограждающих конструкциях жилых, административных и производственных зданий и сооружений. | 39.02 | 35.12
00-00058950 | Труба гофр.ПВХ тяж750Нсер с/з 16(50м)(PR.0116415) | Промрукав | Труба гофрированная из ПВХ тяжёлая серая, подходит для защиты изолированных проводов и кабелей в электрических установках и системах связи от механических повреждений и агрессивного воздействия окружающей среды. Применяется для скрытой и открытой прокладки в несущих и ограждающих конструкциях жилых, административных и производственных зданий и сооружений. | 46.01 | 41.41
00-00058953 | Труба гофр.ПВХ тяж750Нсер с/з 20(100м)(PR.0120410) | Промрукав | Труба гофрированная из ПВХ тяжёлая серая, подходит для защиты изолированных проводов и кабелей в электрических установках и системах связи от механических повреждений и агрессивного воздействия окружающей среды. Применяется для скрытой и открытой прокладки в несущих и ограждающих конструкциях жилых, административных и производственных зданий и сооружений. | 54.53 | 49.08
00-00058951 | Труба гофр.ПВХ тяж750Нсер с/з 20(50м)(PR.0120415) | Промрукав | Труба гофрированная из ПВХ тяжёлая серая, подходит для защиты изолированных проводов и кабелей в электрических установках и системах связи от механических повреждений и агрессивного воздействия окружающей среды. Применяется для скрытой и открытой прокладки в несущих и ограждающих конструкциях жилых, административных и производственных зданий и сооружений. | 63.13 | 56.82
00-00058954 | Труба гофр.ПВХ тяж750Нсер с/з 25(50м)(PR.0125415) | Промрукав | Труба гофрированная из ПВХ тяжёлая серая, подходит для защиты изолированных проводов и кабелей в электрических установках и системах связи от механических повреждений и агрессивного воздействия окружающей среды. Применяется для скрытой и открытой прокладки в несущих и ограждающих конструкциях жилых, административных и производственных зданий и сооружений. | 82.22 | 74
00-00058955 | Труба гофр.ПВХ тяж750Нсер с/з 32(25м)(PR.0132412) | Промрукав | Труба гофрированная из ПВХ тяжёлая серая, подходит для защиты изолированных проводов и кабелей в электрических установках и системах связи от механических повреждений и агрессивного воздействия окружающей среды. Применяется для скрытой и открытой прокладки в несущих и ограждающих конструкциях жилых, административных и производственных зданий и сооружений. | 112.71 | 101.44
00-00058956 | Труба гофр.ПВХ тяж750Нсер с/з 40(15м)(PR.0140411) | Промрукав | Труба гофрированная из ПВХ тяжёлая серая, подходит для защиты изолированных проводов и кабелей в электрических установках и системах связи от механических повреждений и агрессивного воздействия окружающей среды. Применяется для скрытой и открытой прокладки в несущих и ограждающих конструкциях жилых, административных и производственных зданий и сооружений. | 154.9 | 139.41
00-00058957 | Труба гофр.ПВХ тяж750Нсер с/з 50(15м)(PR.0150411) | Промрукав | Труба гофрированная из ПВХ тяжёлая серая, подходит для защиты изолированных проводов и кабелей в электрических установках и системах связи от механических повреждений и агрессивного воздействия окружающей среды. Применяется для скрытой и открытой прокладки в несущих и ограждающих конструкциях жилых, административных и производственных зданий и сооружений. | 212.04 | 190.84
00-00058958 | Труба гофр.ПВХ тяж750Нсер с/з 63(15м)(PR.0163411) | Промрукав | Труба гофрированная из ПВХ тяжёлая серая, подходит для защиты изолированных проводов и кабелей в электрических установках и системах связи от механических повреждений и агрессивного воздействия окружающей среды. Применяется для скрытой и открытой прокладки в несущих и ограждающих конструкциях жилых, административных и производственных зданий и сооружений. | 409.75 | 368.78
00-00058841 | Труба гофр.ПЛЛлег350Н(HF)(НГ) б с/з д16(PR02.0214) | Промрукав | Труба гофрированная из полиолефинов легкая безгалогенная (HF) негорючая (НГ) белая, средство для защиты изолированных проводов и кабелей при прокладке сложных систем и трасс в общественных помещениях с большим скоплением людей. Применяется для скрытой и открытой прокладки в несущих и ограждающих конструкциях из сгораемых/несгораемых материалов жилых, административных и производственных зданий и сооружений. Труба соответствует категории горения ПВ-0 и одновременно с этим не выделяет вредных для здоровья веществ (галогены). | 106.72 | 96.05
00-00058842 | Труба гофр.ПЛЛлег350Н(HF)(НГ) б с/з д20(PR02.0215) | Промрукав | Труба гофрированная из полиолефинов легкая безгалогенная (HF) негорючая (НГ) белая, средство для защиты изолированных проводов и кабелей при прокладке сложных систем и трасс в общественных помещениях с большим скоплением людей. Применяется для скрытой и открытой прокладки в несущих и ограждающих конструкциях из сгораемых/несгораемых материалов жилых, административных и производственных зданий и сооружений. Труба соответствует категории горения ПВ-0 и одновременно с этим не выделяет вредных для здоровья веществ (галогены). | 138.54 | 124.69
00-00058843 | Труба гофр.ПЛЛлег350Н(HF)(НГ) б с/з д25(PR02.0216) | Промрукав | Труба гофрированная из полиолефинов легкая безгалогенная (HF) негорючая (НГ) белая, средство для защиты изолированных проводов и кабелей при прокладке сложных систем и трасс в общественных помещениях с большим скоплением людей. Применяется для скрытой и открытой прокладки в несущих и ограждающих конструкциях из сгораемых/несгораемых материалов жилых, административных и производственных зданий и сооружений. Труба соответствует категории горения ПВ-0 и одновременно с этим не выделяет вредных для здоровья веществ (галогены). | 191.58 | 172.42
00-00058844 | Труба гофр.ПЛЛлег350Н(HF)(НГ) б с/з д32(PR02.0217) | Промрукав | Труба гофрированная из полиолефинов легкая безгалогенная (HF) негорючая (НГ) белая, средство для защиты изолированных проводов и кабелей при прокладке сложных систем и трасс в общественных помещениях с большим скоплением людей. Применяется для скрытой и открытой прокладки в несущих и ограждающих конструкциях из сгораемых/несгораемых материалов жилых, административных и производственных зданий и сооружений. Труба соответствует категории горения ПВ-0 и одновременно с этим не выделяет вредных для здоровья веществ (галогены). | 286.05 | 257.45
00-00101536 | Труба гофр.ПЛЛ легкая безгал.(PR02.0331) | Промрукав | Гофрированная труба из полиолефинов – это универсальное средство для защиты изолированных проводов и кабелей при прокладке сложных систем и трасс в общественных помещениях с большим скоплением людей. Применяется для скрытой и открытой прокладки в несущих и ограждающих конструкциях из сгораемых/несгораемых материалов жилых, административных и производственных зданий и сооружений. Труба соответствует категории горения ПВ-0 и одновременно с этим не выделяет вредных для здоровья веществ (галогены). | 136.51 | 122.86
00-00058845 | Труба гофр.ПЛЛтяж750Н(HF)(НГ) б с/з д16(PR02.0239) | Промрукав | Труба гофрированная из полиолефинов тяжелая безгалогенная (HF) негорючая (НГ) белая, средство для защиты изолированных проводов и кабелей при прокладке сложных систем и трасс в общественных помещениях с большим скоплением людей. Применяется для скрытой и открытой прокладки в несущих и ограждающих конструкциях из сгораемых/несгораемых материалов жилых, административных и производственных зданий и сооружений. Труба соответствует категории горения ПВ-0 и одновременно с этим не выделяет вредных для здоровья веществ (галогены). | 178.68 | 160.81
00-00058846 | Труба гофр.ПЛЛтяж750Н(HF)(НГ) б с/з д20(PR02.0240) | Промрукав | Труба гофрированная из полиолефинов тяжелая безгалогенная (HF) негорючая (НГ) белая, средство для защиты изолированных проводов и кабелей при прокладке сложных систем и трасс в общественных помещениях с большим скоплением людей. Применяется для скрытой и открытой прокладки в несущих и ограждающих конструкциях из сгораемых/несгораемых материалов жилых, административных и производственных зданий и сооружений. Труба соответствует категории горения ПВ-0 и одновременно с этим не выделяет вредных для здоровья веществ (галогены). | 206.01 | 185.41
00-00058847 | Труба гофр.ПЛЛтяж750Н(HF)(НГ) б с/з д25(PR02.0241) | Промрукав | Труба гофрированная из полиолефинов тяжелая безгалогенная (HF) негорючая (НГ) белая, средство для защиты изолированных проводов и кабелей при прокладке сложных систем и трасс в общественных помещениях с большим скоплением людей. Применяется для скрытой и открытой прокладки в несущих и ограждающих конструкциях из сгораемых/несгораемых материалов жилых, административных и производственных зданий и сооружений. Труба соответствует категории горения ПВ-0 и одновременно с этим не выделяет вредных для здоровья веществ (галогены). | 252.64 | 227.38
00-00058848 | Труба гофр.ПЛЛтяж750Н(HF)(НГ) б с/з д32(PR02.0242) | Промрукав | Труба гофрированная из полиолефинов тяжелая безгалогенная (HF) негорючая (НГ) белая, средство для защиты изолированных проводов и кабелей при прокладке сложных систем и трасс в общественных помещениях с большим скоплением людей. Применяется для скрытой и открытой прокладки в несущих и ограждающих конструкциях из сгораемых/несгораемых материалов жилых, административных и производственных зданий и сооружений. Труба соответствует категории горения ПВ-0 и одновременно с этим не выделяет вредных для здоровья веществ (галогены). | 566.04 | 509.44
00-00101537 | Труба гофр. ПЛЛ тяжелая безгал.(PR02.0397) | Промрукав | Гофрированная труба из полиолефинов – это универсальное средство для защиты изолированных проводов и кабелей при прокладке сложных систем и трасс в общественных помещениях с большим скоплением людей. Применяется для скрытой и открытой прокладки в несущих и ограждающих конструкциях из сгораемых/несгораемых материалов жилых, административных и производственных зданий и сооружений. Труба соответствует категории горения ПВ-0 и одновременно с этим не выделяет вредных для здоровья веществ (галогены). | 178.68 | 160.81
00-00101538 | Труба гофр. ПЛЛ тяжелая безгал.(PR02.0398) | Промрукав | Гофрированная труба из полиолефинов – это универсальное средство для защиты изолированных проводов и кабелей при прокладке сложных систем и трасс в общественных помещениях с большим скоплением людей. Применяется для скрытой и открытой прокладки в несущих и ограждающих конструкциях из сгораемых/несгораемых материалов жилых, административных и производственных зданий и сооружений. Труба соответствует категории горения ПВ-0 и одновременно с этим не выделяет вредных для здоровья веществ (галогены). | 202.97 | 182.67
00-00028363 | Труба гофр. ПНД 16мм с пр. 100м | DeGross | Труба гофрированная ПНД с протяжкой D 16 мм уп 100м | Уточняйте у менеджера | Уточняйте у менеджера
00-00028364 | Труба гофр. ПНД 20мм с пр. 100м | DeGross | Труба гофрированная ПНД с протяжкой D 20 мм уп 100м | Уточняйте у менеджера | Уточняйте у менеджера
00-00028365 | Труба гофр. ПНД 25мм с пр. 50м | DeGross | Труба гофрированная ПНД с протяжкой D 25 мм уп 50м | Уточняйте у менеджера | Уточняйте у менеджера
00-00028366 | Труба гофр. ПНД 32мм с пр. 50м | DeGross | Труба гофрированная ПНД с протяжкой D 32 мм уп 50м | Уточняйте у менеджера | Уточняйте у менеджера
00-00028367 | Труба гофр. ПНД 40мм с пр. 15м | DeGross | Труба гофрированная ПНД с протяжкой D 40 мм уп 15м | Уточняйте у менеджера | Уточняйте у менеджера
00-00028368 | Труба гофр. ПНД 50мм с пр. 15м | DeGross | Труба гофрированная ПНД с протяжкой D 50 мм уп 15м | Уточняйте у менеджера | Уточняйте у менеджера
00-00050602 | CTG20-16-K04-100 | IEK | Труба гофрированная ПНД оранжевого цвета предназначена для прокладки в них информационных силовых и слаботочных электрических коммуникаций. Гофрированные трубы из ПНД распространяют горение, соответственно сфера их применения ограничивается скрытой прокладкой в негорючих материалах. Условия монтажа: для скрытой прокладки в штробах стен, в потолках, в стяжке пола из негорючих материалов. | Уточняйте у менеджера | Уточняйте у менеджера
00-00050601 | CTG20-16-K04-050 | IEK | Труба гофрированная ПНД оранжевого цвета предназначена для прокладки в них информационных силовых и слаботочных электрических коммуникаций. Гофрированные трубы из ПНД распространяют горение, соответственно сфера их применения ограничивается скрытой прокладкой в негорючих материалах. Условия монтажа: для скрытой прокладки в штробах стен, в потолках, в стяжке пола из негорючих материалов. | Уточняйте у менеджера | Уточняйте у менеджера
00-00050609 | CTG21-16-K09-100 | IEK | Труба гофрированная ПНД оранжевого цвета предназначена для прокладки в них информационных силовых и слаботочных электрических коммуникаций. Гофрированные трубы из ПНД распространяют горение, соответственно сфера их применения ограничивается скрытой прокладкой в негорючих материалах. Условия монтажа: для скрытой прокладки в штробах стен, в потолках, в стяжке пола из негорючих материалов. | Уточняйте у менеджера | Уточняйте у менеджера
00-00050604 | CTG20-20-K04-100 | IEK | Труба гофрированная ПНД оранжевого цвета предназначена для прокладки в них информационных силовых и слаботочных электрических коммуникаций. Гофрированные трубы из ПНД распространяют горение, соответственно сфера их применения ограничивается скрытой прокладкой в негорючих материалах. Условия монтажа: для скрытой прокладки в штробах стен, в потолках, в стяжке пола из негорючих материалов. | Уточняйте у менеджера | Уточняйте у менеджера
00-00050603 | CTG20-20-K04-050 | IEK | Труба гофрированная ПНД оранжевого цвета предназначена для прокладки в них информационных силовых и слаботочных электрических коммуникаций. Гофрированные трубы из ПНД распространяют горение, соответственно сфера их применения ограничивается скрытой прокладкой в негорючих материалах. Условия монтажа: для скрытой прокладки в штробах стен, в потолках, в стяжке пола из негорючих материалов. | Уточняйте у менеджера | Уточняйте у менеджера
00-00050610 | CTG21-20-K09-100 | IEK | Труба гофрированная ПНД оранжевого цвета предназначена для прокладки в них информационных силовых и слаботочных электрических коммуникаций. Гофрированные трубы из ПНД распространяют горение, соответственно сфера их применения ограничивается скрытой прокладкой в негорючих материалах. Условия монтажа: для скрытой прокладки в штробах стен, в потолках, в стяжке пола из негорючих материалов. | Уточняйте у менеджера | Уточняйте у менеджера
00-00050605 | CTG20-25-K04-050 | IEK | Труба гофрированная ПНД оранжевого цвета предназначена для прокладки в них информационных силовых и слаботочных электрических коммуникаций. Гофрированные трубы из ПНД распространяют горение, соответственно сфера их применения ограничивается скрытой прокладкой в негорючих материалах. Условия монтажа: для скрытой прокладки в штробах стен, в потолках, в стяжке пола из негорючих материалов. | Уточняйте у менеджера | Уточняйте у менеджера
00-00050611 | CTG21-25-K09-050 | IEK | Труба гофрированная ПНД оранжевого цвета предназначена для прокладки в них информационных силовых и слаботочных электрических коммуникаций. Гофрированные трубы из ПНД распространяют горение, соответственно сфера их применения ограничивается скрытой прокладкой в негорючих материалах. Условия монтажа: для скрытой прокладки в штробах стен, в потолках, в стяжке пола из негорючих материалов. | Уточняйте у менеджера | Уточняйте у менеджера
00-00050606 | CTG20-32-K04-025 | IEK | Труба гофрированная ПНД оранжевого цвета предназначена для прокладки в них информационных силовых и слаботочных электрических коммуникаций. Гофрированные трубы из ПНД распространяют горение, соответственно сфера их применения ограничивается скрытой прокладкой в негорючих материалах. Условия монтажа: для скрытой прокладки в штробах стен, в потолках, в стяжке пола из негорючих материалов. | Уточняйте у менеджера | Уточняйте у менеджера
00-00050612 | CTG21-32-K09-025 | IEK | Труба гофрированная ПНД оранжевого цвета предназначена для прокладки в них информационных силовых и слаботочных электрических коммуникаций. Гофрированные трубы из ПНД распространяют горение, соответственно сфера их применения ограничивается скрытой прокладкой в негорючих материалах. Условия монтажа: для скрытой прокладки в штробах стен, в потолках, в стяжке пола из негорючих материалов. | Уточняйте у менеджера | Уточняйте у менеджера
00-00050607 | CTG20-40-K04-015 | IEK | Труба гофрированная ПНД оранжевого цвета предназначена для прокладки в них информационных силовых и слаботочных электрических коммуникаций. Гофрированные трубы из ПНД распространяют горение, соответственно сфера их применения ограничивается скрытой прокладкой в негорючих материалах. Условия монтажа: для скрытой прокладки в штробах стен, в потолках, в стяжке пола из негорючих материалов. | Уточняйте у менеджера | Уточняйте у менеджера
00-00050613 | CTG21-40-K09-015 | IEK | Труба гофрированная ПНД оранжевого цвета предназначена для прокладки в них информационных силовых и слаботочных электрических коммуникаций. Гофрированные трубы из ПНД распространяют горение, соответственно сфера их применения ограничивается скрытой прокладкой в негорючих материалах. Условия монтажа: для скрытой прокладки в штробах стен, в потолках, в стяжке пола из негорючих материалов. | Уточняйте у менеджера | Уточняйте у менеджера
00-00050608 | CTG20-50-K04-015 | IEK | Труба гофрированная ПНД оранжевого цвета предназначена для прокладки в них информационных силовых и слаботочных электрических коммуникаций. Гофрированные трубы из ПНД распространяют горение, соответственно сфера их применения ограничивается скрытой прокладкой в негорючих материалах. Условия монтажа: для скрытой прокладки в штробах стен, в потолках, в стяжке пола из негорючих материалов. | Уточняйте у менеджера | Уточняйте у менеджера
00-00050614 | CTG21-50-K09-015 | IEK | Труба гофрированная ПНД оранжевого цвета предназначена для прокладки в них информационных силовых и слаботочных электрических коммуникаций. Гофрированные трубы из ПНД распространяют горение, соответственно сфера их применения ограничивается скрытой прокладкой в негорючих материалах. Условия монтажа: для скрытой прокладки в штробах стен, в потолках, в стяжке пола из негорючих материалов. | Уточняйте у менеджера | Уточняйте у менеджера
00-00101527 | PR02.0386 | Строитель | Гофрированная труба из полиэтилена низкого давления отлично подходит для защиты изолированных проводов и кабелей от механических повреждений и агрессивного воздействия окружающей среды при прокладке сложных систем и трасс. Материал изготовления является безгалогенным, что позволяет использовать изделие в общественных местах, с высоким скоплением людей. Благодаря высокой коррозионной и химической стойкости, трубы из ПНД очень долговечны - срок эксплуатации более 50 лет. | 32.39 | 29.15
00-00101528 | PR02.0387 | Строитель | Гофрированная труба из полиэтилена низкого давления отлично подходит для защиты изолированных проводов и кабелей от механических повреждений и агрессивного воздействия окружающей среды при прокладке сложных систем и трасс. Материал изготовления является безгалогенным, что позволяет использовать изделие в общественных местах, с высоким скоплением людей. Благодаря высокой коррозионной и химической стойкости, трубы из ПНД очень долговечны - срок эксплуатации более 50 лет. | 25.56 | 23
00-00101529 | PR02.0388 | Строитель | Гофрированная труба из полиэтилена низкого давления отлично подходит для защиты изолированных проводов и кабелей от механических повреждений и агрессивного воздействия окружающей среды при прокладке сложных систем и трасс. Материал изготовления является безгалогенным, что позволяет использовать изделие в общественных местах, с высоким скоплением людей. Благодаря высокой коррозионной и химической стойкости, трубы из ПНД очень долговечны - срок эксплуатации более 50 лет. | 21.29 | 19.16
00-00101530 | PR02.0389 | Строитель | Гофрированная труба из полиэтилена низкого давления отлично подходит для защиты изолированных проводов и кабелей от механических повреждений и агрессивного воздействия окружающей среды при прокладке сложных систем и трасс. Материал изготовления является безгалогенным, что позволяет использовать изделие в общественных местах, с высоким скоплением людей. Благодаря высокой коррозионной и химической стойкости, трубы из ПНД очень долговечны - срок эксплуатации более 50 лет. | 38.18 | 34.36
00-00101531 | PR02.0390 | Строитель | Гофрированная труба из полиэтилена низкого давления отлично подходит для защиты изолированных проводов и кабелей от механических повреждений и агрессивного воздействия окружающей среды при прокладке сложных систем и трасс. Материал изготовления является безгалогенным, что позволяет использовать изделие в общественных местах, с высоким скоплением людей. Благодаря высокой коррозионной и химической стойкости, трубы из ПНД очень долговечны - срок эксплуатации более 50 лет. | 32.08 | 28.87
00-00101532 | PR02.0391 | Строитель | Гофрированная труба из полиэтилена низкого давления отлично подходит для защиты изолированных проводов и кабелей от механических повреждений и агрессивного воздействия окружающей среды при прокладке сложных систем и трасс. Материал изготовления является безгалогенным, что позволяет использовать изделие в общественных местах, с высоким скоплением людей. Благодаря высокой коррозионной и химической стойкости, трубы из ПНД очень долговечны - срок эксплуатации более 50 лет. | 27.88 | 25.09
00-00101533 | PR02.0392 | Строитель | Гофрированная труба из полиэтилена низкого давления отлично подходит для защиты изолированных проводов и кабелей от механических повреждений и агрессивного воздействия окружающей среды при прокладке сложных систем и трасс. Материал изготовления является безгалогенным, что позволяет использовать изделие в общественных местах, с высоким скоплением людей. Благодаря высокой коррозионной и химической стойкости, трубы из ПНД очень долговечны - срок эксплуатации более 50 лет. | 48.54 | 43.69
00-00101534 | PR02.0393 | Строитель | Гофрированная труба из полиэтилена низкого давления отлично подходит для защиты изолированных проводов и кабелей от механических повреждений и агрессивного воздействия окружающей среды при прокладке сложных систем и трасс. Материал изготовления является безгалогенным, что позволяет использовать изделие в общественных местах, с высоким скоплением людей. Благодаря высокой коррозионной и химической стойкости, трубы из ПНД очень долговечны - срок эксплуатации более 50 лет. | 42.95 | 38.66
00-00036980 | Труба гофр. ПНД безг.ч.с/з д16(100/5500)(PR.021651 | Строитель | Гофрированная труба из полиэтилена низкого давления отлично подходит для защиты изолированных проводов и кабелей от механических повреждений и агрессивного воздействия окружающей среды при прокладке сложных систем и трасс. Применяется для скрытой и открытой прокладки в несущих и ограждающих конструкциях из несгораемых материалов жилых, административных и производственных зданий и сооружений. | 21.29 | 19.16
00-00036925 | Труба гофр. ПНД безг.ч.с/з д20 (100/4800)(PR.02205 | Строитель | Гофрированная труба из полиэтилена низкого давления отлично подходит для защиты изолированных проводов и кабелей от механических повреждений и агрессивного воздействия окружающей среды при прокладке сложных систем и трасс. Применяется для скрытой и открытой прокладки в несущих и ограждающих конструкциях из несгораемых материалов жилых, административных и производственных зданий и сооружений. | 27.88 | 25.09
00-00037029 | Труба гофр. ПНД безг.ч.с/з д25 (50/2600)(PR.022551 | Строитель | Гофрированная труба из полиэтилена низкого давления отлично подходит для защиты изолированных проводов и кабелей от механических повреждений и агрессивного воздействия окружающей среды при прокладке сложных систем и трасс. Применяется для скрытой и открытой прокладки в несущих и ограждающих конструкциях из несгораемых материалов жилых, административных и производственных зданий и сооружений. | 37.37 | 33.63
00-00036620 | Труба гофр. ПНД безг.ч.с/з д32 (25/1375)(PR.023251 | Строитель | Гофрированная труба из полиэтилена низкого давления отлично подходит для защиты изолированных проводов и кабелей от механических повреждений и агрессивного воздействия окружающей среды при прокладке сложных систем и трасс. Применяется для скрытой и открытой прокладки в несущих и ограждающих конструкциях из несгораемых материалов жилых, административных и производственных зданий и сооружений. | 57.28 | 51.55
00-00064477 | Труба гофр.ПНД МПТкр.16/10,7(100/5500)(PR02.0087) | Промрукав | Трубы гофрированная из полиэтилена защитная для МПТ (пешель) красная низкого давления «пешель» применяется в качестве маркера для металлополимерных (МПТ) и полипропиленовых (PP) труб холодного и горячего водоснабжения. | 29.59 | 26.63
00-00040061 | Труба гофр. ПНД красная д25/18,3 (PR02.0089) | Промрукав | Гофрированная труба из полиэтилена низкого давления отлично подходит для защиты изолированных проводов и кабелей от механических повреждений и агрессивного воздействия окружающей среды при прокладке сложных систем и трасс. Применяется для скрытой и открытой прокладки в несущих и ограждающих конструкциях из несгораемых материалов жилых, административных и производственных зданий и сооружений. | 38.09 | 34.28
00-00064479 | Труба гофр.ПНД МПТкр.32/24,3(25/1375)(PR02.0090) | Промрукав | Трубы гофрированная из полиэтилена защитная для МПТ (пешель) красная низкого давления «пешель» применяется в качестве маркера для металлополимерных (МПТ) и полипропиленовых (PP) труб холодного и горячего водоснабжения. | 64.94 | 58.45
00-00064480 | Труба гофр.ПНД МПТкр.40/31,2(15/960)(PR02.0091) | Промрукав | Трубы гофрированная из полиэтилена защитная для МПТ (пешель) красная низкого давления «пешель» применяется в качестве маркера для металлополимерных (МПТ) и полипропиленовых (PP) труб холодного и горячего водоснабжения. | 72.64 | 65.38
00-00064481 | Труба гофр.ПНД МПТкр.50/39,6(15/660)(PR02.0092) | Промрукав | Трубы гофрированная из полиэтилена защитная для МПТ (пешель) красная низкого давления «пешель» применяется в качестве маркера для металлополимерных (МПТ) и полипропиленовых (PP) труб холодного и горячего водоснабжения. | 113.38 | 102.04
00-00064482 | Труба гофр.ПНД МПТкр.63/50,6(15/360)(PR02.0093) | Промрукав | Трубы гофрированная из полиэтилена защитная для МПТ (пешель) красная низкого давления «пешель» применяется в качестве маркера для металлополимерных (МПТ) и полипропиленовых (PP) труб холодного и горячего водоснабжения. | 295.91 | 266.32
00-00064503 | Труба гофр.ПНД МПТсин.16/10,7(100/5500)(PR02.0094) | Промрукав | Трубы гофрированная из полиэтилена защитная для МПТ (пешель) синяя низкого давления «пешель» применяется в качестве маркера для металлополимерных (МПТ) и полипропиленовых (PP) труб холодного и горячего водоснабжения. | 29.17 | 26.25
00-00064504 | Труба гофр.ПНД МПТсин.20/14,1(100/4800)(PR02.0095) | Промрукав | Трубы гофрированная из полиэтилена защитная для МПТ (пешель) синяя низкого давления «пешель» применяется в качестве маркера для металлополимерных (МПТ) и полипропиленовых (PP) труб холодного и горячего водоснабжения. | 31.98 | 28.78
00-00064505 | Труба гофр.ПНД МПТсин.25/18,3(50/2600)(PR02.0096) | Промрукав | Трубы гофрированная из полиэтилена защитная для МПТ (пешель) синяя низкого давления «пешель» применяется в качестве маркера для металлополимерных (МПТ) и полипропиленовых (PP) труб холодного и горячего водоснабжения. | 38.09 | 34.28
00-00064506 | Труба гофр.ПНД МПТсин.32/24,3(25/1375)(PR02.0097) | Промрукав | Трубы гофрированная из полиэтилена защитная для МПТ (пешель) синяя низкого давления «пешель» применяется в качестве маркера для металлополимерных (МПТ) и полипропиленовых (PP) труб холодного и горячего водоснабжения. | 71.02 | 63.92
00-00064507 | Труба гофр.ПНД МПТсин.40/31,2(15/960)(PR02.0098) | Промрукав | Трубы гофрированная из полиэтилена защитная для МПТ (пешель) синяя низкого давления «пешель» применяется в качестве маркера для металлополимерных (МПТ) и полипропиленовых (PP) труб холодного и горячего водоснабжения. | 84.27 | 75.84
00-00064508 | Труба гофр.ПНД МПТсин.50/39,6(15/660)(PR02.0099) | Промрукав | Трубы гофрированная из полиэтилена защитная для МПТ (пешель) синяя низкого давления «пешель» применяется в качестве маркера для металлополимерных (МПТ) и полипропиленовых (PP) труб холодного и горячего водоснабжения. | 113.38 | 102.04
00-00064509 | Труба гофр.ПНД МПТсин.63/50,6(15/360)(PR02.0100) | Промрукав | Трубы гофрированная из полиэтилена защитная для МПТ (пешель) синяя низкого давления «пешель» применяется в качестве маркера для металлополимерных (МПТ) и полипропиленовых (PP) труб холодного и горячего водоснабжения. | 155.14 | 139.63
00-00053807 | Труба гофр. ПНД лёгкая оранж 16 (PR.021661) | Промрукав | Гофрированные трубы из полиэтилена низкого давления отлично подходят для защиты изолированных проводов и кабелей от механических повреждений и агрессивного воздействия окружающей среды при прокладке сложных систем и трасс. Применяются для скрытой и открытой прокладки в несущих и ограждающих конструкциях из несгораемых материалов жилых, административных и производственных зданий и сооружений. | 27.26 | 24.53
00-00064498 | Труба гофр.ПНД лёг.350Н ор.25(50/2600)(PR.022561) | Промрукав | Труба гофрированная из полиэтилена легкая безгалогенная (HF) оранжевая низкого давления отлично подходит для защиты изолированных проводов и кабелей от механических повреждений и агрессивного воздействия окружающей среды при прокладке сложных систем и трасс. Применяется для скрытой и открытой прокладки в несущих и ограждающих конструкциях из несгораемых материалов жилых, административных и производственных зданий и сооружений. | 46.75 | 42.08
00-00110026 | Труба гофрированная ПНД лёгкая 350 Н (PR02.0450) | Промрукав | Гофрированная труба из полиэтилена низкого давления отлично подходит для защиты изолированных проводов и кабелей от механических повреждений и агрессивного воздействия окружающей среды при прокладке сложных систем и трасс. Материал изготовления является безгалогенным, что позволяет использовать изделие в общественных местах, с высоким скоплением людей, а стойкость к УФ, позволяет использовать трубу даже на открытом воздухе. Преимуществом является эксплуатационная эстетичность при открытой прокладке по фасадам зданий. Благодаря высокой коррозионной и химической стойкости, трубы из ПНД очень долговечны - срок эксплуатации более 50 лет. | 56.5 | 50.85
00-00110027 | Труба гофрированная ПНД лёгкая 350 Н (PR02.0451) | Промрукав | Гофрированная труба из полиэтилена низкого давления отлично подходит для защиты изолированных проводов и кабелей от механических повреждений и агрессивного воздействия окружающей среды при прокладке сложных систем и трасс. Материал изготовления является безгалогенным, что позволяет использовать изделие в общественных местах, с высоким скоплением людей, а стойкость к УФ, позволяет использовать трубу даже на открытом воздухе. Преимуществом является эксплуатационная эстетичность при открытой прокладке по фасадам зданий. Благодаря высокой коррозионной и химической стойкости, трубы из ПНД очень долговечны - срок эксплуатации более 50 лет. | 44.32 | 39.89
00-00110028 | Труба гофрированная ПНД лёгкая 350 Н (PR02.0452) | Промрукав | Гофрированная труба из полиэтилена низкого давления отлично подходит для защиты изолированных проводов и кабелей от механических повреждений и агрессивного воздействия окружающей среды при прокладке сложных систем и трасс. Материал изготовления является безгалогенным, что позволяет использовать изделие в общественных местах, с высоким скоплением людей, а стойкость к УФ, позволяет использовать трубу даже на открытом воздухе. Преимуществом является эксплуатационная эстетичность при открытой прокладке по фасадам зданий. Благодаря высокой коррозионной и химической стойкости, трубы из ПНД очень долговечны - срок эксплуатации более 50 лет. | 57.61 | 51.85
00-00110029 | Труба гофрированная ПНД лёгкая 350 Н (PR02.0453) | Промрукав | Гофрированная труба из полиэтилена низкого давления отлично подходит для защиты изолированных проводов и кабелей от механических повреждений и агрессивного воздействия окружающей среды при прокладке сложных систем и трасс. Материал изготовления является безгалогенным, что позволяет использовать изделие в общественных местах, с высоким скоплением людей, а стойкость к УФ, позволяет использовать трубу даже на открытом воздухе. Преимуществом является эксплуатационная эстетичность при открытой прокладке по фасадам зданий. Благодаря высокой коррозионной и химической стойкости, трубы из ПНД очень долговечны - срок эксплуатации более 50 лет. | 57.29 | 51.56
00-00110030 | Труба гофрированная ПНД лёгкая 350 Н (PR02.0454) | Промрукав | Гофрированная труба из полиэтилена низкого давления отлично подходит для защиты изолированных проводов и кабелей от механических повреждений и агрессивного воздействия окружающей среды при прокладке сложных систем и трасс. Материал изготовления является безгалогенным, что позволяет использовать изделие в общественных местах, с высоким скоплением людей, а стойкость к УФ, позволяет использовать трубу даже на открытом воздухе. Преимуществом является эксплуатационная эстетичность при открытой прокладке по фасадам зданий. Благодаря высокой коррозионной и химической стойкости, трубы из ПНД очень долговечны - срок эксплуатации более 50 лет. | 69.85 | 62.87
00-00110031 | Труба гофрированная ПНД лёгкая 350 Н (PR02.0455) | Промрукав | Гофрированная труба из полиэтилена низкого давления отлично подходит для защиты изолированных проводов и кабелей от механических повреждений и агрессивного воздействия окружающей среды при прокладке сложных систем и трасс. Материал изготовления является безгалогенным, что позволяет использовать изделие в общественных местах, с высоким скоплением людей, а стойкость к УФ, позволяет использовать трубу даже на открытом воздухе. Преимуществом является эксплуатационная эстетичность при открытой прокладке по фасадам зданий. Благодаря высокой коррозионной и химической стойкости, трубы из ПНД очень долговечны - срок эксплуатации более 50 лет. | 70.81 | 63.73
00-00064499 | Труба гофр.ПНД лёг.350Н ор.32(25/1375)(PR.023261) | Промрукав | Труба гофрированная из полиэтилена легкая безгалогенная (HF) оранжевая низкого давления отлично подходит для защиты изолированных проводов и кабелей от механических повреждений и агрессивного воздействия окружающей среды при прокладке сложных систем и трасс. Применяется для скрытой и открытой прокладки в несущих и ограждающих конструкциях из несгораемых материалов жилых, административных и производственных зданий и сооружений. | 70.56 | 63.5
00-00064500 | Труба гофр.ПНД лёг.350Н ор.40(15/960)(PR.024061) | Промрукав | Труба гофрированная из полиэтилена легкая безгалогенная (HF) оранжевая низкого давления отлично подходит для защиты изолированных проводов и кабелей от механических повреждений и агрессивного воздействия окружающей среды при прокладке сложных систем и трасс. Применяется для скрытой и открытой прокладки в несущих и ограждающих конструкциях из несгораемых материалов жилых, административных и производственных зданий и сооружений. | 108.26 | 97.43
00-00064501 | Труба гофр.ПНД лёг.350Н ор.50(15/660)(PR.025061) | Промрукав | Труба гофрированная из полиэтилена легкая безгалогенная (HF) оранжевая низкого давления отлично подходит для защиты изолированных проводов и кабелей от механических повреждений и агрессивного воздействия окружающей среды при прокладке сложных систем и трасс. Применяется для скрытой и открытой прокладки в несущих и ограждающих конструкциях из несгораемых материалов жилых, административных и производственных зданий и сооружений. | 154.79 | 139.31
00-00064502 | Труба гофр.ПНД лёг.350Н ор.63(15/360)(PR.026361) | Промрукав | Труба гофрированная из полиэтилена легкая безгалогенная (HF) оранжевая низкого давления отлично подходит для защиты изолированных проводов и кабелей от механических повреждений и агрессивного воздействия окружающей среды при прокладке сложных систем и трасс. Применяется для скрытой и открытой прокладки в несущих и ограждающих конструкциях из несгораемых материалов жилых, административных и производственных зданий и сооружений. | 233.11 | 209.8
00-00042341 | Труба гофр. ПНД лёгкая с/з д16 (PR02.0129) | Промрукав | Гофрированная труба из полиэтилена низкого давления отлично подходит для защиты изолированных проводов и кабелей от механических повреждений и агрессивного воздействия окружающей среды при прокладке сложных систем и трасс. Применяется для скрытой и открытой прокладки в несущих и ограждающих конструкциях из несгораемых материалов жилых, административных и производственных зданий и сооружений. | 35.22 | 31.7
00-00042343 | Труба гофр. ПНД лёгкая с/з д20 (PR02.0130) | Промрукав | Гофрированная труба из полиэтилена низкого давления отлично подходит для защиты изолированных проводов и кабелей от механических повреждений и агрессивного воздействия окружающей среды при прокладке сложных систем и трасс. Применяется для скрытой и открытой прокладки в несущих и ограждающих конструкциях из несгораемых материалов жилых, административных и производственных зданий и сооружений. | 46.12 | 41.51
00-00042344 | Труба гофр. ПНД лёгкая с/з д25 (PR02.0131) | Промрукав | Гофрированная труба из полиэтилена низкого давления отлично подходит для защиты изолированных проводов и кабелей от механических повреждений и агрессивного воздействия окружающей среды при прокладке сложных систем и трасс. Применяется для скрытой и открытой прокладки в несущих и ограждающих конструкциях из несгораемых материалов жилых, административных и производственных зданий и сооружений. | 60.46 | 54.41
00-00042345 | Труба гофр. ПНД лёгкая с/з д32 (PR02.0132) | Промрукав | Гофрированная труба из полиэтилена низкого давления отлично подходит для защиты изолированных проводов и кабелей от механических повреждений и агрессивного воздействия окружающей среды при прокладке сложных систем и трасс. Применяется для скрытой и открытой прокладки в несущих и ограждающих конструкциях из несгораемых материалов жилых, административных и производственных зданий и сооружений. | 90.76 | 81.68
00-00042346 | Труба гофр. ПНД лёгкая с/з д40 (PR02.0133) | Промрукав | Гофрированная труба из полиэтилена низкого давления отлично подходит для защиты изолированных проводов и кабелей от механических повреждений и агрессивного воздействия окружающей среды при прокладке сложных систем и трасс. Применяется для скрытой и открытой прокладки в несущих и ограждающих конструкциях из несгораемых материалов жилых, административных и производственных зданий и сооружений. | 143.23 | 128.91
00-00042347 | Труба гофр. ПНД лёгкая с/з д50 (PR02.0134) | Промрукав | Гофрированная труба из полиэтилена низкого давления отлично подходит для защиты изолированных проводов и кабелей от механических повреждений и агрессивного воздействия окружающей среды при прокладке сложных систем и трасс. Применяется для скрытой и открытой прокладки в несущих и ограждающих конструкциях из несгораемых материалов жилых, административных и производственных зданий и сооружений. | 198.84 | 178.96
00-00042348 | Труба гофр. ПНД лёгкая с/з д63 (PR02.0135) | Промрукав | Гофрированная труба из полиэтилена низкого давления отлично подходит для защиты изолированных проводов и кабелей от механических повреждений и агрессивного воздействия окружающей среды при прокладке сложных систем и трасс. Применяется для скрытой и открытой прокладки в несущих и ограждающих конструкциях из несгораемых материалов жилых, административных и производственных зданий и сооружений. | 285.17 | 256.65
00-00022600 | Труба гофр. ПНД легкая 16 (161556) | Промрукав | Гофрированная труба из полиэтилена низкого давления отлично подходит для защиты изолированных проводов и кабелей от механических повреждений и агрессивного воздействия окружающей среды при прокладке сложных систем и трасс. Применяется для скрытой и открытой прокладки в несущих и ограждающих конструкциях из несгораемых материалов жилых, административных и производственных зданий и сооружений. | 28.03 | 25.23
00-00022601 | Труба гофр. ПНД легкая 20 (161557) | Промрукав | Гофрированная труба из полиэтилена низкого давления отлично подходит для защиты изолированных проводов и кабелей от механических повреждений и агрессивного воздействия окружающей среды при прокладке сложных систем и трасс. Применяется для скрытой и открытой прокладки в несущих и ограждающих конструкциях из несгораемых материалов жилых, административных и производственных зданий и сооружений. | 36.74 | 33.07
00-00022602 | Труба гофр. ПНД легкая 25 (161558) | Промрукав | Гофрированная труба из полиэтилена низкого давления отлично подходит для защиты изолированных проводов и кабелей от механических повреждений и агрессивного воздействия окружающей среды при прокладке сложных систем и трасс. Применяется для скрытой и открытой прокладки в несущих и ограждающих конструкциях из несгораемых материалов жилых, административных и производственных зданий и сооружений. | 48.11 | 43.3
00-00022603 | Труба гофр. ПНД легкая 32 (161559) | Промрукав | Гофрированная труба из полиэтилена низкого давления отлично подходит для защиты изолированных проводов и кабелей от механических повреждений и агрессивного воздействия окружающей среды при прокладке сложных систем и трасс. Применяется для скрытой и открытой прокладки в несущих и ограждающих конструкциях из несгораемых материалов жилых, административных и производственных зданий и сооружений. | 72.2 | 64.98
00-00022604 | Труба гофр. ПНД легкая 40 (161560) | Промрукав | Гофрированная труба из полиэтилена низкого давления отлично подходит для защиты изолированных проводов и кабелей от механических повреждений и агрессивного воздействия окружающей среды при прокладке сложных систем и трасс. Применяется для скрытой и открытой прокладки в несущих и ограждающих конструкциях из несгораемых материалов жилых, административных и производственных зданий и сооружений. | 114 | 102.6
00-00022605 | Труба гофр. ПНД легкая 50 (161561) | Промрукав | Гофрированная труба из полиэтилена низкого давления отлично подходит для защиты изолированных проводов и кабелей от механических повреждений и агрессивного воздействия окружающей среды при прокладке сложных систем и трасс. Применяется для скрытой и открытой прокладки в несущих и ограждающих конструкциях из несгораемых материалов жилых, административных и производственных зданий и сооружений. | 158.17 | 142.35
00-00022606 | Труба гофр. ПНД легкая 63 (161562) | Промрукав | Гофрированная труба из полиэтилена низкого давления отлично подходит для защиты изолированных проводов и кабелей от механических повреждений и агрессивного воздействия окружающей среды при прокладке сложных систем и трасс. Применяется для скрытой и открытой прокладки в несущих и ограждающих конструкциях из несгораемых материалов жилых, административных и производственных зданий и сооружений. | 226.86 | 204.17
00-00064517 | Труба гоф.ПНД т.750Н HFор.16(100/5500)(PR.021641о) | Промрукав | Труба гофрированная из полиэтилена низкого давления тяжёлая не распространяющая горение оранжевая, подходит для защиты изолированных проводов и кабелей от механических повреждений и агрессивного воздействия окружающей среды при прокладке сложных систем и трасс. Применяется для скрытой и открытой прокладки в несущих и ограждающих конструкциях из несгораемых материалов жилых, административных и производственных зданий и сооружений | 38.51 | 34.66
00-00053808 | Труба гофр. ПНД тяжёлая оранж 20 (PR02.0033) | Промрукав | Гофрированные трубы из полиэтилена низкого давления отлично подходят для защиты изолированных проводов и кабелей от механических повреждений и агрессивного воздействия окружающей среды при прокладке сложных систем и трасс. Применяются для скрытой и открытой прокладки в несущих и ограждающих конструкциях из несгораемых материалов жилых, административных и производственных зданий и сооружений. | 50.22 | 45.2
00-00064518 | Труба гоф.ПНД т.750Н HFор.25(50/2600)(PR.022541о) | Промрукав | Труба гофрированная из полиэтилена низкого давления тяжёлая не распространяющая горение оранжевая, подходит для защиты изолированных проводов и кабелей от механических повреждений и агрессивного воздействия окружающей среды при прокладке сложных систем и трасс. Применяется для скрытой и открытой прокладки в несущих и ограждающих конструкциях из несгораемых материалов жилых, административных и производственных зданий и сооружений | 67.35 | 60.62
00-00064520 | Труба гоф.ПНД т.750Н HFор.40(15/96)(PR02.0211) | Промрукав | Труба гофрированная из полиэтилена низкого давления тяжёлая не распространяющая горение оранжевая, подходит для защиты изолированных проводов и кабелей от механических повреждений и агрессивного воздействия окружающей среды при прокладке сложных систем и трасс. Применяется для скрытой и открытой прокладки в несущих и ограждающих конструкциях из несгораемых материалов жилых, административных и производственных зданий и сооружений | 161.95 | 145.76
00-00064521 | Труба гоф.ПНД т.750Н HFор.50(15/66)(PR02.0212) | Промрукав | Труба гофрированная из полиэтилена низкого давления тяжёлая не распространяющая горение оранжевая, подходит для защиты изолированных проводов и кабелей от механических повреждений и агрессивного воздействия окружающей среды при прокладке сложных систем и трасс. Применяется для скрытой и открытой прокладки в несущих и ограждающих конструкциях из несгораемых материалов жилых, административных и производственных зданий и сооружений | 221.31 | 199.18
00-00064522 | Труба гоф.ПНД т.750Н HFор.63(15/36)(PR02.0213) | Промрукав | Труба гофрированная из полиэтилена низкого давления тяжёлая не распространяющая горение оранжевая, подходит для защиты изолированных проводов и кабелей от механических повреждений и агрессивного воздействия окружающей среды при прокладке сложных систем и трасс. Применяется для скрытой и открытой прокладки в несущих и ограждающих конструкциях из несгораемых материалов жилых, административных и производственных зданий и сооружений | 314.98 | 283.48
00-00064519 | Труба гоф.ПНД тяж750Н HFор.32(25/1375)(PR.023241о) | Промрукав | Труба гофрированная ПНД тяжёлая 750 Н безгалогенная (HF) оранжевая с/з д32 (25м/1375м уп/пал) Промрукав (PR.023241о) | 93.02 | 83.72
00-00064523 | Труба гофр.ПНД тяж.350Н ор.20(50)(PR02.0034) | Промрукав | Труба гофрированная из полиэтилена тяжёлая безгалогенная (HF) оранжевая, низкого давления отлично подходит для защиты изолированных проводов и кабелей от механических повреждений и агрессивного воздействия окружающей среды при прокладке сложных систем и трасс. Применяется для скрытой и открытой прокладки в несущих и ограждающих конструкциях из несгораемых материалов жилых, административных и производственных зданий и сооружений. | 55.23 | 49.71
00-00087453 | Труба гофр.ПП(HF)ч.dвн5,0мм,dнар7,2мм(PR02.0362) | Промрукав | Труба гофрированная, предназначена для защиты изолированных проводов и кабелей от механических повреждений и агрессивного воздействия окружающей среды при прокладке сложных систем и трасс. Благодаря высоким прочностным характеристикам и гибкости, применяется при изготовлении автомобильных жгутов с проводами, с целью защиты при эксплуатации в электрооборудовании. Труба имеет высокую коррозионную и химическую стойкость. Материал изготовления труб является безгалогенным, что позволяет использовать изделие в общественных местах, с высоким скоплением людей. В исполнении «Разрезная» позволяет осуществлять монтаж без отключения проводки. | 19.56 | 17.6
00-00087454 | Труба гофр.ПП(HF)ч.dвн5,0мм,dнар7,2мм(PR02.0294) | Промрукав | Труба гофрированная, предназначена для защиты изолированных проводов и кабелей от механических повреждений и агрессивного воздействия окружающей среды при прокладке сложных систем и трасс. Благодаря высоким прочностным характеристикам и гибкости, применяется при изготовлении автомобильных жгутов с проводами, с целью защиты при эксплуатации в электрооборудовании. Труба имеет высокую коррозионную и химическую стойкость. Материал изготовления труб является безгалогенным, что позволяет использовать изделие в общественных местах, с высоким скоплением людей. В исполнении «Разрезная» позволяет осуществлять монтаж без отключения проводки. | 19.56 | 17.6
00-00087452 | Труба гофр.ПП(HF)ч.dвн5,0мм,dнар7,2мм(PR02.0293) | Промрукав | Труба гофрированная, предназначена для защиты изолированных проводов и кабелей от механических повреждений и агрессивного воздействия окружающей среды при прокладке сложных систем и трасс. Благодаря высоким прочностным характеристикам и гибкости, применяется при изготовлении автомобильных жгутов с проводами, с целью защиты при эксплуатации в электрооборудовании. Труба имеет высокую коррозионную и химическую стойкость. Материал изготовления труб является безгалогенным, что позволяет использовать изделие в общественных местах, с высоким скоплением людей. В исполнении «Разрезная» позволяет осуществлять монтаж без отключения проводки. | 19.56 | 17.6
00-00090588 | Труба гофр. ПП безгал. (PR02.0296) | Промрукав | Труба гофрированная, предназначена для защиты изолированных проводов и кабелей от механических повреждений и агрессивного воздействия окружающей среды при прокладке сложных систем и трасс. Благодаря высоким прочностным характеристикам и гибкости, применяется при изготовлении автомобильных жгутов с проводами, с целью защиты при эксплуатации в электрооборудовании. Труба имеет высокую коррозионную и химическую стойкость. Материал изготовления труб является безгалогенным, что позволяет использовать изделие в общественных местах, с высоким скоплением людей. В исполнении «Разрезная» позволяет осуществлять монтаж без отключения проводки. | 30.35 | 27.32
00-00090589 | Труба гофр. ПП безгал.(PR02.0295) | Промрукав | Труба гофрированная, предназначена для защиты изолированных проводов и кабелей от механических повреждений и агрессивного воздействия окружающей среды при прокладке сложных систем и трасс. Благодаря высоким прочностным характеристикам и гибкости, применяется при изготовлении автомобильных жгутов с проводами, с целью защиты при эксплуатации в электрооборудовании. Труба имеет высокую коррозионную и химическую стойкость. Материал изготовления труб является безгалогенным, что позволяет использовать изделие в общественных местах, с высоким скоплением людей. В исполнении «Разрезная» позволяет осуществлять монтаж без отключения проводки. | 22.24 | 20.02
00-00090590 | Труба гофр. ПП безгал. (PR02.0363) | Промрукав | Труба гофрированная, предназначена для защиты изолированных проводов и кабелей от механических повреждений и агрессивного воздействия окружающей среды при прокладке сложных систем и трасс. Благодаря высоким прочностным характеристикам и гибкости, применяется при изготовлении автомобильных жгутов с проводами, с целью защиты при эксплуатации в электрооборудовании. Труба имеет высокую коррозионную и химическую стойкость. Материал изготовления труб является безгалогенным, что позволяет использовать изделие в общественных местах, с высоким скоплением людей. В исполнении «Разрезная» позволяет осуществлять монтаж без отключения проводки. | 17.61 | 15.85
00-00087455 | Труба гофр.ПП(HF)ч.dвн7,0мм,dнар10,0мм(PR02.0297) | Промрукав | Труба гофрированная, предназначена для защиты изолированных проводов и кабелей от механических повреждений и агрессивного воздействия окружающей среды при прокладке сложных систем и трасс. Благодаря высоким прочностным характеристикам и гибкости, применяется при изготовлении автомобильных жгутов с проводами, с целью защиты при эксплуатации в электрооборудовании. Труба имеет высокую коррозионную и химическую стойкость. Материал изготовления труб является безгалогенным, что позволяет использовать изделие в общественных местах, с высоким скоплением людей. В исполнении «Разрезная» позволяет осуществлять монтаж без отключения проводки. | 23.02 | 20.72
00-00090591 | Труба гофр. ПП безгал. (PR02.0300) | Промрукав | Труба гофрированная, предназначена для защиты изолированных проводов и кабелей от механических повреждений и агрессивного воздействия окружающей среды при прокладке сложных систем и трасс. Благодаря высоким прочностным характеристикам и гибкости, применяется при изготовлении автомобильных жгутов с проводами, с целью защиты при эксплуатации в электрооборудовании. Труба имеет высокую коррозионную и химическую стойкость. Материал изготовления труб является безгалогенным, что позволяет использовать изделие в общественных местах, с высоким скоплением людей. В исполнении «Разрезная» позволяет осуществлять монтаж без отключения проводки. | 36.89 | 33.2
00-00087456 | Труба гофр.ПП(HF)ч.dвн7,0мм,dнар10,0мм(PR02.0336) | Промрукав | Труба гофрированная, предназначена для защиты изолированных проводов и кабелей от механических повреждений и агрессивного воздействия окружающей среды при прокладке сложных систем и трасс. Благодаря высоким прочностным характеристикам и гибкости, применяется при изготовлении автомобильных жгутов с проводами, с целью защиты при эксплуатации в электрооборудовании. Труба имеет высокую коррозионную и химическую стойкость. Материал изготовления труб является безгалогенным, что позволяет использовать изделие в общественных местах, с высоким скоплением людей. В исполнении «Разрезная» позволяет осуществлять монтаж без отключения проводки. | 23.02 | 20.72
00-00090592 | Труба гофр. ПП безгал. (PR02.0299) | Промрукав | Труба гофрированная, предназначена для защиты изолированных проводов и кабелей от механических повреждений и агрессивного воздействия окружающей среды при прокладке сложных систем и трасс. Благодаря высоким прочностным характеристикам и гибкости, применяется при изготовлении автомобильных жгутов с проводами, с целью защиты при эксплуатации в электрооборудовании. Труба имеет высокую коррозионную и химическую стойкость. Материал изготовления труб является безгалогенным, что позволяет использовать изделие в общественных местах, с высоким скоплением людей. В исполнении «Разрезная» позволяет осуществлять монтаж без отключения проводки. | 26.15 | 23.54
00-00090593 | Труба гофр. ПП безгал. (PR02.0335) | Промрукав | Труба гофрированная, предназначена для защиты изолированных проводов и кабелей от механических повреждений и агрессивного воздействия окружающей среды при прокладке сложных систем и трасс. Благодаря высоким прочностным характеристикам и гибкости, применяется при изготовлении автомобильных жгутов с проводами, с целью защиты при эксплуатации в электрооборудовании. Труба имеет высокую коррозионную и химическую стойкость. Материал изготовления труб является безгалогенным, что позволяет использовать изделие в общественных местах, с высоким скоплением людей. В исполнении «Разрезная» позволяет осуществлять монтаж без отключения проводки. | 20.66 | 18.59
00-00087457 | Труба гофр.ПП(HF)ч.dвн7,0мм,dнар10,0мм(PR02.0298) | Промрукав | Труба гофрированная, предназначена для защиты изолированных проводов и кабелей от механических повреждений и агрессивного воздействия окружающей среды при прокладке сложных систем и трасс. Благодаря высоким прочностным характеристикам и гибкости, применяется при изготовлении автомобильных жгутов с проводами, с целью защиты при эксплуатации в электрооборудовании. Труба имеет высокую коррозионную и химическую стойкость. Материал изготовления труб является безгалогенным, что позволяет использовать изделие в общественных местах, с высоким скоплением людей. В исполнении «Разрезная» позволяет осуществлять монтаж без отключения проводки. | 23.02 | 20.72
00-00087458 | Труба гофр.ПП(HF)ч.dвн9,8мм,dнар13,2мм(PR02.0301) | Промрукав | Труба гофрированная, предназначена для защиты изолированных проводов и кабелей от механических повреждений и агрессивного воздействия окружающей среды при прокладке сложных систем и трасс. Благодаря высоким прочностным характеристикам и гибкости, применяется при изготовлении автомобильных жгутов с проводами, с целью защиты при эксплуатации в электрооборудовании. Труба имеет высокую коррозионную и химическую стойкость. Материал изготовления труб является безгалогенным, что позволяет использовать изделие в общественных местах, с высоким скоплением людей. В исполнении «Разрезная» позволяет осуществлять монтаж без отключения проводки. | 27.04 | 24.34
00-00090594 | Труба гофр. ПП безгал. (PR02.0364) | Промрукав | Труба гофрированная, предназначена для защиты изолированных проводов и кабелей от механических повреждений и агрессивного воздействия окружающей среды при прокладке сложных систем и трасс. Благодаря высоким прочностным характеристикам и гибкости, применяется при изготовлении автомобильных жгутов с проводами, с целью защиты при эксплуатации в электрооборудовании. Труба имеет высокую коррозионную и химическую стойкость. Материал изготовления труб является безгалогенным, что позволяет использовать изделие в общественных местах, с высоким скоплением людей. В исполнении «Разрезная» позволяет осуществлять монтаж без отключения проводки. | 35.72 | 32.15
00-00087459 | Труба гофр.ПП(HF)ч.dвн9,8мм,dнар13,2мм(PR02.0304) | Промрукав | Труба гофрированная, предназначена для защиты изолированных проводов и кабелей от механических повреждений и агрессивного воздействия окружающей среды при прокладке сложных систем и трасс. Благодаря высоким прочностным характеристикам и гибкости, применяется при изготовлении автомобильных жгутов с проводами, с целью защиты при эксплуатации в электрооборудовании. Труба имеет высокую коррозионную и химическую стойкость. Материал изготовления труб является безгалогенным, что позволяет использовать изделие в общественных местах, с высоким скоплением людей. В исполнении «Разрезная» позволяет осуществлять монтаж без отключения проводки. | 27.04 | 24.34
00-00090595 | Труба гофр. ПП безгал.(PR02.0365) | Промрукав | Труба гофрированная, предназначена для защиты изолированных проводов и кабелей от механических повреждений и агрессивного воздействия окружающей среды при прокладке сложных систем и трасс. Благодаря высоким прочностным характеристикам и гибкости, применяется при изготовлении автомобильных жгутов с проводами, с целью защиты при эксплуатации в электрооборудовании. Труба имеет высокую коррозионную и химическую стойкость. Материал изготовления труб является безгалогенным, что позволяет использовать изделие в общественных местах, с высоким скоплением людей. В исполнении «Разрезная» позволяет осуществлять монтаж без отключения проводки. | 30.7 | 27.63
00-00090596 | Труба гофр. ПП безгал. (PR02.0303) | Промрукав | Труба гофрированная, предназначена для защиты изолированных проводов и кабелей от механических повреждений и агрессивного воздействия окружающей среды при прокладке сложных систем и трасс. Благодаря высоким прочностным характеристикам и гибкости, применяется при изготовлении автомобильных жгутов с проводами, с целью защиты при эксплуатации в электрооборудовании. Труба имеет высокую коррозионную и химическую стойкость. Материал изготовления труб является безгалогенным, что позволяет использовать изделие в общественных местах, с высоким скоплением людей. В исполнении «Разрезная» позволяет осуществлять монтаж без отключения проводки. | 24.33 | 21.9
00-00087460 | Труба гофр.ПП(HF)ч.dвн9,8мм,dнар13,2мм(PR02.0302) | Промрукав | Труба гофрированная, предназначена для защиты изолированных проводов и кабелей от механических повреждений и агрессивного воздействия окружающей среды при прокладке сложных систем и трасс. Благодаря высоким прочностным характеристикам и гибкости, применяется при изготовлении автомобильных жгутов с проводами, с целью защиты при эксплуатации в электрооборудовании. Труба имеет высокую коррозионную и химическую стойкость. Материал изготовления труб является безгалогенным, что позволяет использовать изделие в общественных местах, с высоким скоплением людей. В исполнении «Разрезная» позволяет осуществлять монтаж без отключения проводки. | 27.04 | 24.34
00-00058871 | Труба гофр. ПП лёг 350Н(HF) син с/з д20(PR02.0052) | Промрукав | Труба гофрированная из полипропилена лёгкая безгалогенная (HF) синяя, средство защиты изолированных проводов и кабелей от механических повреждений и агрессивного воздействия окружающей среды при прокладке сложных систем и трасс. Применяется для скрытой и открытой прокладки в несущих и ограждающих конструкциях из несгораемых материалов жилых, административных и производственных зданий и сооружений. | 48.56 | 43.7
00-00058872 | Труба гофр. ПП лёг 350Н(HF) син с/з д25(PR02.0053) | Промрукав | Труба гофрированная из полипропилена лёгкая безгалогенная (HF) синяя, средство защиты изолированных проводов и кабелей от механических повреждений и агрессивного воздействия окружающей среды при прокладке сложных систем и трасс. Применяется для скрытой и открытой прокладки в несущих и ограждающих конструкциях из несгораемых материалов жилых, административных и производственных зданий и сооружений. | 70.36 | 63.32
00-00058873 | Труба гофр. ПП лёг 350Н(HF) син с/з д32(PR02.0054) | Промрукав | Труба гофрированная из полипропилена лёгкая безгалогенная (HF) синяя, средство защиты изолированных проводов и кабелей от механических повреждений и агрессивного воздействия окружающей среды при прокладке сложных систем и трасс. Применяется для скрытой и открытой прокладки в несущих и ограждающих конструкциях из несгораемых материалов жилых, административных и производственных зданий и сооружений. | 99.02 | 89.12
00-00058882 | Труба гофр. ПП лёг 350Н(HF) чер д16(PR02.0063) | Промрукав | Труба гофрированная из полипропилена лёгкая безгалогенная (HF) разрезная черная, средство защиты изолированных проводов и кабелей от механических повреждений и агрессивного воздействия окружающей среды при прокладке сложных систем и трасс. Применяется для скрытой и открытой прокладки в несущих и ограждающих конструкциях из несгораемых материалов жилых, административных и производственных зданий и сооружений. | 35.93 | 32.34
00-00058883 | Труба гофр. ПП лёг 350Н(HF) чер д20(PR02.0064) | Промрукав | Труба гофрированная из полипропилена лёгкая безгалогенная (HF) разрезная черная, средство защиты изолированных проводов и кабелей от механических повреждений и агрессивного воздействия окружающей среды при прокладке сложных систем и трасс. Применяется для скрытой и открытой прокладки в несущих и ограждающих конструкциях из несгораемых материалов жилых, административных и производственных зданий и сооружений. | 42.65 | 38.39
00-00058884 | Труба гофр. ПП лёг 350Н(HF) чер д25(PR02.0065) | Промрукав | Труба гофрированная из полипропилена лёгкая безгалогенная (HF) разрезная черная, средство защиты изолированных проводов и кабелей от механических повреждений и агрессивного воздействия окружающей среды при прокладке сложных систем и трасс. Применяется для скрытой и открытой прокладки в несущих и ограждающих конструкциях из несгораемых материалов жилых, административных и производственных зданий и сооружений. | 61.87 | 55.68
00-00058885 | Труба гофр. ПП лёг 350Н(HF) чер д32(PR02.0066) | Промрукав | Труба гофрированная из полипропилена лёгкая безгалогенная (HF) разрезная черная, средство защиты изолированных проводов и кабелей от механических повреждений и агрессивного воздействия окружающей среды при прокладке сложных систем и трасс. Применяется для скрытой и открытой прокладки в несущих и ограждающих конструкциях из несгораемых материалов жилых, административных и производственных зданий и сооружений. | 100.21 | 90.19
00-00121702 | Труба гофр. ПП легкая 350 Н безгал. (PR02.01196) | Промрукав | Предназначена для защиты изолированных проводов и кабелей от механических повреждений и агрессивного воздействия окружающей среды при прокладке сложных систем и трасс. Благодаря высоким прочностным характеристикам и гибкости, применяется при изготовлении автомобильных жгутов с проводами, с целью защиты при эксплуатации в электрооборудовании. Материал изготовления труб является безгалогенным, что позволяет использовать изделие в общественных местах, с высоким скоплением людей. Труба имеет высокую коррозионную и химическую стойкость. Имеет стойкость к УФ, что позволяет использовать ее под прямым воздействием солнечных лучей. | 43.5 | 39.15
00-00121700 | Труба гофр. ПП легкая 350 Н безгал. (PR02.01197) | Промрукав | Предназначена для защиты изолированных проводов и кабелей от механических повреждений и агрессивного воздействия окружающей среды при прокладке сложных систем и трасс. Благодаря высоким прочностным характеристикам и гибкости, применяется при изготовлении автомобильных жгутов с проводами, с целью защиты при эксплуатации в электрооборудовании. Материал изготовления труб является безгалогенным, что позволяет использовать изделие в общественных местах, с высоким скоплением людей. Труба имеет высокую коррозионную и химическую стойкость. Имеет стойкость к УФ, что позволяет использовать ее под прямым воздействием солнечных лучей. | 39.19 | 35.27
00-00121699 | Труба гофр. ПП легкая 350 Н безгал. (PR02.01198) | Промрукав | Предназначена для защиты изолированных проводов и кабелей от механических повреждений и агрессивного воздействия окружающей среды при прокладке сложных систем и трасс. Благодаря высоким прочностным характеристикам и гибкости, применяется при изготовлении автомобильных жгутов с проводами, с целью защиты при эксплуатации в электрооборудовании. Материал изготовления труб является безгалогенным, что позволяет использовать изделие в общественных местах, с высоким скоплением людей. Труба имеет высокую коррозионную и химическую стойкость. Имеет стойкость к УФ, что позволяет использовать ее под прямым воздействием солнечных лучей. | 34.48 | 31.03
00-00121703 | Труба гофр. ПП легкая 350 Н безгал. (PR02.01199) | Промрукав | Предназначена для защиты изолированных проводов и кабелей от механических повреждений и агрессивного воздействия окружающей среды при прокладке сложных систем и трасс. Благодаря высоким прочностным характеристикам и гибкости, применяется при изготовлении автомобильных жгутов с проводами, с целью защиты при эксплуатации в электрооборудовании. Материал изготовления труб является безгалогенным, что позволяет использовать изделие в общественных местах, с высоким скоплением людей. Труба имеет высокую коррозионную и химическую стойкость. Имеет стойкость к УФ, что позволяет использовать ее под прямым воздействием солнечных лучей. | 34.48 | 31.03
00-00121701 | Труба гофр. ПП легкая 350 Н безгал. (PR02.01200) | Промрукав | Предназначена для защиты изолированных проводов и кабелей от механических повреждений и агрессивного воздействия окружающей среды при прокладке сложных систем и трасс. Благодаря высоким прочностным характеристикам и гибкости, применяется при изготовлении автомобильных жгутов с проводами, с целью защиты при эксплуатации в электрооборудовании. Материал изготовления труб является безгалогенным, что позволяет использовать изделие в общественных местах, с высоким скоплением людей. Труба имеет высокую коррозионную и химическую стойкость. Имеет стойкость к УФ, что позволяет использовать ее под прямым воздействием солнечных лучей. | 34.48 | 31.03
00-00064454 | Труба гофр.ПП 350Н(HF)ч.с/з16 (25м)(PR02.0244) | Промрукав | Труба гофрированная из полипропилена одно из лучших средств защиты изолированных проводов и кабелей от механических повреждений и агрессивного воздействия окружающей среды при прокладке сложных систем и трасс. Применяется для скрытой и открытой прокладки в несущих и ограждающих конструкциях из несгораемых материалов жилых, административных и производственных зданий и сооружений. | 42.08 | 37.87
00-00064455 | Труба гофр.ПП 350Н(HF)ч.с/з20 (10м)(PR02.0245) | Промрукав | Труба гофрированная из полипропилена одно из лучших средств защиты изолированных проводов и кабелей от механических повреждений и агрессивного воздействия окружающей среды при прокладке сложных систем и трасс. Применяется для скрытой и открытой прокладки в несущих и ограждающих конструкциях из несгораемых материалов жилых, административных и производственных зданий и сооружений. | 63.07 | 56.76
00-00064456 | Труба гофр.ПП 350Н(HF)ч.с/з20 (25м)(PR02.0246) | Промрукав | Труба гофрированная из полипропилена одно из лучших средств защиты изолированных проводов и кабелей от механических повреждений и агрессивного воздействия окружающей среды при прокладке сложных систем и трасс. Применяется для скрытой и открытой прокладки в несущих и ограждающих конструкциях из несгораемых материалов жилых, административных и производственных зданий и сооружений. | 58.2 | 52.38
00-00064457 | Труба гофр.ПП 350Н(HF)ч.с/з25 (10м)(PR02.0247) | Промрукав | Труба гофрированная из полипропилена одно из лучших средств защиты изолированных проводов и кабелей от механических повреждений и агрессивного воздействия окружающей среды при прокладке сложных систем и трасс. Применяется для скрытой и открытой прокладки в несущих и ограждающих конструкциях из несгораемых материалов жилых, административных и производственных зданий и сооружений. | 98.86 | 88.97
00-00064458 | Труба гофр.ПП 350Н(HF)ч.с/з25 (25м)(PR02.0248) | Промрукав | Труба гофрированная из полипропилена одно из лучших средств защиты изолированных проводов и кабелей от механических повреждений и агрессивного воздействия окружающей среды при прокладке сложных систем и трасс. Применяется для скрытой и открытой прокладки в несущих и ограждающих конструкциях из несгораемых материалов жилых, административных и производственных зданий и сооружений. | 72.28 | 65.05
00-00064459 | Труба гофр.ПП 350Н(HF)ч.с/з32 (10м)(PR02.0249) | Промрукав | Труба гофрированная из полипропилена одно из лучших средств защиты изолированных проводов и кабелей от механических повреждений и агрессивного воздействия окружающей среды при прокладке сложных систем и трасс. Применяется для скрытой и открытой прокладки в несущих и ограждающих конструкциях из несгораемых материалов жилых, административных и производственных зданий и сооружений. | 122.44 | 110.2
00-00064452 | Труба гофр.ПП 350Н(HF)с.с/з16(100/5500)(PR02.0051) | Промрукав | Труба гофрированная из полипропилена одно из лучших средств защиты изолированных проводов и кабелей от механических повреждений и агрессивного воздействия окружающей среды при прокладке сложных систем и трасс. Применяется для скрытой и открытой прокладки в несущих и ограждающих конструкциях из несгораемых материалов жилых, административных и производственных зданий и сооружений. | 36.19 | 32.57
00-00064446 | Труба гофр.ПП 350Нсин.16 (25м)(PR02.0251) | Промрукав | Труба гофрированная из полипропилена одно из лучших средств защиты изолированных проводов и кабелей от механических повреждений и агрессивного воздействия окружающей среды при прокладке сложных систем и трасс. Применяется для скрытой и открытой прокладки в несущих и ограждающих конструкциях из несгораемых материалов жилых, административных и производственных зданий и сооружений. | 128.12 | 115.31
00-00064447 | Труба гофр.ПП 350Нсин.20 (10м)(PR02.0252) | Промрукав | Труба гофрированная из полипропилена одно из лучших средств защиты изолированных проводов и кабелей от механических повреждений и агрессивного воздействия окружающей среды при прокладке сложных систем и трасс. Применяется для скрытой и открытой прокладки в несущих и ограждающих конструкциях из несгораемых материалов жилых, административных и производственных зданий и сооружений. | 213.56 | 192.2
00-00064448 | Труба гофр.ПП 350Нсин.20 (25м)(PR02.0253) | Промрукав | Труба гофрированная из полипропилена одно из лучших средств защиты изолированных проводов и кабелей от механических повреждений и агрессивного воздействия окружающей среды при прокладке сложных систем и трасс. Применяется для скрытой и открытой прокладки в несущих и ограждающих конструкциях из несгораемых материалов жилых, административных и производственных зданий и сооружений. | 177.52 | 159.77
00-00064449 | Труба гофр.ПП 350Нсин.25 (10м)(PR02.0254) | Промрукав | Труба гофрированная из полипропилена одно из лучших средств защиты изолированных проводов и кабелей от механических повреждений и агрессивного воздействия окружающей среды при прокладке сложных систем и трасс. Применяется для скрытой и открытой прокладки в несущих и ограждающих конструкциях из несгораемых материалов жилых, административных и производственных зданий и сооружений. | 253.4 | 228.06
00-00064450 | Труба гофр.ПП 350Нсин.25 (25м)(PR02.0255) | Промрукав | Труба гофрированная из полипропилена одно из лучших средств защиты изолированных проводов и кабелей от механических повреждений и агрессивного воздействия окружающей среды при прокладке сложных систем и трасс. Применяется для скрытой и открытой прокладки в несущих и ограждающих конструкциях из несгораемых материалов жилых, административных и производственных зданий и сооружений. | 252.17 | 226.95
00-00064451 | Труба гофр.ПП 350Нсин.32 (10м)(PR02.0256) | Промрукав | Труба гофрированная из полипропилена одно из лучших средств защиты изолированных проводов и кабелей от механических повреждений и агрессивного воздействия окружающей среды при прокладке сложных систем и трасс. Применяется для скрытой и открытой прокладки в несущих и ограждающих конструкциях из несгораемых материалов жилых, административных и производственных зданий и сооружений. | 424.8 | 382.32
00-00064445 | Труба гофр.ПП 350Н(HF)с.с/з16 (10м)(PR02.0250) | Промрукав | Труба гофрированная из полипропилена одно из лучших средств защиты изолированных проводов и кабелей от механических повреждений и агрессивного воздействия окружающей среды при прокладке сложных систем и трасс. Применяется для скрытой и открытой прокладки в несущих и ограждающих конструкциях из несгораемых материалов жилых, административных и производственных зданий и сооружений. | 133.8 | 120.42
00-00121706 | Труба гофр. ПП легкая 350 Н негор. син (PR02.0464) | Промрукав | Предназначена для защиты изолированных проводов и кабелей от механических повреждений и агрессивного воздействия окружающей среды при прокладке сложных систем и трасс. Благодаря высоким прочностным характеристикам и гибкости, применяется при изготовлении автомобильных жгутов с проводами, с целью защиты при эксплуатации в электрооборудовании. Труба имеет высокую коррозионную и химическую стойкость.Труба соответствует требованиям пожарной безопасности ГОСТ Р (категории горения ПВ-0). | 344.21 | 309.79
00-00121705 | Труба гофр. ПП легкая 350 Н негор. син (PR02.0467) | Промрукав | Предназначена для защиты изолированных проводов и кабелей от механических повреждений и агрессивного воздействия окружающей среды при прокладке сложных систем и трасс. Благодаря высоким прочностным характеристикам и гибкости, применяется при изготовлении автомобильных жгутов с проводами, с целью защиты при эксплуатации в электрооборудовании. Труба имеет высокую коррозионную и химическую стойкость.Труба соответствует требованиям пожарной безопасности ГОСТ Р (категории горения ПВ-0). | 478.5 | 430.65
00-00121704 | Труба гофр. ПП легкая 350 Н негор. син (PR02.0470) | Промрукав | Предназначена для защиты изолированных проводов и кабелей от механических повреждений и агрессивного воздействия окружающей среды при прокладке сложных систем и трасс. Благодаря высоким прочностным характеристикам и гибкости, применяется при изготовлении автомобильных жгутов с проводами, с целью защиты при эксплуатации в электрооборудовании. Труба имеет высокую коррозионную и химическую стойкость.Труба соответствует требованиям пожарной безопасности ГОСТ Р (категории горения ПВ-0). | 606.63 | 545.97
00-00058863 | Труба гофр. ПП лёг 350 Н синяя с/з д16(PR02.0075) | Промрукав | Труба гофрированная из полипропилена лёгкая не распространяющая горение синяя, средство защиты изолированных проводов и кабелей от механических повреждений и агрессивного воздействия окружающей среды при прокладке сложных систем и трасс. Применяется для скрытой и открытой прокладки в несущих и ограждающих конструкциях из несгораемых материалов жилых, административных и производственных зданий и сооружений. | 118.47 | 106.62
00-00058864 | Труба гофр. ПП лёг 350 Н синяя с/з д20(PR02.0076) | Промрукав | Труба гофрированная из полипропилена лёгкая не распространяющая горение синяя, средство защиты изолированных проводов и кабелей от механических повреждений и агрессивного воздействия окружающей среды при прокладке сложных систем и трасс. Применяется для скрытой и открытой прокладки в несущих и ограждающих конструкциях из несгораемых материалов жилых, административных и производственных зданий и сооружений. | 165.48 | 148.93
00-00058865 | Труба гофр. ПП лёг 350 Н синяя с/з д25(PR02.0077) | Промрукав | Труба гофрированная из полипропилена лёгкая не распространяющая горение синяя, средство защиты изолированных проводов и кабелей от механических повреждений и агрессивного воздействия окружающей среды при прокладке сложных систем и трасс. Применяется для скрытой и открытой прокладки в несущих и ограждающих конструкциях из несгораемых материалов жилых, административных и производственных зданий и сооружений. | 218.38 | 196.54
00-00058866 | Труба гофр. ПП лёг 350 Н синяя с/з д32(PR02.0078) | Промрукав | Труба гофрированная из полипропилена лёгкая не распространяющая горение синяя, средство защиты изолированных проводов и кабелей от механических повреждений и агрессивного воздействия окружающей среды при прокладке сложных систем и трасс. Применяется для скрытой и открытой прокладки в несущих и ограждающих конструкциях из несгораемых материалов жилых, административных и производственных зданий и сооружений. | 336.56 | 302.9
00-00058874 | Труба гофр. ПП тяж 750Н(HF) син с/з д16(PR02.0055) | Промрукав | Труба гофрированная из полипропилена тяжёлая безгалогенная (HF) синяя, средство защиты изолированных проводов и кабелей от механических повреждений и агрессивного воздействия окружающей среды при прокладке сложных систем и трасс. Применяется для скрытой и открытой прокладки в несущих и ограждающих конструкциях из несгораемых материалов жилых, административных и производственных зданий и сооружений. | 50.77 | 45.69
00-00058875 | Труба гофр. ПП тяж 750Н(HF) син с/з д20(PR02.0056) | Промрукав | Труба гофрированная из полипропилена тяжёлая безгалогенная (HF) синяя, средство защиты изолированных проводов и кабелей от механических повреждений и агрессивного воздействия окружающей среды при прокладке сложных систем и трасс. Применяется для скрытой и открытой прокладки в несущих и ограждающих конструкциях из несгораемых материалов жилых, административных и производственных зданий и сооружений. | 66.12 | 59.51
00-00058876 | Труба гофр. ПП тяж 750Н(HF) син с/з д25(PR02.0057) | Промрукав | Труба гофрированная из полипропилена тяжёлая безгалогенная (HF) синяя, средство защиты изолированных проводов и кабелей от механических повреждений и агрессивного воздействия окружающей среды при прокладке сложных систем и трасс. Применяется для скрытой и открытой прокладки в несущих и ограждающих конструкциях из несгораемых материалов жилых, административных и производственных зданий и сооружений. | 88.69 | 79.82
00-00058877 | Труба гофр. ПП тяж 750Н(HF) син с/з д32(PR02.0058) | Промрукав | Труба гофрированная из полипропилена тяжёлая безгалогенная (HF) синяя, средство защиты изолированных проводов и кабелей от механических повреждений и агрессивного воздействия окружающей среды при прокладке сложных систем и трасс. Применяется для скрытой и открытой прокладки в несущих и ограждающих конструкциях из несгораемых материалов жилых, административных и производственных зданий и сооружений. | 148.8 | 133.92
00-00058867 | Труба гофр. ПП тяж 750 Н синяя с/з д16(PR02.0079) | Промрукав | Труба гофрированная из полипропилена тяжёлая не распространяющая горение синяя, средство защиты изолированных проводов и кабелей от механических повреждений и агрессивного воздействия окружающей среды при прокладке сложных систем и трасс. Применяется для скрытой и открытой прокладки в несущих и ограждающих конструкциях из несгораемых материалов жилых, административных и производственных зданий и сооружений. | 160.01 | 144.01
00-00058868 | Труба гофр. ПП тяж 750 Н синяя с/з д20(PR02.0080) | Промрукав | Труба гофрированная из полипропилена тяжёлая не распространяющая горение синяя, средство защиты изолированных проводов и кабелей от механических повреждений и агрессивного воздействия окружающей среды при прокладке сложных систем и трасс. Применяется для скрытой и открытой прокладки в несущих и ограждающих конструкциях из несгораемых материалов жилых, административных и производственных зданий и сооружений. | 223.48 | 201.13
00-00058869 | Труба гофр. ПП тяж 750 Н синяя с/з д25(PR02.0081) | Промрукав | Труба гофрированная из полипропилена тяжёлая не распространяющая горение синяя, средство защиты изолированных проводов и кабелей от механических повреждений и агрессивного воздействия окружающей среды при прокладке сложных систем и трасс. Применяется для скрытой и открытой прокладки в несущих и ограждающих конструкциях из несгораемых материалов жилых, административных и производственных зданий и сооружений. | 273.62 | 246.26
00-00058870 | Труба гофр. ПП тяж 750 Н синяя с/з д32(PR02.0082) | Промрукав | Труба гофрированная из полипропилена тяжёлая не распространяющая горение синяя, средство защиты изолированных проводов и кабелей от механических повреждений и агрессивного воздействия окружающей среды при прокладке сложных систем и трасс. Применяется для скрытой и открытой прокладки в несущих и ограждающих конструкциях из несгораемых материалов жилых, административных и производственных зданий и сооружений. | 424.03 | 381.63
00-00110046 | Труба гофрированная двустенная (PR15.00983) | Промрукав | Усиленные двустенные гофрированные трубы «Промрукав» Тип 1250 предназначены для защиты изолированных проводов и кабелей в электрических установках и системах связи от механических повреждений и агрессивного воздействия окружающей среды. Используются для укладки кабельной канализации в грунте, в местах, где могут присутствовать повышенные динамические нагрузки (на таких участках, как под автомобильными и ж/д магистралями), а так же при заливке бетоном. Благодаря высокой коррозионной и химической стойкости, трубы очень долговечны - срок эксплуатации более 50 лет. Дополнительным преимуществом является легкость монтажа, за счет малого веса и большой длины бухт. | 1551.63 | 1396.47
00-00110047 | Труба гофрированная двустенная (PR15.01025) | Промрукав | Усиленные двустенные гофрированные трубы «Промрукав» Тип 1250 предназначены для защиты изолированных проводов и кабелей в электрических установках и системах связи от механических повреждений и агрессивного воздействия окружающей среды. Используются для укладки кабельной канализации в грунте, в местах, где могут присутствовать повышенные динамические нагрузки (на таких участках, как под автомобильными и ж/д магистралями), а так же при заливке бетоном. Благодаря высокой коррозионной и химической стойкости, трубы очень долговечны - срок эксплуатации более 50 лет. Дополнительным преимуществом является легкость монтажа, за счет малого веса и большой длины бухт. | 1550.84 | 1395.76
00-00110048 | Труба гофрированная двустенная (PR15.00982) | Промрукав | Усиленные двустенные гофрированные трубы «Промрукав» Тип 1250 предназначены для защиты изолированных проводов и кабелей в электрических установках и системах связи от механических повреждений и агрессивного воздействия окружающей среды. Используются для укладки кабельной канализации в грунте, в местах, где могут присутствовать повышенные динамические нагрузки (на таких участках, как под автомобильными и ж/д магистралями), а так же при заливке бетоном. Благодаря высокой коррозионной и химической стойкости, трубы очень долговечны - срок эксплуатации более 50 лет. Дополнительным преимуществом является легкость монтажа, за счет малого веса и большой длины бухт. | 1132.86 | 1019.57
00-00110049 | Труба гофрированная двустенная (PR15.01024) | Промрукав | Усиленные двустенные гофрированные трубы «Промрукав» Тип 1250 предназначены для защиты изолированных проводов и кабелей в электрических установках и системах связи от механических повреждений и агрессивного воздействия окружающей среды. Используются для укладки кабельной канализации в грунте, в местах, где могут присутствовать повышенные динамические нагрузки (на таких участках, как под автомобильными и ж/д магистралями), а так же при заливке бетоном. Благодаря высокой коррозионной и химической стойкости, трубы очень долговечны - срок эксплуатации более 50 лет. Дополнительным преимуществом является легкость монтажа, за счет малого веса и большой длины бухт. | 1132.3 | 1019.07
00-00110050 | Труба гофрированная двустенная (PR15.00981) | Промрукав | Усиленные двустенные гофрированные трубы «Промрукав» Тип 1250 предназначены для защиты изолированных проводов и кабелей в электрических установках и системах связи от механических повреждений и агрессивного воздействия окружающей среды. Используются для укладки кабельной канализации в грунте, в местах, где могут присутствовать повышенные динамические нагрузки (на таких участках, как под автомобильными и ж/д магистралями), а так же при заливке бетоном. Благодаря высокой коррозионной и химической стойкости, трубы очень долговечны - срок эксплуатации более 50 лет. Дополнительным преимуществом является легкость монтажа, за счет малого веса и большой длины бухт. | 893.55 | 804.2
00-00110051 | Труба гофрированная двустенная (PR15.01023) | Промрукав | Усиленные двустенные гофрированные трубы «Промрукав» Тип 1250 предназначены для защиты изолированных проводов и кабелей в электрических установках и системах связи от механических повреждений и агрессивного воздействия окружающей среды. Используются для укладки кабельной канализации в грунте, в местах, где могут присутствовать повышенные динамические нагрузки (на таких участках, как под автомобильными и ж/д магистралями), а так же при заливке бетоном. Благодаря высокой коррозионной и химической стойкости, трубы очень долговечны - срок эксплуатации более 50 лет. Дополнительным преимуществом является легкость монтажа, за счет малого веса и большой длины бухт. | 893.12 | 803.81
00-00110052 | Труба гофрированная двустенная (PR15.00980) | Промрукав | Усиленные двустенные гофрированные трубы «Промрукав» Тип 1250 предназначены для защиты изолированных проводов и кабелей в электрических установках и системах связи от механических повреждений и агрессивного воздействия окружающей среды. Используются для укладки кабельной канализации в грунте, в местах, где могут присутствовать повышенные динамические нагрузки (на таких участках, как под автомобильными и ж/д магистралями), а так же при заливке бетоном. Благодаря высокой коррозионной и химической стойкости, трубы очень долговечны - срок эксплуатации более 50 лет. Дополнительным преимуществом является легкость монтажа, за счет малого веса и большой длины бухт. | 714.93 | 643.44
00-00110053 | Труба гофрированная двустенная (PR15.01021) | Промрукав | Усиленные двустенные гофрированные трубы «Промрукав» Тип 1250 предназначены для защиты изолированных проводов и кабелей в электрических установках и системах связи от механических повреждений и агрессивного воздействия окружающей среды. Используются для укладки кабельной канализации в грунте, в местах, где могут присутствовать повышенные динамические нагрузки (на таких участках, как под автомобильными и ж/д магистралями), а так же при заливке бетоном. Благодаря высокой коррозионной и химической стойкости, трубы очень долговечны - срок эксплуатации более 50 лет. Дополнительным преимуществом является легкость монтажа, за счет малого веса и большой длины бухт. | 714.59 | 643.13
00-00110054 | Труба гофрированная двустенная (PR15.00998) | Промрукав | Усиленные двустенные гофрированные трубы «Промрукав» Тип 1250 предназначены для защиты изолированных проводов и кабелей в электрических установках и системах связи от механических повреждений и агрессивного воздействия окружающей среды. Используются для укладки кабельной канализации в грунте, в местах, где могут присутствовать повышенные динамические нагрузки (на таких участках, как под автомобильными и ж/д магистралями), а так же при заливке бетоном. Благодаря высокой коррозионной и химической стойкости, трубы очень долговечны - срок эксплуатации более 50 лет. Дополнительным преимуществом является легкость монтажа, за счет малого веса и большой длины бухт. | 503.29 | 452.96
00-00110055 | Труба гофрированная двустенная (PR15.01018) | Промрукав | Усиленные двустенные гофрированные трубы «Промрукав» Тип 1250 предназначены для защиты изолированных проводов и кабелей в электрических установках и системах связи от механических повреждений и агрессивного воздействия окружающей среды. Используются для укладки кабельной канализации в грунте, в местах, где могут присутствовать повышенные динамические нагрузки (на таких участках, как под автомобильными и ж/д магистралями), а так же при заливке бетоном. Благодаря высокой коррозионной и химической стойкости, трубы очень долговечны - срок эксплуатации более 50 лет. Дополнительным преимуществом является легкость монтажа, за счет малого веса и большой длины бухт. | 503.05 | 452.75
00-00110056 | Труба гофрированная двустенная (PR15.00978) | Промрукав | Усиленные двустенные гофрированные трубы «Промрукав» Тип 1250 предназначены для защиты изолированных проводов и кабелей в электрических установках и системах связи от механических повреждений и агрессивного воздействия окружающей среды. Используются для укладки кабельной канализации в грунте, в местах, где могут присутствовать повышенные динамические нагрузки (на таких участках, как под автомобильными и ж/д магистралями), а так же при заливке бетоном. Благодаря высокой коррозионной и химической стойкости, трубы очень долговечны - срок эксплуатации более 50 лет. Дополнительным преимуществом является легкость монтажа, за счет малого веса и большой длины бухт. | 400.67 | 360.6
00-00110057 | Труба гофрированная двустенная (PR15.00996) | Промрукав | Усиленные двустенные гофрированные трубы «Промрукав» Тип 1250 предназначены для защиты изолированных проводов и кабелей в электрических установках и системах связи от механических повреждений и агрессивного воздействия окружающей среды. Используются для укладки кабельной канализации в грунте, в местах, где могут присутствовать повышенные динамические нагрузки (на таких участках, как под автомобильными и ж/д магистралями), а так же при заливке бетоном. Благодаря высокой коррозионной и химической стойкости, трубы очень долговечны - срок эксплуатации более 50 лет. Дополнительным преимуществом является легкость монтажа, за счет малого веса и большой длины бухт. | 425.06 | 382.55
00-00110058 | Труба гофрированная двустенная (PR15.01016) | Промрукав | Усиленные двустенные гофрированные трубы «Промрукав» Тип 1250 предназначены для защиты изолированных проводов и кабелей в электрических установках и системах связи от механических повреждений и агрессивного воздействия окружающей среды. Используются для укладки кабельной канализации в грунте, в местах, где могут присутствовать повышенные динамические нагрузки (на таких участках, как под автомобильными и ж/д магистралями), а так же при заливке бетоном. Благодаря высокой коррозионной и химической стойкости, трубы очень долговечны - срок эксплуатации более 50 лет. Дополнительным преимуществом является легкость монтажа, за счет малого веса и большой длины бухт. | 400.49 | 360.44
00-00110059 | Труба гофрированная двустенная (PR15.01015) | Промрукав | Усиленные двустенные гофрированные трубы «Промрукав» Тип 1250 предназначены для защиты изолированных проводов и кабелей в электрических установках и системах связи от механических повреждений и агрессивного воздействия окружающей среды. Используются для укладки кабельной канализации в грунте, в местах, где могут присутствовать повышенные динамические нагрузки (на таких участках, как под автомобильными и ж/д магистралями), а так же при заливке бетоном. Благодаря высокой коррозионной и химической стойкости, трубы очень долговечны - срок эксплуатации более 50 лет. Дополнительным преимуществом является легкость монтажа, за счет малого веса и большой длины бухт. | 424.9 | 382.41
00-00110060 | Труба гофрированная двустенная (PR15.00977) | Промрукав | Усиленные двустенные гофрированные трубы «Промрукав» Тип 1250 предназначены для защиты изолированных проводов и кабелей в электрических установках и системах связи от механических повреждений и агрессивного воздействия окружающей среды. Используются для укладки кабельной канализации в грунте, в местах, где могут присутствовать повышенные динамические нагрузки (на таких участках, как под автомобильными и ж/д магистралями), а так же при заливке бетоном. Благодаря высокой коррозионной и химической стойкости, трубы очень долговечны - срок эксплуатации более 50 лет. Дополнительным преимуществом является легкость монтажа, за счет малого веса и большой длины бухт. | 308.56 | 277.7
00-00110061 | Труба гофрированная двустенная (PR15.00993) | Промрукав | Усиленные двустенные гофрированные трубы «Промрукав» Тип 1250 предназначены для защиты изолированных проводов и кабелей в электрических установках и системах связи от механических повреждений и агрессивного воздействия окружающей среды. Используются для укладки кабельной канализации в грунте, в местах, где могут присутствовать повышенные динамические нагрузки (на таких участках, как под автомобильными и ж/д магистралями), а так же при заливке бетоном. Благодаря высокой коррозионной и химической стойкости, трубы очень долговечны - срок эксплуатации более 50 лет. Дополнительным преимуществом является легкость монтажа, за счет малого веса и большой длины бухт. | 338.87 | 304.98
00-00110062 | Труба гофрированная двустенная (PR15.01012) | Промрукав | Усиленные двустенные гофрированные трубы «Промрукав» Тип 1250 предназначены для защиты изолированных проводов и кабелей в электрических установках и системах связи от механических повреждений и агрессивного воздействия окружающей среды. Используются для укладки кабельной канализации в грунте, в местах, где могут присутствовать повышенные динамические нагрузки (на таких участках, как под автомобильными и ж/д магистралями), а так же при заливке бетоном. Благодаря высокой коррозионной и химической стойкости, трубы очень долговечны - срок эксплуатации более 50 лет. Дополнительным преимуществом является легкость монтажа, за счет малого веса и большой длины бухт. | 308.4 | 277.56
00-00110063 | Труба гофрированная двустенная (PR15.01011) | Промрукав | Усиленные двустенные гофрированные трубы «Промрукав» Тип 1250 предназначены для защиты изолированных проводов и кабелей в электрических установках и системах связи от механических повреждений и агрессивного воздействия окружающей среды. Используются для укладки кабельной канализации в грунте, в местах, где могут присутствовать повышенные динамические нагрузки (на таких участках, как под автомобильными и ж/д магистралями), а так же при заливке бетоном. Благодаря высокой коррозионной и химической стойкости, трубы очень долговечны - срок эксплуатации более 50 лет. Дополнительным преимуществом является легкость монтажа, за счет малого веса и большой длины бухт. | 338.78 | 304.9
00-00115885 | Труба (PR15.01048) | Промрукав | Усиленные двустенные гофрированные трубы «Промрукав» Тип 1250 предназначены для защиты изолированных проводов и кабелей в электрических установках и системах связи от механических повреждений и агрессивного воздействия окружающей среды. Используются для укладки кабельной канализации в грунте, в местах, где могут присутствовать повышенные динамические нагрузки (на таких участках, как под автомобильными и ж/д магистралями), а так же при заливке бетоном. Благодаря высокой коррозионной и химической стойкости трубы очень долговечны, гарантированный срок эксплуатации не менее 100 лет. Наряду с устойчивостью к статическим и динамическим нагрузкам, трубы имеют высокую степень защиты от сейсмических колебаний. | 1784.4 | 1605.96
00-00115886 | Труба (PR15.01047) | Промрукав | Усиленные двустенные гофрированные трубы «Промрукав» Тип 1250 предназначены для защиты изолированных проводов и кабелей в электрических установках и системах связи от механических повреждений и агрессивного воздействия окружающей среды. Используются для укладки кабельной канализации в грунте, в местах, где могут присутствовать повышенные динамические нагрузки (на таких участках, как под автомобильными и ж/д магистралями), а так же при заливке бетоном. Благодаря высокой коррозионной и химической стойкости трубы очень долговечны, гарантированный срок эксплуатации не менее 100 лет. Наряду с устойчивостью к статическим и динамическим нагрузкам, трубы имеют высокую степень защиты от сейсмических колебаний. | 1784.4 | 1605.96
00-00115887 | Труба (PR15.01056) | Промрукав | Усиленные двустенные гофрированные трубы «Промрукав» Тип 1250 предназначены для защиты изолированных проводов и кабелей в электрических установках и системах связи от механических повреждений и агрессивного воздействия окружающей среды. Используются для укладки кабельной канализации в грунте, в местах, где могут присутствовать повышенные динамические нагрузки (на таких участках, как под автомобильными и ж/д магистралями), а так же при заливке бетоном. Благодаря высокой коррозионной и химической стойкости трубы очень долговечны, гарантированный срок эксплуатации не менее 100 лет. Наряду с устойчивостью к статическим и динамическим нагрузкам, трубы имеют высокую степень защиты от сейсмических колебаний. | 1784.26 | 1605.83
00-00115888 | Труба (PR15.01055) | Промрукав | Усиленные двустенные гофрированные трубы «Промрукав» Тип 1250 предназначены для защиты изолированных проводов и кабелей в электрических установках и системах связи от механических повреждений и агрессивного воздействия окружающей среды. Используются для укладки кабельной канализации в грунте, в местах, где могут присутствовать повышенные динамические нагрузки (на таких участках, как под автомобильными и ж/д магистралями), а так же при заливке бетоном. Благодаря высокой коррозионной и химической стойкости трубы очень долговечны, гарантированный срок эксплуатации не менее 100 лет. Наряду с устойчивостью к статическим и динамическим нагрузкам, трубы имеют высокую степень защиты от сейсмических колебаний. | 1784.26 | 1605.83
00-00115889 | Труба (PR15.01046) | Промрукав | Усиленные двустенные гофрированные трубы «Промрукав» Тип 1250 предназначены для защиты изолированных проводов и кабелей в электрических установках и системах связи от механических повреждений и агрессивного воздействия окружающей среды. Используются для укладки кабельной канализации в грунте, в местах, где могут присутствовать повышенные динамические нагрузки (на таких участках, как под автомобильными и ж/д магистралями), а так же при заливке бетоном. Благодаря высокой коррозионной и химической стойкости трубы очень долговечны, гарантированный срок эксплуатации не менее 100 лет. Наряду с устойчивостью к статическим и динамическим нагрузкам, трубы имеют высокую степень защиты от сейсмических колебаний. | 1302.82 | 1172.54
00-00115890 | Труба (PR15.01045) | Промрукав | Усиленные двустенные гофрированные трубы «Промрукав» Тип 1250 предназначены для защиты изолированных проводов и кабелей в электрических установках и системах связи от механических повреждений и агрессивного воздействия окружающей среды. Используются для укладки кабельной канализации в грунте, в местах, где могут присутствовать повышенные динамические нагрузки (на таких участках, как под автомобильными и ж/д магистралями), а так же при заливке бетоном. Благодаря высокой коррозионной и химической стойкости трубы очень долговечны, гарантированный срок эксплуатации не менее 100 лет. Наряду с устойчивостью к статическим и динамическим нагрузкам, трубы имеют высокую степень защиты от сейсмических колебаний. | 1302.82 | 1172.54
00-00115891 | Труба (PR15.01054) | Промрукав | Усиленные двустенные гофрированные трубы «Промрукав» Тип 1250 предназначены для защиты изолированных проводов и кабелей в электрических установках и системах связи от механических повреждений и агрессивного воздействия окружающей среды. Используются для укладки кабельной канализации в грунте, в местах, где могут присутствовать повышенные динамические нагрузки (на таких участках, как под автомобильными и ж/д магистралями), а так же при заливке бетоном. Благодаря высокой коррозионной и химической стойкости трубы очень долговечны, гарантированный срок эксплуатации не менее 100 лет. Наряду с устойчивостью к статическим и динамическим нагрузкам, трубы имеют высокую степень защиты от сейсмических колебаний. | 1302.64 | 1172.38
00-00115892 | Труба (PR15.01053) | Промрукав | Усиленные двустенные гофрированные трубы «Промрукав» Тип 1250 предназначены для защиты изолированных проводов и кабелей в электрических установках и системах связи от механических повреждений и агрессивного воздействия окружающей среды. Используются для укладки кабельной канализации в грунте, в местах, где могут присутствовать повышенные динамические нагрузки (на таких участках, как под автомобильными и ж/д магистралями), а так же при заливке бетоном. Благодаря высокой коррозионной и химической стойкости трубы очень долговечны, гарантированный срок эксплуатации не менее 100 лет. Наряду с устойчивостью к статическим и динамическим нагрузкам, трубы имеют высокую степень защиты от сейсмических колебаний. | 1302.64 | 1172.38
00-00115893 | Труба (PR15.01044) | Промрукав | Усиленные двустенные гофрированные трубы «Промрукав» Тип 1250 предназначены для защиты изолированных проводов и кабелей в электрических установках и системах связи от механических повреждений и агрессивного воздействия окружающей среды. Используются для укладки кабельной канализации в грунте, в местах, где могут присутствовать повышенные динамические нагрузки (на таких участках, как под автомобильными и ж/д магистралями), а так же при заливке бетоном. Благодаря высокой коррозионной и химической стойкости трубы очень долговечны, гарантированный срок эксплуатации не менее 100 лет. Наряду с устойчивостью к статическим и динамическим нагрузкам, трубы имеют высокую степень защиты от сейсмических колебаний. | 1027.57 | 924.81
00-00115894 | Труба (PR15.01043) | Промрукав | Усиленные двустенные гофрированные трубы «Промрукав» Тип 1250 предназначены для защиты изолированных проводов и кабелей в электрических установках и системах связи от механических повреждений и агрессивного воздействия окружающей среды. Используются для укладки кабельной канализации в грунте, в местах, где могут присутствовать повышенные динамические нагрузки (на таких участках, как под автомобильными и ж/д магистралями), а так же при заливке бетоном. Благодаря высокой коррозионной и химической стойкости трубы очень долговечны, гарантированный срок эксплуатации не менее 100 лет. Наряду с устойчивостью к статическим и динамическим нагрузкам, трубы имеют высокую степень защиты от сейсмических колебаний. | 1027.57 | 924.81
00-00115895 | Труба (PR15.01052) | Промрукав | Усиленные двустенные гофрированные трубы «Промрукав» Тип 1250 предназначены для защиты изолированных проводов и кабелей в электрических установках и системах связи от механических повреждений и агрессивного воздействия окружающей среды. Используются для укладки кабельной канализации в грунте, в местах, где могут присутствовать повышенные динамические нагрузки (на таких участках, как под автомобильными и ж/д магистралями), а так же при заливке бетоном. Благодаря высокой коррозионной и химической стойкости трубы очень долговечны, гарантированный срок эксплуатации не менее 100 лет. Наряду с устойчивостью к статическим и динамическим нагрузкам, трубы имеют высокую степень защиты от сейсмических колебаний. | 1027.54 | 924.79
00-00115896 | Труба (PR15.01051) | Промрукав | Усиленные двустенные гофрированные трубы «Промрукав» Тип 1250 предназначены для защиты изолированных проводов и кабелей в электрических установках и системах связи от механических повреждений и агрессивного воздействия окружающей среды. Используются для укладки кабельной канализации в грунте, в местах, где могут присутствовать повышенные динамические нагрузки (на таких участках, как под автомобильными и ж/д магистралями), а так же при заливке бетоном. Благодаря высокой коррозионной и химической стойкости трубы очень долговечны, гарантированный срок эксплуатации не менее 100 лет. Наряду с устойчивостью к статическим и динамическим нагрузкам, трубы имеют высокую степень защиты от сейсмических колебаний. | 1027.54 | 924.79
00-00115898 | Труба гофр. (PR15.01041) | Промрукав | Усиленные двустенные гофрированные трубы «Промрукав» Тип 1250 предназначены для защиты изолированных проводов и кабелей в электрических установках и системах связи от механических повреждений и агрессивного воздействия окружающей среды. Используются для укладки кабельной канализации в грунте, в местах, где могут присутствовать повышенные динамические нагрузки (на таких участках, как под автомобильными и ж/д магистралями), а так же при заливке бетоном. Благодаря высокой коррозионной и химической стойкости трубы очень долговечны, гарантированный срок эксплуатации не менее 100 лет. Наряду с устойчивостью к статическим и динамическим нагрузкам, трубы имеют высокую степень защиты от сейсмических колебаний. | 822.16 | 739.94
00-00115897 | Труба (PR15.01042) | Промрукав | Усиленные двустенные гофрированные трубы «Промрукав» Тип 1250 предназначены для защиты изолированных проводов и кабелей в электрических установках и системах связи от механических повреждений и агрессивного воздействия окружающей среды. Используются для укладки кабельной канализации в грунте, в местах, где могут присутствовать повышенные динамические нагрузки (на таких участках, как под автомобильными и ж/д магистралями), а так же при заливке бетоном. Благодаря высокой коррозионной и химической стойкости трубы очень долговечны, гарантированный срок эксплуатации не менее 100 лет. Наряду с устойчивостью к статическим и динамическим нагрузкам, трубы имеют высокую степень защиты от сейсмических колебаний. | 822.16 | 739.94
00-00115899 | Труба (PR15.01050) | Промрукав | Усиленные двустенные гофрированные трубы «Промрукав» Тип 1250 предназначены для защиты изолированных проводов и кабелей в электрических установках и системах связи от механических повреждений и агрессивного воздействия окружающей среды. Используются для укладки кабельной канализации в грунте, в местах, где могут присутствовать повышенные динамические нагрузки (на таких участках, как под автомобильными и ж/д магистралями), а так же при заливке бетоном. Благодаря высокой коррозионной и химической стойкости трубы очень долговечны, гарантированный срок эксплуатации не менее 100 лет. Наряду с устойчивостью к статическим и динамическим нагрузкам, трубы имеют высокую степень защиты от сейсмических колебаний. | 822.04 | 739.84
00-00115900 | Труба (PR15.01049) | Промрукав | Усиленные двустенные гофрированные трубы «Промрукав» Тип 1250 предназначены для защиты изолированных проводов и кабелей в электрических установках и системах связи от механических повреждений и агрессивного воздействия окружающей среды. Используются для укладки кабельной канализации в грунте, в местах, где могут присутствовать повышенные динамические нагрузки (на таких участках, как под автомобильными и ж/д магистралями), а так же при заливке бетоном. Благодаря высокой коррозионной и химической стойкости трубы очень долговечны, гарантированный срок эксплуатации не менее 100 лет. Наряду с устойчивостью к статическим и динамическим нагрузкам, трубы имеют высокую степень защиты от сейсмических колебаний. | 822.04 | 739.84
00-00126858 | Труба гофрированная (PR02.01207) | Промрукав | Предназначена для защиты изолированных проводов и кабелей от механических повреждений и агрессивного воздействия окружающей среды при прокладке сложных кабельных систем и трасс. Также применяются в промышленном станкостроении и роботостроении. Труба устойчива к фотоокислительному старению, не содержит вредных для здоровья веществ. Имеет высокую ударную прочность, усталостную прочность, высокую гибкость по сравнению с трубами из ПВХ, ПНД и ПП. Труба является диэлектриком - гарантирует защиту от поражения электрическим током. | 100.76 | 90.68
00-00126857 | Труба гофрированная (PR02.01208) | Промрукав | Предназначена для защиты изолированных проводов и кабелей от механических повреждений и агрессивного воздействия окружающей среды при прокладке сложных кабельных систем и трасс. Также применяются в промышленном станкостроении и роботостроении. Труба устойчива к фотоокислительному старению, не содержит вредных для здоровья веществ. Имеет высокую ударную прочность, усталостную прочность, высокую гибкость по сравнению с трубами из ПВХ, ПНД и ПП. Труба является диэлектриком - гарантирует защиту от поражения электрическим током. | 130.12 | 117.11
00-00100796 | Труба гофр.ПА безгалог. (PR02.0307) | Промрукав | Труба гофрированная, предназначена для защиты изолированных проводов и кабелей от механических повреждений и агрессивного воздействия окружающей среды при прокладке сложных систем и трасс. Благодаря высоким прочностным характеристикам и гибкости, применяется при изготовлении автомобильных жгутов с проводами, с целью защиты при эксплуатации в электрооборудовании. Труба имеет высокую коррозионную и химическую стойкость. Материал изготовления труб является безгалогенным, что позволяет использовать изделие в общественных местах, с высоким скоплением людей. В исполнении «Разрезная» позволяет осуществлять монтаж без отключения проводки. | Уточняйте у менеджера | Уточняйте у менеджера
00-00100797 | Труба гофр.ПА безгалог. (PR02.0306) | Промрукав | Труба гофрированная, предназначена для защиты изолированных проводов и кабелей от механических повреждений и агрессивного воздействия окружающей среды при прокладке сложных систем и трасс. Благодаря высоким прочностным характеристикам и гибкости, применяется при изготовлении автомобильных жгутов с проводами, с целью защиты при эксплуатации в электрооборудовании. Труба имеет высокую коррозионную и химическую стойкость. Материал изготовления труб является безгалогенным, что позволяет использовать изделие в общественных местах, с высоким скоплением людей. В исполнении «Разрезная» позволяет осуществлять монтаж без отключения проводки. | 37.21 | 33.49
00-00100795 | Труба гофр.ПА безгалог. (PR02.0308) | Промрукав | Труба гофрированная, предназначена для защиты изолированных проводов и кабелей от механических повреждений и агрессивного воздействия окружающей среды при прокладке сложных систем и трасс. Благодаря высоким прочностным характеристикам и гибкости, применяется при изготовлении автомобильных жгутов с проводами, с целью защиты при эксплуатации в электрооборудовании. Труба имеет высокую коррозионную и химическую стойкость. Материал изготовления труб является безгалогенным, что позволяет использовать изделие в общественных местах, с высоким скоплением людей. В исполнении «Разрезная» позволяет осуществлять монтаж без отключения проводки. | Уточняйте у менеджера | Уточняйте у менеджера
00-00100798 | Труба гофр.ПА безгалог.(PR02.0312) | Промрукав | Труба гофрированная, предназначена для защиты изолированных проводов и кабелей от механических повреждений и агрессивного воздействия окружающей среды при прокладке сложных систем и трасс. Благодаря высоким прочностным характеристикам и гибкости, применяется при изготовлении автомобильных жгутов с проводами, с целью защиты при эксплуатации в электрооборудовании. Труба имеет высокую коррозионную и химическую стойкость. Материал изготовления труб является безгалогенным, что позволяет использовать изделие в общественных местах, с высоким скоплением людей. В исполнении «Разрезная» позволяет осуществлять монтаж без отключения проводки. | Уточняйте у менеджера | Уточняйте у менеджера
00-00100799 | Труба гофр.ПА безгалог.(PR02.0311) | Промрукав | Труба гофрированная, предназначена для защиты изолированных проводов и кабелей от механических повреждений и агрессивного воздействия окружающей среды при прокладке сложных систем и трасс. Благодаря высоким прочностным характеристикам и гибкости, применяется при изготовлении автомобильных жгутов с проводами, с целью защиты при эксплуатации в электрооборудовании. Труба имеет высокую коррозионную и химическую стойкость. Материал изготовления труб является безгалогенным, что позволяет использовать изделие в общественных местах, с высоким скоплением людей. В исполнении «Разрезная» позволяет осуществлять монтаж без отключения проводки. | Уточняйте у менеджера | Уточняйте у менеджера
00-00100800 | Труба гофр.ПА безгалог. (PR02.0310) | Промрукав | Труба гофрированная, предназначена для защиты изолированных проводов и кабелей от механических повреждений и агрессивного воздействия окружающей среды при прокладке сложных систем и трасс. Благодаря высоким прочностным характеристикам и гибкости, применяется при изготовлении автомобильных жгутов с проводами, с целью защиты при эксплуатации в электрооборудовании. Труба имеет высокую коррозионную и химическую стойкость. Материал изготовления труб является безгалогенным, что позволяет использовать изделие в общественных местах, с высоким скоплением людей. В исполнении «Разрезная» позволяет осуществлять монтаж без отключения проводки. | 43.81 | 39.43
00-00100801 | Труба гофр.ПА безгалог.(PR02.0316) | Промрукав | Труба гофрированная, предназначена для защиты изолированных проводов и кабелей от механических повреждений и агрессивного воздействия окружающей среды при прокладке сложных систем и трасс. Благодаря высоким прочностным характеристикам и гибкости, применяется при изготовлении автомобильных жгутов с проводами, с целью защиты при эксплуатации в электрооборудовании. Труба имеет высокую коррозионную и химическую стойкость. Материал изготовления труб является безгалогенным, что позволяет использовать изделие в общественных местах, с высоким скоплением людей. В исполнении «Разрезная» позволяет осуществлять монтаж без отключения проводки. | 61.83 | 55.65
00-00100802 | Труба гофр.ПА безгалог.(PR02.0315) | Промрукав | Труба гофрированная, предназначена для защиты изолированных проводов и кабелей от механических повреждений и агрессивного воздействия окружающей среды при прокладке сложных систем и трасс. Благодаря высоким прочностным характеристикам и гибкости, применяется при изготовлении автомобильных жгутов с проводами, с целью защиты при эксплуатации в электрооборудовании. Труба имеет высокую коррозионную и химическую стойкость. Материал изготовления труб является безгалогенным, что позволяет использовать изделие в общественных местах, с высоким скоплением людей. В исполнении «Разрезная» позволяет осуществлять монтаж без отключения проводки. | 58.58 | 52.72
00-00100803 | Труба гофр.ПА безгалог.(PR02.0314) | Промрукав | Труба гофрированная, предназначена для защиты изолированных проводов и кабелей от механических повреждений и агрессивного воздействия окружающей среды при прокладке сложных систем и трасс. Благодаря высоким прочностным характеристикам и гибкости, применяется при изготовлении автомобильных жгутов с проводами, с целью защиты при эксплуатации в электрооборудовании. Труба имеет высокую коррозионную и химическую стойкость. Материал изготовления труб является безгалогенным, что позволяет использовать изделие в общественных местах, с высоким скоплением людей. В исполнении «Разрезная» позволяет осуществлять монтаж без отключения проводки. | 51.51 | 46.36
00-00126856 | Труба гофрированная (PR02.01209) | Промрукав | Предназначена для защиты изолированных проводов и кабелей от механических повреждений и агрессивного воздействия окружающей среды при прокладке сложных кабельных систем и трасс. Также применяются в промышленном станкостроении и роботостроении. Труба устойчива к фотоокислительному старению. Имеет высокую ударную прочность, усталостную прочность, высокую гибкость по сравнению с трубами из ПВХ, ПНД и ПП. Труба является диэлектриком - гарантирует защиту от поражения электрическим током. Труба соответствует требованиям пожарной безопасности ГОСТ Р. | 198.59 | 178.73
00-00126855 | Труба гофрированная (PR02.01210) | Промрукав | Предназначена для защиты изолированных проводов и кабелей от механических повреждений и агрессивного воздействия окружающей среды при прокладке сложных кабельных систем и трасс. Также применяются в промышленном станкостроении и роботостроении. Труба устойчива к фотоокислительному старению. Имеет высокую ударную прочность, усталостную прочность, высокую гибкость по сравнению с трубами из ПВХ, ПНД и ПП. Труба является диэлектриком - гарантирует защиту от поражения электрическим током. Труба соответствует требованиям пожарной безопасности ГОСТ Р. | 289.8 | 260.82
00-00050575 | CTG20-16-K41-010I | IEK | Труба гофрированная ПВХ используется для прокладки силовых и слаботочных линий скрытого типа внутри зданий и сооружений. Благодаря гибкости трубы, прокладка кабеля осуществляется с минимальными трудозатратами и практически не требует дополнительных аксессуаров. Трубы гофрированные ПВХ соответствуют требованиям ТУ 27.33.14-002-83135016-2017. | Уточняйте у менеджера | Уточняйте у менеджера
00-00028582 | CTG20-16-K41-100I | IEK | Труба гофрированная ПВХ используется для прокладки силовых и слаботочных линий скрытого типа внутри зданий и сооружений. Благодаря гибкости трубы, прокладка кабеля осуществляется с минимальными трудозатратами и практически не требует дополнительных аксессуаров. Трубы гофрированные ПВХ соответствуют требованиям ТУ 27.33.14-002-83135016-2017. | Уточняйте у менеджера | Уточняйте у менеджера
00-00050576 | CTG20-16-K41-025I | IEK | Труба гофрированная ПВХ используется для прокладки силовых и слаботочных линий скрытого типа внутри зданий и сооружений. Благодаря гибкости трубы, прокладка кабеля осуществляется с минимальными трудозатратами и практически не требует дополнительных аксессуаров. Трубы гофрированные ПВХ соответствуют требованиям ТУ 27.33.14-002-83135016-2017. | Уточняйте у менеджера | Уточняйте у менеджера
00-00050577 | CTG20-16-K41-050I | IEK | Труба гофрированная ПВХ используется для прокладки силовых и слаботочных линий скрытого типа внутри зданий и сооружений. Благодаря гибкости трубы, прокладка кабеля осуществляется с минимальными трудозатратами и практически не требует дополнительных аксессуаров. Трубы гофрированные ПВХ соответствуют требованиям ТУ 27.33.14-002-83135016-2017. | Уточняйте у менеджера | Уточняйте у менеджера
00-00050578 | CTG20-20-K41-010I | IEK | Труба гофрированная ПВХ используется для прокладки силовых и слаботочных линий скрытого типа внутри зданий и сооружений. Благодаря гибкости трубы, прокладка кабеля осуществляется с минимальными трудозатратами и практически не требует дополнительных аксессуаров. Трубы гофрированные ПВХ соответствуют требованиям ТУ 27.33.14-002-83135016-2017. | Уточняйте у менеджера | Уточняйте у менеджера
00-00024168 | CTG20-20-K41-100I | IEK | Труба гофрированная ПВХ используется для прокладки силовых и слаботочных линий скрытого типа внутри зданий и сооружений. Благодаря гибкости трубы, прокладка кабеля осуществляется с минимальными трудозатратами и практически не требует дополнительных аксессуаров. Трубы гофрированные ПВХ соответствуют требованиям ТУ 27.33.14-002-83135016-2017. | Уточняйте у менеджера | Уточняйте у менеджера
00-00050579 | CTG20-20-K41-025I | IEK | Труба гофрированная ПВХ используется для прокладки силовых и слаботочных линий скрытого типа внутри зданий и сооружений. Благодаря гибкости трубы, прокладка кабеля осуществляется с минимальными трудозатратами и практически не требует дополнительных аксессуаров. Трубы гофрированные ПВХ соответствуют требованиям ТУ 27.33.14-002-83135016-2017. | Уточняйте у менеджера | Уточняйте у менеджера
00-00050580 | CTG20-20-K41-050I | IEK | Труба гофрированная ПВХ используется для прокладки силовых и слаботочных линий скрытого типа внутри зданий и сооружений. Благодаря гибкости трубы, прокладка кабеля осуществляется с минимальными трудозатратами и практически не требует дополнительных аксессуаров. Трубы гофрированные ПВХ соответствуют требованиям ТУ 27.33.14-002-83135016-2017. | Уточняйте у менеджера | Уточняйте у менеджера
00-00050581 | CTG20-25-K41-010I | IEK | Труба гофрированная ПВХ используется для прокладки силовых и слаботочных линий скрытого типа внутри зданий и сооружений. Благодаря гибкости трубы, прокладка кабеля осуществляется с минимальными трудозатратами и практически не требует дополнительных аксессуаров. Трубы гофрированные ПВХ соответствуют требованиям ТУ 27.33.14-002-83135016-2017. | Уточняйте у менеджера | Уточняйте у менеджера
00-00050582 | CTG20-25-K41-015I | IEK | Труба гофрированная ПВХ используется для прокладки силовых и слаботочных линий скрытого типа внутри зданий и сооружений. Благодаря гибкости трубы, прокладка кабеля осуществляется с минимальными трудозатратами и практически не требует дополнительных аксессуаров. Трубы гофрированные ПВХ соответствуют требованиям ТУ 27.33.14-002-83135016-2017. | Уточняйте у менеджера | Уточняйте у менеджера
00-00050583 | CTG20-25-K41-025I | IEK | Труба гофрированная ПВХ используется для прокладки силовых и слаботочных линий скрытого типа внутри зданий и сооружений. Благодаря гибкости трубы, прокладка кабеля осуществляется с минимальными трудозатратами и практически не требует дополнительных аксессуаров. Трубы гофрированные ПВХ соответствуют требованиям ТУ 27.33.14-002-83135016-2017. | Уточняйте у менеджера | Уточняйте у менеджера
00-00028583 | CTG20-25-K41-050I | IEK | Труба гофрированная ПВХ используется для прокладки силовых и слаботочных линий скрытого типа внутри зданий и сооружений. Благодаря гибкости трубы, прокладка кабеля осуществляется с минимальными трудозатратами и практически не требует дополнительных аксессуаров. Трубы гофрированные ПВХ соответствуют требованиям ТУ 27.33.14-002-83135016-2017. | Уточняйте у менеджера | Уточняйте у менеджера
00-00050585 | CTG20-32-K41-010I | IEK | Труба гофрированная ПВХ используется для прокладки силовых и слаботочных линий скрытого типа внутри зданий и сооружений. Благодаря гибкости трубы, прокладка кабеля осуществляется с минимальными трудозатратами и практически не требует дополнительных аксессуаров. Трубы гофрированные ПВХ соответствуют требованиям ТУ 27.33.14-002-83135016-2017. | Уточняйте у менеджера | Уточняйте у менеджера
00-00028584 | CTG20-32-K41-025I | IEK | Труба гофрированная ПВХ используется для прокладки силовых и слаботочных линий скрытого типа внутри зданий и сооружений. Благодаря гибкости трубы, прокладка кабеля осуществляется с минимальными трудозатратами и практически не требует дополнительных аксессуаров. Трубы гофрированные ПВХ соответствуют требованиям ТУ 27.33.14-002-83135016-2017. | Уточняйте у менеджера | Уточняйте у менеджера
00-00047594 | CTG20-40-K41-015I | IEK | Труба гофрированная ПВХ используется для прокладки силовых и слаботочных линий скрытого типа внутри зданий и сооружений. Благодаря гибкости трубы, прокладка кабеля осуществляется с минимальными трудозатратами и практически не требует дополнительных аксессуаров. Трубы гофрированные ПВХ соответствуют требованиям ТУ 27.33.14-002-83135016-2017. | Уточняйте у менеджера | Уточняйте у менеджера
00-00028793 | CTG20-50-K41-015I | IEK | Труба гофрированная ПВХ используется для прокладки силовых и слаботочных линий скрытого типа внутри зданий и сооружений. Благодаря гибкости трубы, прокладка кабеля осуществляется с минимальными трудозатратами и практически не требует дополнительных аксессуаров. Трубы гофрированные ПВХ соответствуют требованиям ТУ 27.33.14-002-83135016-2017. | Уточняйте у менеджера | Уточняйте у менеджера
00-00050588 | CTG20-63-K41-015I | IEK | Труба гофрированная ПВХ используется для прокладки силовых и слаботочных линий скрытого типа внутри зданий и сооружений. Благодаря гибкости трубы, прокладка кабеля осуществляется с минимальными трудозатратами и практически не требует дополнительных аксессуаров. Трубы гофрированные ПВХ соответствуют требованиям ТУ 27.33.14-002-83135016-2017. | Уточняйте у менеджера | Уточняйте у менеджера
00-00101535 | Труба гофр.ПЛЛ легкая безгал.(PR02.0329) | Промрукав | Гофрированная труба из полиолефинов – это универсальное средство для защиты изолированных проводов и кабелей при прокладке сложных систем и трасс в общественных помещениях с большим скоплением людей. Применяется для скрытой и открытой прокладки в несущих и ограждающих конструкциях из сгораемых/несгораемых материалов жилых, административных и производственных зданий и сооружений. Труба соответствует категории горения ПВ-0 и одновременно с этим не выделяет вредных для здоровья веществ (галогены). | 105.16 | 94.64
00-00050589 | CTG20-16-K02-010-1 | IEK | Труба гофрированная ПНД (полиэтилен низкого давления) легкого типа предназначена для прокладки информационных силовых и слаботочных электрических коммуникаций скрытого (в штробах и стяжках пола) типа в офисах и жилых помещениях, производственных и административных зданиях, медицинских и детских учреждениях при строительстве или реконструкции. | Уточняйте у менеджера | Уточняйте у менеджера
03-00011366 | CTG20-16-K02-100-1 | IEK | Труба гофрированная ПНД (полиэтилен низкого давления) легкого типа предназначена для прокладки информационных силовых и слаботочных электрических коммуникаций скрытого (в штробах и стяжках пола) типа в офисах и жилых помещениях, производственных и административных зданиях, медицинских и детских учреждениях при строительстве или реконструкции. | Уточняйте у менеджера | Уточняйте у менеджера
00-00050590 | CTG20-16-K02-025-1 | IEK | Труба гофрированная ПНД (полиэтилен низкого давления) легкого типа предназначена для прокладки информационных силовых и слаботочных электрических коммуникаций скрытого (в штробах и стяжках пола) типа в офисах и жилых помещениях, производственных и административных зданиях, медицинских и детских учреждениях при строительстве или реконструкции. | Уточняйте у менеджера | Уточняйте у менеджера
00-00050591 | CTG20-16-K02-050-1 | IEK | Труба гофрированная ПНД (полиэтилен низкого давления) легкого типа предназначена для прокладки информационных силовых и слаботочных электрических коммуникаций скрытого (в штробах и стяжках пола) типа в офисах и жилых помещениях, производственных и административных зданиях, медицинских и детских учреждениях при строительстве или реконструкции. | Уточняйте у менеджера | Уточняйте у менеджера
00-00050592 | CTG20-20-K02-010-1 | IEK | Труба гофрированная ПНД (полиэтилен низкого давления) легкого типа предназначена для прокладки информационных силовых и слаботочных электрических коммуникаций скрытого (в штробах и стяжках пола) типа в офисах и жилых помещениях, производственных и административных зданиях, медицинских и детских учреждениях при строительстве или реконструкции. | Уточняйте у менеджера | Уточняйте у менеджера
03-00001577 | CTG20-20-K02-100-1 | IEK | Труба гофрированная ПНД (полиэтилен низкого давления) легкого типа предназначена для прокладки информационных силовых и слаботочных электрических коммуникаций скрытого (в штробах и стяжках пола) типа в офисах и жилых помещениях, производственных и административных зданиях, медицинских и детских учреждениях при строительстве или реконструкции. | Уточняйте у менеджера | Уточняйте у менеджера
00-00050593 | CTG20-20-K02-025-1 | IEK | Труба гофрированная ПНД (полиэтилен низкого давления) легкого типа предназначена для прокладки информационных силовых и слаботочных электрических коммуникаций скрытого (в штробах и стяжках пола) типа в офисах и жилых помещениях, производственных и административных зданиях, медицинских и детских учреждениях при строительстве или реконструкции. | Уточняйте у менеджера | Уточняйте у менеджера
00-00050594 | CTG20-20-K02-050-1 | IEK | Труба гофрированная ПНД (полиэтилен низкого давления) легкого типа предназначена для прокладки информационных силовых и слаботочных электрических коммуникаций скрытого (в штробах и стяжках пола) типа в офисах и жилых помещениях, производственных и административных зданиях, медицинских и детских учреждениях при строительстве или реконструкции. | Уточняйте у менеджера | Уточняйте у менеджера
00-00050595 | CTG20-25-K02-010-1 | IEK | Труба гофрированная ПНД (полиэтилен низкого давления) легкого типа предназначена для прокладки информационных силовых и слаботочных электрических коммуникаций скрытого (в штробах и стяжках пола) типа в офисах и жилых помещениях, производственных и административных зданиях, медицинских и детских учреждениях при строительстве или реконструкции. | Уточняйте у менеджера | Уточняйте у менеджера
00-00050596 | CTG20-25-K02-025-1 | IEK | Труба гофрированная ПНД (полиэтилен низкого давления) легкого типа предназначена для прокладки информационных силовых и слаботочных электрических коммуникаций скрытого (в штробах и стяжках пола) типа в офисах и жилых помещениях, производственных и административных зданиях, медицинских и детских учреждениях при строительстве или реконструкции. | Уточняйте у менеджера | Уточняйте у менеджера
03-00001578 | CTG20-25-K02-050-1 | IEK | Труба гофрированная ПНД (полиэтилен низкого давления) легкого типа предназначена для прокладки информационных силовых и слаботочных электрических коммуникаций скрытого (в штробах и стяжках пола) типа в офисах и жилых помещениях, производственных и административных зданиях, медицинских и детских учреждениях при строительстве или реконструкции. | Уточняйте у менеджера | Уточняйте у менеджера
00-00050598 | CTG20-32-K02-025-1 | IEK | Труба гофрированная ПНД (полиэтилен низкого давления) легкого типа предназначена для прокладки информационных силовых и слаботочных электрических коммуникаций скрытого (в штробах и стяжках пола) типа в офисах и жилых помещениях, производственных и административных зданиях, медицинских и детских учреждениях при строительстве или реконструкции. | Уточняйте у менеджера | Уточняйте у менеджера
00-00050599 | CTG20-40-K02-015-1 | IEK | Труба гофрированная ПНД (полиэтилен низкого давления) легкого типа предназначена для прокладки информационных силовых и слаботочных электрических коммуникаций скрытого (в штробах и стяжках пола) типа в офисах и жилых помещениях, производственных и административных зданиях, медицинских и детских учреждениях при строительстве или реконструкции. | Уточняйте у менеджера | Уточняйте у менеджера
00-00050600 | CTG20-50-K02-015-1 | IEK | Труба гофрированная ПНД (полиэтилен низкого давления) легкого типа предназначена для прокладки информационных силовых и слаботочных электрических коммуникаций скрытого (в штробах и стяжках пола) типа в офисах и жилых помещениях, производственных и административных зданиях, медицинских и детских учреждениях при строительстве или реконструкции. | Уточняйте у менеджера | Уточняйте у менеджера
00-00058444 | Труба гоф.ПНД л.350Н Hfор.20(100/4800)(PR.022061) | Промрукав | Труба гофр.ПНД лёгкая 350 Н безгал (HF) оранж с/з д20 (100м/4800м уп/пал) Промрукав (PR.022061) | 35.81 | 32.23
00-00064513 | Труба гоф.ПНД тяж 750Н HFч.32(25/1375)(PR.023241) | Промрукав | Труба гофрированная ПНД тяжёлая 750 Н безгалогенная (HF) стойкая к ультрафиолету черная с/з д32 (25м/1375м уп/пал) Промрукав (PR.023241) | 168.01 | 151.21
00-00064511 | Труба гоф.ПНД тяж.750Н HFч.20(100/4800)(PR.022041) | Промрукав | Труба гофрированная ПНД тяжёлая 750 Н безгалогенная (HF) стойкая к ультрафиолету черная с/з д20 (100м/4800м уп/пал) Промрукав (PR.022041) | 74.66 | 67.19
00-00126854 | Труба гофрированная (PR02.01181) | Промрукав | Гофрированная труба из полипропилена предназначена для защиты изолированных проводов и кабелей от механических повреждений и агрессивного воздействия окружающей среды при прокладке сложных систем и трасс, подходит для деревянного домостроения, потому что соответствует требованиям по пожарной безопасности ГОСТ Р (категория горения ПВ-0). Есть возможность размещения на открытом пространстве, так как труба является атмосферостойкой. | 122.97 | 110.67
00-00126853 | Труба гофрированная (PR02.01182) | Промрукав | Гофрированная труба из полипропилена предназначена для защиты изолированных проводов и кабелей от механических повреждений и агрессивного воздействия окружающей среды при прокладке сложных систем и трасс, подходит для деревянного домостроения, потому что соответствует требованиям по пожарной безопасности ГОСТ Р (категория горения ПВ-0). Есть возможность размещения на открытом пространстве, так как труба является атмосферостойкой. | 138.87 | 124.98
00-00126852 | Труба гофрированная (PR02.01183) | Промрукав | Гофрированная труба из полипропилена предназначена для защиты изолированных проводов и кабелей от механических повреждений и агрессивного воздействия окружающей среды при прокладке сложных систем и трасс, подходит для деревянного домостроения, потому что соответствует требованиям по пожарной безопасности ГОСТ Р (категория горения ПВ-0). Есть возможность размещения на открытом пространстве, так как труба является атмосферостойкой. | 132.97 | 119.67
00-00126851 | Труба гофрированная (PR02.01184) | Промрукав | Гофрированная труба из полипропилена предназначена для защиты изолированных проводов и кабелей от механических повреждений и агрессивного воздействия окружающей среды при прокладке сложных систем и трасс, подходит для деревянного домостроения, потому что соответствует требованиям по пожарной безопасности ГОСТ Р (категория горения ПВ-0). Есть возможность размещения на открытом пространстве, так как труба является атмосферостойкой. | 122.97 | 110.67
00-00126850 | Труба гофрированная (PR02.01185) | Промрукав | Гофрированная труба из полипропилена предназначена для защиты изолированных проводов и кабелей от механических повреждений и агрессивного воздействия окружающей среды при прокладке сложных систем и трасс, подходит для деревянного домостроения, потому что соответствует требованиям по пожарной безопасности ГОСТ Р (категория горения ПВ-0). Есть возможность размещения на открытом пространстве, так как труба является атмосферостойкой. | 171.75 | 154.58
00-00126849 | Труба гофрированная (PR02.01186) | Промрукав | Гофрированная труба из полипропилена предназначена для защиты изолированных проводов и кабелей от механических повреждений и агрессивного воздействия окружающей среды при прокладке сложных систем и трасс, подходит для деревянного домостроения, потому что соответствует требованиям по пожарной безопасности ГОСТ Р (категория горения ПВ-0). Есть возможность размещения на открытом пространстве, так как труба является атмосферостойкой. | 221.66 | 199.49
00-00126848 | Труба гофрированная (PR02.01187) | Промрукав | Гофрированная труба из полипропилена предназначена для защиты изолированных проводов и кабелей от механических повреждений и агрессивного воздействия окружающей среды при прокладке сложных систем и трасс, подходит для деревянного домостроения, потому что соответствует требованиям по пожарной безопасности ГОСТ Р (категория горения ПВ-0). Есть возможность размещения на открытом пространстве, так как труба является атмосферостойкой. | 184.25 | 165.83
00-00126847 | Труба гофрированная (PR02.01188) | Промрукав | Гофрированная труба из полипропилена предназначена для защиты изолированных проводов и кабелей от механических повреждений и агрессивного воздействия окружающей среды при прокладке сложных систем и трасс, подходит для деревянного домостроения, потому что соответствует требованиям по пожарной безопасности ГОСТ Р (категория горения ПВ-0). Есть возможность размещения на открытом пространстве, так как труба является атмосферостойкой. | 171.75 | 154.58
00-00126846 | Труба гофрированная (PR02.01189) | Промрукав | Гофрированная труба из полипропилена предназначена для защиты изолированных проводов и кабелей от механических повреждений и агрессивного воздействия окружающей среды при прокладке сложных систем и трасс, подходит для деревянного домостроения, потому что соответствует требованиям по пожарной безопасности ГОСТ Р (категория горения ПВ-0). Есть возможность размещения на открытом пространстве, так как труба является атмосферостойкой. | 263 | 236.7
00-00126845 | Труба гофрированная (PR02.01190) | Промрукав | Гофрированная труба из полипропилена предназначена для защиты изолированных проводов и кабелей от механических повреждений и агрессивного воздействия окружающей среды при прокладке сложных систем и трасс, подходит для деревянного домостроения, потому что соответствует требованиям по пожарной безопасности ГОСТ Р (категория горения ПВ-0). Есть возможность размещения на открытом пространстве, так как труба является атмосферостойкой. | 261.73 | 235.56
00-00126844 | Труба гофрированная (PR02.01191) | Промрукав | Гофрированная труба из полипропилена предназначена для защиты изолированных проводов и кабелей от механических повреждений и агрессивного воздействия окружающей среды при прокладке сложных систем и трасс, подходит для деревянного домостроения, потому что соответствует требованиям по пожарной безопасности ГОСТ Р (категория горения ПВ-0). Есть возможность размещения на открытом пространстве, так как труба является атмосферостойкой. | 226.65 | 203.99
00-00126843 | Труба гофрированная (PR02.01192) | Промрукав | Гофрированная труба из полипропилена предназначена для защиты изолированных проводов и кабелей от механических повреждений и агрессивного воздействия окружающей среды при прокладке сложных систем и трасс, подходит для деревянного домостроения, потому что соответствует требованиям по пожарной безопасности ГОСТ Р (категория горения ПВ-0). Есть возможность размещения на открытом пространстве, так как труба является атмосферостойкой. | 440.91 | 396.82
00-00126842 | Труба гофрированная (PR02.01193) | Промрукав | Гофрированная труба из полипропилена предназначена для защиты изолированных проводов и кабелей от механических повреждений и агрессивного воздействия окружающей среды при прокладке сложных систем и трасс, подходит для деревянного домостроения, потому что соответствует требованиям по пожарной безопасности ГОСТ Р (категория горения ПВ-0). Есть возможность размещения на открытом пространстве, так как труба является атмосферостойкой. | 349.31 | 314.38
00-00113203 | Труба гофрированная (PR02.0418) | Промрукав | Труба гофрированная, предназначена для защиты изолированных проводов и кабелей от механических повреждений и агрессивного воздействия окружающей среды при прокладке сложных систем и трасс. Благодаря высоким прочностным характеристикам и гибкости, применяется при изготовлении автомобильных жгутов с проводами, с целью защиты при эксплуатации в электрооборудовании. Материал изготовления труб является безгалогенным, что позволяет использовать изделие в общественных местах, с высоким скоплением людей. Труба имеет высокую коррозионную и химическую стойкость. Имеет стойкость к УФ, что позволяет использовать ее под прямым воздействием солнечных лучей. | 51.1 | 45.99
00-00113200 | Труба гофрированная (PR02.0416) | Промрукав | Труба гофрированная, предназначена для защиты изолированных проводов и кабелей от механических повреждений и агрессивного воздействия окружающей среды при прокладке сложных систем и трасс. Благодаря высоким прочностным характеристикам и гибкости, применяется при изготовлении автомобильных жгутов с проводами, с целью защиты при эксплуатации в электрооборудовании. Материал изготовления труб является безгалогенным, что позволяет использовать изделие в общественных местах, с высоким скоплением людей. Труба имеет высокую коррозионную и химическую стойкость. Имеет стойкость к УФ, что позволяет использовать ее под прямым воздействием солнечных лучей. | 43.67 | 39.3
00-00113202 | Труба гофрированная (PR02.0417) | Промрукав | Труба гофрированная, предназначена для защиты изолированных проводов и кабелей от механических повреждений и агрессивного воздействия окружающей среды при прокладке сложных систем и трасс. Благодаря высоким прочностным характеристикам и гибкости, применяется при изготовлении автомобильных жгутов с проводами, с целью защиты при эксплуатации в электрооборудовании. Материал изготовления труб является безгалогенным, что позволяет использовать изделие в общественных местах, с высоким скоплением людей. Труба имеет высокую коррозионную и химическую стойкость. Имеет стойкость к УФ, что позволяет использовать ее под прямым воздействием солнечных лучей. | 61.77 | 55.59
00-00113204 | Труба гофрированная (PR02.0419) | Промрукав | Труба гофрированная, предназначена для защиты изолированных проводов и кабелей от механических повреждений и агрессивного воздействия окружающей среды при прокладке сложных систем и трасс. Благодаря высоким прочностным характеристикам и гибкости, применяется при изготовлении автомобильных жгутов с проводами, с целью защиты при эксплуатации в электрооборудовании. Материал изготовления труб является безгалогенным, что позволяет использовать изделие в общественных местах, с высоким скоплением людей. Труба имеет высокую коррозионную и химическую стойкость. Имеет стойкость к УФ, что позволяет использовать ее под прямым воздействием солнечных лучей. | 51.85 | 46.67
00-00113205 | Труба гофрированная (PR02.0420) | Промрукав | Труба гофрированная, предназначена для защиты изолированных проводов и кабелей от механических повреждений и агрессивного воздействия окружающей среды при прокладке сложных систем и трасс. Благодаря высоким прочностным характеристикам и гибкости, применяется при изготовлении автомобильных жгутов с проводами, с целью защиты при эксплуатации в электрооборудовании. Материал изготовления труб является безгалогенным, что позволяет использовать изделие в общественных местах, с высоким скоплением людей. Труба имеет высокую коррозионную и химическую стойкость. Имеет стойкость к УФ, что позволяет использовать ее под прямым воздействием солнечных лучей. | 109.17 | 98.25
00-00113206 | Труба гофрированная (PR02.0421) | Промрукав | Труба гофрированная, предназначена для защиты изолированных проводов и кабелей от механических повреждений и агрессивного воздействия окружающей среды при прокладке сложных систем и трасс. Благодаря высоким прочностным характеристикам и гибкости, применяется при изготовлении автомобильных жгутов с проводами, с целью защиты при эксплуатации в электрооборудовании. Материал изготовления труб является безгалогенным, что позволяет использовать изделие в общественных местах, с высоким скоплением людей. Труба имеет высокую коррозионную и химическую стойкость. Имеет стойкость к УФ, что позволяет использовать ее под прямым воздействием солнечных лучей. | 51.1 | 45.99
00-00113207 | Труба гофрированная (PR02.0422) | Промрукав | Труба гофрированная, предназначена для защиты изолированных проводов и кабелей от механических повреждений и агрессивного воздействия окружающей среды при прокладке сложных систем и трасс. Благодаря высоким прочностным характеристикам и гибкости, применяется при изготовлении автомобильных жгутов с проводами, с целью защиты при эксплуатации в электрооборудовании. Материал изготовления труб является безгалогенным, что позволяет использовать изделие в общественных местах, с высоким скоплением людей. Труба имеет высокую коррозионную и химическую стойкость. Имеет стойкость к УФ, что позволяет использовать ее под прямым воздействием солнечных лучей. | 109.17 | 98.25
00-00113208 | Труба гофрированная (PR02.0423) | Промрукав | Труба гофрированная, предназначена для защиты изолированных проводов и кабелей от механических повреждений и агрессивного воздействия окружающей среды при прокладке сложных систем и трасс. Благодаря высоким прочностным характеристикам и гибкости, применяется при изготовлении автомобильных жгутов с проводами, с целью защиты при эксплуатации в электрооборудовании. Материал изготовления труб является безгалогенным, что позволяет использовать изделие в общественных местах, с высоким скоплением людей. Труба имеет высокую коррозионную и химическую стойкость. Имеет стойкость к УФ, что позволяет использовать ее под прямым воздействием солнечных лучей. | 87.81 | 79.03
00-00113209 | Труба гофрированная (PR02.0424) | Промрукав | Труба гофрированная, предназначена для защиты изолированных проводов и кабелей от механических повреждений и агрессивного воздействия окружающей среды при прокладке сложных систем и трасс. Благодаря высоким прочностным характеристикам и гибкости, применяется при изготовлении автомобильных жгутов с проводами, с целью защиты при эксплуатации в электрооборудовании. Материал изготовления труб является безгалогенным, что позволяет использовать изделие в общественных местах, с высоким скоплением людей. Труба имеет высокую коррозионную и химическую стойкость. Имеет стойкость к УФ, что позволяет использовать ее под прямым воздействием солнечных лучей. | 75.15 | 67.64
00-00113210 | Труба гофрированная (PR02.0425) | Промрукав | Труба гофрированная, предназначена для защиты изолированных проводов и кабелей от механических повреждений и агрессивного воздействия окружающей среды при прокладке сложных систем и трасс. Благодаря высоким прочностным характеристикам и гибкости, применяется при изготовлении автомобильных жгутов с проводами, с целью защиты при эксплуатации в электрооборудовании. Материал изготовления труб является безгалогенным, что позволяет использовать изделие в общественных местах, с высоким скоплением людей. Труба имеет высокую коррозионную и химическую стойкость. Имеет стойкость к УФ, что позволяет использовать ее под прямым воздействием солнечных лучей. | 148.73 | 133.86
00-00113211 | Труба гофрированная (PR02.0426) | Промрукав | Труба гофрированная, предназначена для защиты изолированных проводов и кабелей от механических повреждений и агрессивного воздействия окружающей среды при прокладке сложных систем и трасс. Благодаря высоким прочностным характеристикам и гибкости, применяется при изготовлении автомобильных жгутов с проводами, с целью защиты при эксплуатации в электрооборудовании. Материал изготовления труб является безгалогенным, что позволяет использовать изделие в общественных местах, с высоким скоплением людей. Труба имеет высокую коррозионную и химическую стойкость. Имеет стойкость к УФ, что позволяет использовать ее под прямым воздействием солнечных лучей. | 121.74 | 109.57
00-00113212 | Труба гофрированная (PR02.0427) | Промрукав | Труба гофрированная, предназначена для защиты изолированных проводов и кабелей от механических повреждений и агрессивного воздействия окружающей среды при прокладке сложных систем и трасс. Благодаря высоким прочностным характеристикам и гибкости, применяется при изготовлении автомобильных жгутов с проводами, с целью защиты при эксплуатации в электрооборудовании. Материал изготовления труб является безгалогенным, что позволяет использовать изделие в общественных местах, с высоким скоплением людей. Труба имеет высокую коррозионную и химическую стойкость. Имеет стойкость к УФ, что позволяет использовать ее под прямым воздействием солнечных лучей. | 23.77 | 21.39
00-00113213 | Труба гофрированная (PR02.0428) | Промрукав | Труба гофрированная, предназначена для защиты изолированных проводов и кабелей от механических повреждений и агрессивного воздействия окружающей среды при прокладке сложных систем и трасс. Благодаря высоким прочностным характеристикам и гибкости, применяется при изготовлении автомобильных жгутов с проводами, с целью защиты при эксплуатации в электрооборудовании. Материал изготовления труб является безгалогенным, что позволяет использовать изделие в общественных местах, с высоким скоплением людей. Труба имеет высокую коррозионную и химическую стойкость. Имеет стойкость к УФ, что позволяет использовать ее под прямым воздействием солнечных лучей. | 36.88 | 33.19
00-00113214 | Труба гофрированная (PR02.0429) | Промрукав | Труба гофрированная, предназначена для защиты изолированных проводов и кабелей от механических повреждений и агрессивного воздействия окружающей среды при прокладке сложных систем и трасс. Благодаря высоким прочностным характеристикам и гибкости, применяется при изготовлении автомобильных жгутов с проводами, с целью защиты при эксплуатации в электрооборудовании. Материал изготовления труб является безгалогенным, что позволяет использовать изделие в общественных местах, с высоким скоплением людей. Труба имеет высокую коррозионную и химическую стойкость. Имеет стойкость к УФ, что позволяет использовать ее под прямым воздействием солнечных лучей. | 23.77 | 21.39
00-00113215 | Труба гофрированная (PR02.0430) | Промрукав | Труба гофрированная, предназначена для защиты изолированных проводов и кабелей от механических повреждений и агрессивного воздействия окружающей среды при прокладке сложных систем и трасс. Благодаря высоким прочностным характеристикам и гибкости, применяется при изготовлении автомобильных жгутов с проводами, с целью защиты при эксплуатации в электрооборудовании. Материал изготовления труб является безгалогенным, что позволяет использовать изделие в общественных местах, с высоким скоплением людей. Труба имеет высокую коррозионную и химическую стойкость. Имеет стойкость к УФ, что позволяет использовать ее под прямым воздействием солнечных лучей. | 26.96 | 24.26
00-00113216 | Труба гофрированная (PR02.0432) | Промрукав | Труба гофрированная, предназначена для защиты изолированных проводов и кабелей от механических повреждений и агрессивного воздействия окружающей среды при прокладке сложных систем и трасс. Благодаря высоким прочностным характеристикам и гибкости, применяется при изготовлении автомобильных жгутов с проводами, с целью защиты при эксплуатации в электрооборудовании. Материал изготовления труб является безгалогенным, что позволяет использовать изделие в общественных местах, с высоким скоплением людей. Труба имеет высокую коррозионную и химическую стойкость. Имеет стойкость к УФ, что позволяет использовать ее под прямым воздействием солнечных лучей. | 23.77 | 21.39
00-00113217 | Труба гофрированная (PR02.0433) | Промрукав | Труба гофрированная, предназначена для защиты изолированных проводов и кабелей от механических повреждений и агрессивного воздействия окружающей среды при прокладке сложных систем и трасс. Благодаря высоким прочностным характеристикам и гибкости, применяется при изготовлении автомобильных жгутов с проводами, с целью защиты при эксплуатации в электрооборудовании. Материал изготовления труб является безгалогенным, что позволяет использовать изделие в общественных местах, с высоким скоплением людей. Труба имеет высокую коррозионную и химическую стойкость. Имеет стойкость к УФ, что позволяет использовать ее под прямым воздействием солнечных лучей. | 27.95 | 25.16
00-00113218 | Труба гофрированная (PR02.0434) | Промрукав | Труба гофрированная, предназначена для защиты изолированных проводов и кабелей от механических повреждений и агрессивного воздействия окружающей среды при прокладке сложных систем и трасс. Благодаря высоким прочностным характеристикам и гибкости, применяется при изготовлении автомобильных жгутов с проводами, с целью защиты при эксплуатации в электрооборудовании. Материал изготовления труб является безгалогенным, что позволяет использовать изделие в общественных местах, с высоким скоплением людей. Труба имеет высокую коррозионную и химическую стойкость. Имеет стойкость к УФ, что позволяет использовать ее под прямым воздействием солнечных лучей. | 38.99 | 35.09
00-00113219 | Труба гофрированная (PR02.0435) | Промрукав | Труба гофрированная, предназначена для защиты изолированных проводов и кабелей от механических повреждений и агрессивного воздействия окружающей среды при прокладке сложных систем и трасс. Благодаря высоким прочностным характеристикам и гибкости, применяется при изготовлении автомобильных жгутов с проводами, с целью защиты при эксплуатации в электрооборудовании. Материал изготовления труб является безгалогенным, что позволяет использовать изделие в общественных местах, с высоким скоплением людей. Труба имеет высокую коррозионную и химическую стойкость. Имеет стойкость к УФ, что позволяет использовать ее под прямым воздействием солнечных лучей. | 27.95 | 25.16
00-00113220 | Труба гофрированная (PR02.0436) | Промрукав | Труба гофрированная, предназначена для защиты изолированных проводов и кабелей от механических повреждений и агрессивного воздействия окружающей среды при прокладке сложных систем и трасс. Благодаря высоким прочностным характеристикам и гибкости, применяется при изготовлении автомобильных жгутов с проводами, с целью защиты при эксплуатации в электрооборудовании. Материал изготовления труб является безгалогенным, что позволяет использовать изделие в общественных местах, с высоким скоплением людей. Труба имеет высокую коррозионную и химическую стойкость. Имеет стойкость к УФ, что позволяет использовать ее под прямым воздействием солнечных лучей. | 31.75 | 28.58
00-00113221 | Труба гофрированная (PR02.0438) | Промрукав | Труба гофрированная, предназначена для защиты изолированных проводов и кабелей от механических повреждений и агрессивного воздействия окружающей среды при прокладке сложных систем и трасс. Благодаря высоким прочностным характеристикам и гибкости, применяется при изготовлении автомобильных жгутов с проводами, с целью защиты при эксплуатации в электрооборудовании. Материал изготовления труб является безгалогенным, что позволяет использовать изделие в общественных местах, с высоким скоплением людей. Труба имеет высокую коррозионную и химическую стойкость. Имеет стойкость к УФ, что позволяет использовать ее под прямым воздействием солнечных лучей. | 27.95 | 25.16
00-00113222 | Труба гофрированная (PR02.0439) | Промрукав | Труба гофрированная, предназначена для защиты изолированных проводов и кабелей от механических повреждений и агрессивного воздействия окружающей среды при прокладке сложных систем и трасс. Благодаря высоким прочностным характеристикам и гибкости, применяется при изготовлении автомобильных жгутов с проводами, с целью защиты при эксплуатации в электрооборудовании. Материал изготовления труб является безгалогенным, что позволяет использовать изделие в общественных местах, с высоким скоплением людей. Труба имеет высокую коррозионную и химическую стойкость. Имеет стойкость к УФ, что позволяет использовать ее под прямым воздействием солнечных лучей. | 32.83 | 29.55
00-00113223 | Труба гофрированная (PR02.0440) | Промрукав | Труба гофрированная, предназначена для защиты изолированных проводов и кабелей от механических повреждений и агрессивного воздействия окружающей среды при прокладке сложных систем и трасс. Благодаря высоким прочностным характеристикам и гибкости, применяется при изготовлении автомобильных жгутов с проводами, с целью защиты при эксплуатации в электрооборудовании. Материал изготовления труб является безгалогенным, что позволяет использовать изделие в общественных местах, с высоким скоплением людей. Труба имеет высокую коррозионную и химическую стойкость. Имеет стойкость к УФ, что позволяет использовать ее под прямым воздействием солнечных лучей. | 41.42 | 37.28
00-00113224 | Труба гофрированная (PR02.0441) | Промрукав | Труба гофрированная, предназначена для защиты изолированных проводов и кабелей от механических повреждений и агрессивного воздействия окружающей среды при прокладке сложных систем и трасс. Благодаря высоким прочностным характеристикам и гибкости, применяется при изготовлении автомобильных жгутов с проводами, с целью защиты при эксплуатации в электрооборудовании. Материал изготовления труб является безгалогенным, что позволяет использовать изделие в общественных местах, с высоким скоплением людей. Труба имеет высокую коррозионную и химическую стойкость. Имеет стойкость к УФ, что позволяет использовать ее под прямым воздействием солнечных лучей. | 32.83 | 29.55
00-00113225 | Труба гофрированная (PR02.0442) | Промрукав | Труба гофрированная, предназначена для защиты изолированных проводов и кабелей от механических повреждений и агрессивного воздействия окружающей среды при прокладке сложных систем и трасс. Благодаря высоким прочностным характеристикам и гибкости, применяется при изготовлении автомобильных жгутов с проводами, с целью защиты при эксплуатации в электрооборудовании. Материал изготовления труб является безгалогенным, что позволяет использовать изделие в общественных местах, с высоким скоплением людей. Труба имеет высокую коррозионную и химическую стойкость. Имеет стойкость к УФ, что позволяет использовать ее под прямым воздействием солнечных лучей. | 37.32 | 33.59
00-00113226 | Труба гофрированная (PR02.0444) | Промрукав | Труба гофрированная, предназначена для защиты изолированных проводов и кабелей от механических повреждений и агрессивного воздействия окружающей среды при прокладке сложных систем и трасс. Благодаря высоким прочностным характеристикам и гибкости, применяется при изготовлении автомобильных жгутов с проводами, с целью защиты при эксплуатации в электрооборудовании. Материал изготовления труб является безгалогенным, что позволяет использовать изделие в общественных местах, с высоким скоплением людей. Труба имеет высокую коррозионную и химическую стойкость. Имеет стойкость к УФ, что позволяет использовать ее под прямым воздействием солнечных лучей. | 32.83 | 29.55
00-00064453 | Труба гофр.ПП 350Н(HF)ч.с/з16(10м)(PR02.0243) | Промрукав | Труба гофрированная из полипропилена одно из лучших средств защиты изолированных проводов и кабелей от механических повреждений и агрессивного воздействия окружающей среды при прокладке сложных систем и трасс. Применяется для скрытой и открытой прокладки в несущих и ограждающих конструкциях из несгораемых материалов жилых, административных и производственных зданий и сооружений. | 55.92 | 50.33
00-00136479 | Труба гофрир. ПВХ лёгкая 350 Н (PR01.00442) | Промрукав | Гофрированная труба из ПВХ подходит для защиты изолированных проводов и кабелей от механических повреждений и агрессивного воздействия окружающей среды. Материал изготовления - композиция на основе ПВХ пластиката (соответствует требованиям пожарной безопасности по ГОСТ, категория горения ПВ-0) препятствует возгоранию изделия. Труба имеет высокую коррозионную и химическую стойкость, а также является диэлектриком, что гарантирует защиту от поражения электрическим током. Выдерживает статическую нагрузку до 35 кг. Подходит для использования в помещениях или на открытом воздухе, без прямого воздействия солнечных лучей. | 47 | 42.3
00-00136477 | Труба гофрир. ПВХ лёгкая 350 Н (PR01.00443) | Промрукав | Гофрированная труба из ПВХ подходит для защиты изолированных проводов и кабелей от механических повреждений и агрессивного воздействия окружающей среды. Материал изготовления - композиция на основе ПВХ пластиката (соответствует требованиям пожарной безопасности по ГОСТ, категория горения ПВ-0) препятствует возгоранию изделия. Труба имеет высокую коррозионную и химическую стойкость, а также является диэлектриком, что гарантирует защиту от поражения электрическим током. Выдерживает статическую нагрузку до 35 кг. Подходит для использования в помещениях или на открытом воздухе, без прямого воздействия солнечных лучей. | 39.48 | 35.53
00-00136476 | Труба гофрир. ПВХ лёгкая 350 Н (PR01.00444) | Промрукав | Гофрированная труба из ПВХ подходит для защиты изолированных проводов и кабелей от механических повреждений и агрессивного воздействия окружающей среды. Материал изготовления - композиция на основе ПВХ пластиката (соответствует требованиям пожарной безопасности по ГОСТ, категория горения ПВ-0) препятствует возгоранию изделия. Труба имеет высокую коррозионную и химическую стойкость, а также является диэлектриком, что гарантирует защиту от поражения электрическим током. Выдерживает статическую нагрузку до 35 кг. Подходит для использования в помещениях или на открытом воздухе, без прямого воздействия солнечных лучей. | 38.72 | 34.85
00-00136475 | Труба гофрир. ПВХ лёгкая 350 Н (PR01.00445) | Промрукав | Гофрированная труба из ПВХ подходит для защиты изолированных проводов и кабелей от механических повреждений и агрессивного воздействия окружающей среды. Материал изготовления - композиция на основе ПВХ пластиката (соответствует требованиям пожарной безопасности по ГОСТ, категория горения ПВ-0) препятствует возгоранию изделия. Труба имеет высокую коррозионную и химическую стойкость, а также является диэлектриком, что гарантирует защиту от поражения электрическим током. Выдерживает статическую нагрузку до 35 кг. Подходит для использования в помещениях или на открытом воздухе, без прямого воздействия солнечных лучей. | 75.25 | 67.73
00-00136474 | Труба гофрир. ПВХ лёгкая 350 Н (PR01.00446) | Промрукав | Гофрированная труба из ПВХ подходит для защиты изолированных проводов и кабелей от механических повреждений и агрессивного воздействия окружающей среды. Материал изготовления - композиция на основе ПВХ пластиката (соответствует требованиям пожарной безопасности по ГОСТ, категория горения ПВ-0) препятствует возгоранию изделия. Труба имеет высокую коррозионную и химическую стойкость, а также является диэлектриком, что гарантирует защиту от поражения электрическим током. Выдерживает статическую нагрузку до 35 кг. Подходит для использования в помещениях или на открытом воздухе, без прямого воздействия солнечных лучей. | 53.41 | 48.07
00-00136473 | Труба гофрир. ПВХ лёгкая 350 Н (PR01.00447) | Промрукав | Гофрированная труба из ПВХ подходит для защиты изолированных проводов и кабелей от механических повреждений и агрессивного воздействия окружающей среды. Материал изготовления - композиция на основе ПВХ пластиката (соответствует требованиям пожарной безопасности по ГОСТ, категория горения ПВ-0) препятствует возгоранию изделия. Труба имеет высокую коррозионную и химическую стойкость, а также является диэлектриком, что гарантирует защиту от поражения электрическим током. Выдерживает статическую нагрузку до 35 кг. Подходит для использования в помещениях или на открытом воздухе, без прямого воздействия солнечных лучей. | 63.06 | 56.75
00-00136472 | Труба гофрир. ПВХ лёгкая 350 Н (PR01.00448) | Промрукав | Гофрированная труба из ПВХ подходит для защиты изолированных проводов и кабелей от механических повреждений и агрессивного воздействия окружающей среды. Материал изготовления - композиция на основе ПВХ пластиката (соответствует требованиям пожарной безопасности по ГОСТ, категория горения ПВ-0) препятствует возгоранию изделия. Труба имеет высокую коррозионную и химическую стойкость, а также является диэлектриком, что гарантирует защиту от поражения электрическим током. Выдерживает статическую нагрузку до 35 кг. Подходит для использования в помещениях или на открытом воздухе, без прямого воздействия солнечных лучей. | 106.92 | 96.23
00-00136471 | Труба гофрир. ПВХ лёгкая 350 Н (PR01.00449) | Промрукав | Гофрированная труба из ПВХ подходит для защиты изолированных проводов и кабелей от механических повреждений и агрессивного воздействия окружающей среды. Материал изготовления - композиция на основе ПВХ пластиката (соответствует требованиям пожарной безопасности по ГОСТ, категория горения ПВ-0) препятствует возгоранию изделия. Труба имеет высокую коррозионную и химическую стойкость, а также является диэлектриком, что гарантирует защиту от поражения электрическим током. Выдерживает статическую нагрузку до 35 кг. Подходит для использования в помещениях или на открытом воздухе, без прямого воздействия солнечных лучей. | 70.64 | 63.58
00-00136470 | Труба гофрир. ПВХ лёгкая 350 Н (PR01.00450) | Промрукав | Гофрированная труба из ПВХ подходит для защиты изолированных проводов и кабелей от механических повреждений и агрессивного воздействия окружающей среды. Материал изготовления - композиция на основе ПВХ пластиката (соответствует требованиям пожарной безопасности по ГОСТ, категория горения ПВ-0) препятствует возгоранию изделия. Труба имеет высокую коррозионную и химическую стойкость, а также является диэлектриком, что гарантирует защиту от поражения электрическим током. Выдерживает статическую нагрузку до 35 кг. Подходит для использования в помещениях или на открытом воздухе, без прямого воздействия солнечных лучей. | 139.19 | 125.27
00-00088497 | Труба гофр.двуст.ПНД гиб.с/з ч.d40(PR15.0294) | Промрукав | Двустенные гофрированные трубы для защиты изолированных проводов и кабелей в электрических установках и системах связи от механических повреждений и агрессивного воздействия окружающей среды. Используются при прокладке в землю заливке бетоном, а также на открытом воздухе. Подразделяются на типы по степени сопротивления сжатию: «Тип 450», «Тип 750»; и по степени сопротивления изгибу: «Гибкая» (с зондом и без зонда) и «Жёсткая» (без зонда). | 385.42 | 346.88
00-00088505 | Труба гофр.двуст.ПНД гиб.с/з ч.d40(PR15.0295) | Промрукав | Двустенные гофрированные трубы для защиты изолированных проводов и кабелей в электрических установках и системах связи от механических повреждений и агрессивного воздействия окружающей среды. Используются при прокладке в землю заливке бетоном, а также на открытом воздухе. Подразделяются на типы по степени сопротивления сжатию: «Тип 450», «Тип 750»; и по степени сопротивления изгибу: «Гибкая» (с зондом и без зонда) и «Жёсткая» (без зонда). | 385.42 | 346.88
00-00088506 | Труба гофр.двуст.ПНД гиб.с/з ч.d40(PR15.0292) | Промрукав | Двустенные гофрированные трубы для защиты изолированных проводов и кабелей в электрических установках и системах связи от механических повреждений и агрессивного воздействия окружающей среды. Используются при прокладке в землю заливке бетоном, а также на открытом воздухе. Подразделяются на типы по степени сопротивления сжатию: «Тип 450», «Тип 750»; и по степени сопротивления изгибу: «Гибкая» (с зондом и без зонда) и «Жёсткая» (без зонда). | 400.82 | 360.74
00-00088507 | Труба гофр.двуст.ПНД гиб.с/з ч.d40(PR15.0293) | Промрукав | Двустенные гофрированные трубы для защиты изолированных проводов и кабелей в электрических установках и системах связи от механических повреждений и агрессивного воздействия окружающей среды. Используются при прокладке в землю заливке бетоном, а также на открытом воздухе. Подразделяются на типы по степени сопротивления сжатию: «Тип 450», «Тип 750»; и по степени сопротивления изгибу: «Гибкая» (с зондом и без зонда) и «Жёсткая» (без зонда). | 385.42 | 346.88
00-00088501 | Труба гофр.двуст.ПНД гиб.с/з ч.d32(PR15.0290) | Промрукав | Двустенные гофрированные трубы для защиты изолированных проводов и кабелей в электрических установках и системах связи от механических повреждений и агрессивного воздействия окружающей среды. Используются при прокладке в землю заливке бетоном, а также на открытом воздухе. Подразделяются на типы по степени сопротивления сжатию: «Тип 450», «Тип 750»; и по степени сопротивления изгибу: «Гибкая» (с зондом и без зонда) и «Жёсткая» (без зонда). | 327.58 | 294.82
00-00088508 | Труба гофр.двуст.ПНД гиб.с/з ч.d32(PR15.0291) | Промрукав | Двустенные гофрированные трубы для защиты изолированных проводов и кабелей в электрических установках и системах связи от механических повреждений и агрессивного воздействия окружающей среды. Используются при прокладке в землю заливке бетоном, а также на открытом воздухе. Подразделяются на типы по степени сопротивления сжатию: «Тип 450», «Тип 750»; и по степени сопротивления изгибу: «Гибкая» (с зондом и без зонда) и «Жёсткая» (без зонда). | 327.58 | 294.82
00-00088509 | Труба гофр.двуст.ПНД гиб.с/з ч.d32(PR15.0288) | Промрукав | Двустенные гофрированные трубы для защиты изолированных проводов и кабелей в электрических установках и системах связи от механических повреждений и агрессивного воздействия окружающей среды. Используются при прокладке в землю заливке бетоном, а также на открытом воздухе. Подразделяются на типы по степени сопротивления сжатию: «Тип 450», «Тип 750»; и по степени сопротивления изгибу: «Гибкая» (с зондом и без зонда) и «Жёсткая» (без зонда). | 340.72 | 306.65
00-00088510 | Труба гофр.двуст.ПНД гиб.с/з ч.d32(PR15.0289) | Промрукав | Двустенные гофрированные трубы для защиты изолированных проводов и кабелей в электрических установках и системах связи от механических повреждений и агрессивного воздействия окружающей среды. Используются при прокладке в землю заливке бетоном, а также на открытом воздухе. Подразделяются на типы по степени сопротивления сжатию: «Тип 450», «Тип 750»; и по степени сопротивления изгибу: «Гибкая» (с зондом и без зонда) и «Жёсткая» (без зонда). | 327.58 | 294.82
00-00126841 | Труба гофрированная (PR01.00383) | Промрукав | Гофрированная труба из ПВХ подходит для защиты изолированных проводов и кабелей от механических повреждений и агрессивного воздействия окружающей среды. Материал изготовления - ПВХ пластикат (соответствует требованиям пожарной безопасности по ГОСТ, категория горения ПВ-0) препятствует возгоранию изделия. Труба имеет высокую коррозионную и химическую стойкость. Труба является диэлектриком, что гарантирует защиту от поражения электрическим током. Выдерживает статическую нагрузку до 35 кг. Подходит для использования в помещениях или на открытом воздухе, без прямого воздействия солнечных лучей. | 38.23 | 34.41
00-00130463 | Труба гофрированная (PR01.00385) | Промрукав | Гофрированная труба из ПВХ подходит для защиты изолированных проводов и кабелей от механических повреждений и агрессивного воздействия окружающей среды. Материал изготовления - ПВХ пластикат (соответствует требованиям пожарной безопасности по ГОСТ, категория горения ПВ-0) препятствует возгоранию изделия. Труба имеет высокую коррозионную и химическую стойкость. Труба является диэлектриком, что гарантирует защиту от поражения электрическим током. Выдерживает статическую нагрузку до 35 кг. Подходит для использования в помещениях или на открытом воздухе, без прямого воздействия солнечных лучей. Преимуществом является эксплуатационная эстетичность в помещениях с черными потолками или стенами. | 26.84 | 24.16
00-00130466 | Труба гофрированная (PR02.0394) | Промрукав | Предназначена для защиты изолированных проводов и кабелей от механических повреждений и агрессивного воздействия окружающей среды при прокладке сложных систем и трасс. Благодаря высоким прочностным характеристикам и гибкости, применяется при изготовлении автомобильных жгутов с проводами, с целью защиты при эксплуатации в электрооборудовании. Труба имеет высокую коррозионную и химическую стойкость. Материал изготовления труб является безгалогенным, что позволяет использовать изделие в общественных местах, с высоким скоплением людей. В исполнении «Разрезная» позволяет осуществлять монтаж по ранее проложенной кабельной линии. | 60.69 | 54.62
00-00130465 | Труба гофрированная (PR02.0395) | Промрукав | Предназначена для защиты изолированных проводов и кабелей от механических повреждений и агрессивного воздействия окружающей среды при прокладке сложных систем и трасс. Благодаря высоким прочностным характеристикам и гибкости, применяется при изготовлении автомобильных жгутов с проводами, с целью защиты при эксплуатации в электрооборудовании. Труба имеет высокую коррозионную и химическую стойкость. Материал изготовления труб является безгалогенным, что позволяет использовать изделие в общественных местах, с высоким скоплением людей. В исполнении «Разрезная» позволяет осуществлять монтаж по ранее проложенной кабельной линии. | 73.79 | 66.41
00-00130464 | Труба гофрированная (PR02.0396) | Промрукав | Предназначена для защиты изолированных проводов и кабелей от механических повреждений и агрессивного воздействия окружающей среды при прокладке сложных систем и трасс. Благодаря высоким прочностным характеристикам и гибкости, применяется при изготовлении автомобильных жгутов с проводами, с целью защиты при эксплуатации в электрооборудовании. Труба имеет высокую коррозионную и химическую стойкость. Материал изготовления труб является безгалогенным, что позволяет использовать изделие в общественных местах, с высоким скоплением людей. В исполнении «Разрезная» позволяет осуществлять монтаж по ранее проложенной кабельной линии. | 71.44 | 64.3
00-00085221 | Труба гофрированная (710-001) | ПожТехКабель | Труба гофрированная предназначена для прокладки силовых и слаботочных линий открытого типа внутри зданий и сооружений. Обеспечивает дополнительную механическую защиту кабеля, а так же изолирует его от окружающей среды, что снижает вероятность возгорания в случае перегрева кабеля. Гофрированные трубы поставляются с протяжкой - это существенно облегчает прокладку кабельных трасс и уменьшает шанс повреждения кабеля при монтаже. | 23.64 | 21.28
00-00055856 | Труба гофрированная (710-002) | ПожТехКабель | Труба гофрированная предназначена для прокладки силовых и слаботочных линий открытого типа внутри зданий и сооружений. Обеспечивает дополнительную механическую защиту кабеля, а так же изолирует его от окружающей среды, что снижает вероятность возгорания в случае перегрева кабеля. Гофрированные трубы поставляются с протяжкой - это существенно облегчает прокладку кабельных трасс и уменьшает шанс повреждения кабеля при монтаже. | 31.35 | 28.22
00-00055805 | Труба гофрированная (710-003) | ПожТехКабель | Труба гофрированная предназначена для прокладки силовых и слаботочных линий открытого типа внутри зданий и сооружений. Обеспечивает дополнительную механическую защиту кабеля, а так же изолирует его от окружающей среды, что снижает вероятность возгорания в случае перегрева кабеля. Гофрированные трубы поставляются с протяжкой - это существенно облегчает прокладку кабельных трасс и уменьшает шанс повреждения кабеля при монтаже. | 40.01 | 36.01
00-00108162 | Труба гофрированная (710-004) | ПожТехКабель | Труба гофрированная предназначена для прокладки силовых и слаботочных линий открытого типа внутри зданий и сооружений. Обеспечивает дополнительную механическую защиту кабеля, а так же изолирует его от окружающей среды, что снижает вероятность возгорания в случае перегрева кабеля. Гофрированные трубы поставляются с протяжкой - это существенно облегчает прокладку кабельных трасс и уменьшает шанс повреждения кабеля при монтаже. | 63.55 | 57.19
00-00113164 | Труба гофрированная (710-005) | ПожТехКабель | Труба гофрированная предназначена для прокладки силовых и слаботочных линий открытого типа внутри зданий и сооружений. Обеспечивает дополнительную механическую защиту кабеля, а так же изолирует его от окружающей среды, что снижает вероятность возгорания в случае перегрева кабеля. Гофрированные трубы поставляются с протяжкой - это существенно облегчает прокладку кабельных трасс и уменьшает шанс повреждения кабеля при монтаже. | 100.82 | 90.74
00-00055857 | Труба гофрированная (710-006) | ПожТехКабель | Труба гофрированная предназначена для прокладки силовых и слаботочных линий открытого типа внутри зданий и сооружений. Обеспечивает дополнительную механическую защиту кабеля, а так же изолирует его от окружающей среды, что снижает вероятность возгорания в случае перегрева кабеля. Гофрированные трубы поставляются с протяжкой - это существенно облегчает прокладку кабельных трасс и уменьшает шанс повреждения кабеля при монтаже. | 122.95 | 110.66
00-00048142 | Труба гофрированная (713-001) | ПожТехКабель | Труба гофрированная предназначена для прокладки силовых и слаботочных линий открытого типа, как внутри зданий и сооружений, так и на открытом воздухе. Используется для одиночной или групповой прокладки цепей питания систем противопожарной защиты, операционных, а также в помещениях, оснащённых другим оборудованием, которое должно сохранять работоспособность в условиях пожара. Поставляется с протяжкой, что существенно облегчает прокладку кабельных трасс и уменьшает шанс повреждения кабеля при монтаже. | 62.15 | 55.93
00-00080024 | Труба гофрированная (713-002) | ПожТехКабель | Труба гофрированная предназначена для прокладки силовых и слаботочных линий открытого типа, как внутри зданий и сооружений, так и на открытом воздухе. Используется для одиночной или групповой прокладки цепей питания систем противопожарной защиты, операционных, а также в помещениях, оснащённых другим оборудованием, которое должно сохранять работоспособность в условиях пожара. Поставляется с протяжкой, что существенно облегчает прокладку кабельных трасс и уменьшает шанс повреждения кабеля при монтаже. | 82 | 73.8
00-00133538 | Труба гофрированная (713-102) | ПожТехКабель | Труба гофрированная предназначена для прокладки силовых и слаботочных линий открытого типа, как внутри зданий и сооружений, так и на открытом воздухе. Используется для одиночной или групповой прокладки цепей питания систем противопожарной защиты, операционных, а также в помещениях, оснащённых другим оборудованием, которое должно сохранять работоспособность в условиях пожара. Поставляется с протяжкой, что существенно облегчает прокладку кабельных трасс и уменьшает шанс повреждения кабеля при монтаже. | 133.39 | 120.05
00-00075372 | Труба гофрированная (713-003) | ПожТехКабель | Труба гофрированная предназначена для прокладки силовых и слаботочных линий открытого типа, как внутри зданий и сооружений, так и на открытом воздухе. Используется для одиночной или групповой прокладки цепей питания систем противопожарной защиты, операционных, а также в помещениях, оснащённых другим оборудованием, которое должно сохранять работоспособность в условиях пожара. Поставляется с протяжкой, что существенно облегчает прокладку кабельных трасс и уменьшает шанс повреждения кабеля при монтаже. | 135.35 | 121.82
00-00133539 | Труба гофрированная (713-103) | ПожТехКабель | Труба гофрированная предназначена для прокладки силовых и слаботочных линий открытого типа, как внутри зданий и сооружений, так и на открытом воздухе. Используется для одиночной или групповой прокладки цепей питания систем противопожарной защиты, операционных, а также в помещениях, оснащённых другим оборудованием, которое должно сохранять работоспособность в условиях пожара. Поставляется с протяжкой, что существенно облегчает прокладку кабельных трасс и уменьшает шанс повреждения кабеля при монтаже. | 315.12 | 283.61
00-00133540 | Труба гофрированная (713-004) | ПожТехКабель | Труба гофрированная предназначена для прокладки силовых и слаботочных линий открытого типа, как внутри зданий и сооружений, так и на открытом воздухе. Используется для одиночной или групповой прокладки цепей питания систем противопожарной защиты, операционных, а также в помещениях, оснащённых другим оборудованием, которое должно сохранять работоспособность в условиях пожара. Поставляется с протяжкой, что существенно облегчает прокладку кабельных трасс и уменьшает шанс повреждения кабеля при монтаже. | 218.69 | 196.82
00-00133541 | Труба гофрированная (713-104) | ПожТехКабель | Труба гофрированная предназначена для прокладки силовых и слаботочных линий открытого типа, как внутри зданий и сооружений, так и на открытом воздухе. Используется для одиночной или групповой прокладки цепей питания систем противопожарной защиты, операционных, а также в помещениях, оснащённых другим оборудованием, которое должно сохранять работоспособность в условиях пожара. Поставляется с протяжкой, что существенно облегчает прокладку кабельных трасс и уменьшает шанс повреждения кабеля при монтаже. | Уточняйте у менеджера | Уточняйте у менеджера
00-00100724 | Труба гофрированная (713-005) | ПожТехКабель | Труба гофрированная предназначена для прокладки силовых и слаботочных линий открытого типа, как внутри зданий и сооружений, так и на открытом воздухе. Используется для одиночной или групповой прокладки цепей питания систем противопожарной защиты, операционных, а также в помещениях, оснащённых другим оборудованием, которое должно сохранять работоспособность в условиях пожара. Поставляется с протяжкой, что существенно облегчает прокладку кабельных трасс и уменьшает шанс повреждения кабеля при монтаже. | 290.86 | 261.78
00-00114059 | Труба гофрированная (713-006) | ПожТехКабель | Труба гофрированная предназначена для прокладки силовых и слаботочных линий открытого типа, как внутри зданий и сооружений, так и на открытом воздухе. Используется для одиночной или групповой прокладки цепей питания систем противопожарной защиты, операционных, а также в помещениях, оснащённых другим оборудованием, которое должно сохранять работоспособность в условиях пожара. Поставляется с протяжкой, что существенно облегчает прокладку кабельных трасс и уменьшает шанс повреждения кабеля при монтаже. | 396.53 | 356.87
00-00065366 | Удлиняющая секция КН-780(М)(PR08.4364) | Промрукав | Удлиняющая секция КН-780 (М) (PR08.4364) | 25191 | 22671.9
Кабель-каналы и аксессуары
00-00058380 | 00107RL | DKC | Перфорированный короб предназначен для грамотной организации прокладки кабельно-проводниковой продукции внутри электрических шкафов автоматизации и распределения. Материал - негорючий ПВХ. Габариты (ШхВ):40x60 мм. | 512.68 | 502.43
00-00058381 | 00108RL | DKC | Перфорированный короб предназначен для грамотной организации прокладки кабельно-проводниковой продукции внутри электрических шкафов автоматизации и распределения. Материал - негорючий ПВХ. Габариты (ШхВ):60x60 мм | 660.54 | 647.33
00-00114149 | 00126RL | DKC | Перфорированный короб предназначен для грамотной организации прокладки кабельно-проводниковой продукции внутри электрических шкафов автоматизации и распределения. Материал - негорючий ПВХ. Габариты (ШхВ):25x30 мм. | 325.19 | 318.69
00-00031593 | 00128RL | DKC | Перфорированный короб предназначен для грамотной организации прокладки кабельно-проводниковой продукции внутри электрических шкафов автоматизации и распределения. Материал - негорючий ПВХ. Габариты (ШхВ):25x40 мм. | 311.69 | 305.45
00-00031579 | 00134RL | DKC | Перфорированный короб предназначен для грамотной организации прокладки кабельно-проводниковой продукции внутри электрических шкафов автоматизации и распределения. Материал - негорючий ПВХ. Габариты (ШхВ):40x40 мм | 436.87 | 428.13
00-00113194 | 00146RL | DKC | Перфорированный короб предназначен для грамотной организации прокладки кабельно-проводниковой продукции внутри электрических шкафов автоматизации и распределения. Материал - негорючий ПВХ. Габариты (ШхВ):25x80 мм | 663.94 | 650.66
00-00113193 | 00149RL | DKC | Перфорированный короб предназначен для грамотной организации прокладки кабельно-проводниковой продукции внутри электрических шкафов автоматизации и распределения. Материал - негорючий ПВХ. Габариты (ШхВ):40x80 мм | 706.61 | 692.48
00-00070572 | 301 | DKC | Мини-канал типа TMR самоклеящийся с отгибающейся крышкой. Назначение: эстетичная прокладка кабелей. Характеристики: цвет белый RAL 9016; материал - композиция ПВХ; дно без перфорации; клеевая основа - модифицированный акрилат; температура монтажа и эксплуатации - от +5 до +60 С; поверхности для монтажа мини-канала должны быть сухими и чистыми, без конденсата, без пыли и масляных загрязнений и веществ, препятствующих склеиванию; лакокрасочные покрытия должны быть прочными; отслоения необходимо удалить; выпускаются в отрезках длиной 2 метра. Типоразмер 10х10 мм. Площадь внутреннего поперечного сечения 61 кв. мм. Цвет белый | 97.28 | 95.34
00-00042103 | 302 | DKC | Мини-канал типа TMR самоклеящийся с отгибающейся крышкой. Назначение: эстетичная прокладка кабелей. Характеристики: цвет белый RAL 9016; материал - композиция ПВХ; дно без перфорации; клеевая основа - модифицированный акрилат; температура монтажа и эксплуатации - от +5 до +60 С; поверхности для монтажа мини-канала должны быть сухими и чистыми, без конденсата, без пыли и масляных загрязнений и веществ, препятствующих склеиванию; лакокрасочные покрытия должны быть прочными; отслоения необходимо удалить; выпускаются в отрезках длиной 2 метра. Типоразмер 15х12 мм. Площадь внутреннего поперечного сечения 123 кв. мм. Цвет белый | 150.34 | 147.33
00-00022062 | 303 | DKC | Мини-канал типа TMC со стандартной съемной крышкой, односекционный. Назначение: эстетичная прокладка кабелей. Характеристики: цвет белый RAL 9016; материал - композиция ПВХ; дно с перфорацией; температура монтажа и эксплуатации - от +5 до +60 С; выпускаются в отрезках длиной 2 метра. Комплектация: профиль (основание), крышка. Типоразмер 15х17 мм. Площадь внутреннего поперечного сечения 177 кв. мм. Цвет белый | 97.93 | 95.97
00-00091727 | 00303R | DKC | Мини-канал типа TMC со стандартной съемной крышкой, односекционный. Назначение: эстетичная прокладка кабелей. Характеристики: цвет белый RAL 9016; материал - композиция ПВХ; дно с перфорацией; температура монтажа и эксплуатации - от +5 до +60 С; выпускаются в отрезках длиной 2 метра. Комплектация: профиль (основание), крышка. Типоразмер 15х17 мм. Площадь внутреннего поперечного сечения 177 кв. мм. Цвет белый. Розничная упаковка 96 м. | 97.93 | 95.97
00-00021700 | 304 | DKC | Мини-канал типа TMC со стандартной съемной крышкой, односекционный. Назначение: эстетичная прокладка кабелей. Характеристики: цвет белый RAL 9016; материал - композиция ПВХ; дно с перфорацией; температура монтажа и эксплуатации - от +5 до +60 С; выпускаются в отрезках длиной 2 метра. Комплектация: профиль (основание), крышка. Типоразмер 25х17 мм. Площадь внутреннего поперечного сечения 301 кв. мм. Цвет белый | 121.68 | 119.25
00-00091728 | 00304B | DKC | Мини-канал типа TMC со стандартной съемной крышкой, односекционный. Назначение: эстетичная прокладка кабелей. Характеристики: цвет коричневый PANTONE 7525 С; материал - композиция ПВХ; дно с перфорацией; температура монтажа и эксплуатации - от +5 до +60 С; выпускаются в отрезках длиной 2 метра. Комплектация: профиль (основание), крышка. Типоразмер 25х17 мм. Площадь внутреннего поперечного сечения 301 кв. мм. Цвет коричневый | 120.56 | 118.15
00-00091729 | 00304R | DKC | Мини-канал типа TMC со стандартной съемной крышкой, односекционный. Назначение: эстетичная прокладка кабелей. Характеристики: цвет белый RAL 9016; материал - композиция ПВХ; дно с перфорацией; температура монтажа и эксплуатации - от +5 до +60 С; выпускаются в отрезках длиной 2 метра. Комплектация: профиль (основание), крышка. Типоразмер 25х17 мм. Площадь внутреннего поперечного сечения 301 кв. мм. Цвет белый. Розничная упаковка 96 м. | 121.68 | 119.25
00-00027020 | 305 | DKC | Мини-канал типа TMC со стандартной съемной крышкой, двухсекционный. Назначение: эстетичная прокладка кабелей. Характеристики: цвет белый RAL 9016; материал - композиция ПВХ; дно с перфорацией; температура монтажа и эксплуатации - от +5 до +60 С; выпускаются в отрезках длиной 2 метра. Комплектация: профиль (основание), крышка. Типоразмер 40/2х17 мм. Площадь внутреннего поперечного сечения 245 кв. мм. Цвет белый | 150.82 | 147.8
00-00070573 | 308 | DKC | Мини-канал типа TMR самоклеящийся с отгибающейся крышкой. Назначение: эстетичная прокладка кабелей. Характеристики: цвет белый RAL 9016; материал - композиция ПВХ; дно без перфорации; клеевая основа - модифицированный акрилат; температура монтажа и эксплуатации - от +5 до +60 С; поверхности для монтажа мини-канала должны быть сухими и чистыми, без конденсата, без пыли и масляных загрязнений и веществ, препятствующих склеиванию; лакокрасочные покрытия должны быть прочными; отслоения необходимо удалить; выпускаются в отрезках длиной 2 метра. Типоразмер 12х12 мм. Площадь внутреннего поперечного сечения 123 кв. мм. Цвет белый | 370.15 | 362.75
00-00041192 | 311 | DKC | Мини-канал типа TMC со стандартной съемной крышкой, односекционный. Назначение: эстетичная прокладка кабелей. Характеристики: цвет белый RAL 9016; материал - композиция ПВХ; дно с перфорацией; температура монтажа и эксплуатации - от +5 до +60 С; выпускаются в отрезках длиной 2 метра. Комплектация: профиль (основание), крышка. Типоразмер 30х10 мм. Площадь внутреннего поперечного сечения 217 кв. мм. Цвет белый | 82.53 | 80.88
00-00070575 | 313 | DKC | Мини-канал типа TMC со стандартной съемной крышкой, односекционный. Назначение: эстетичная прокладка кабелей. Характеристики: цвет белый RAL 9016; материал - композиция ПВХ; дно с перфорацией; температура монтажа и эксплуатации - от +5 до +60 С; выпускаются в отрезках длиной 2 метра. Комплектация: профиль (основание), крышка. Типоразмер 50х20 мм. Площадь внутреннего поперечного сечения 798 кв. мм. Цвет белый | 213.23 | 208.97
00-00032487 | 314 | DKC | Мини-канал типа TMC со стандартной съемной крышкой, двухсекционный. Назначение: эстетичная прокладка кабелей. Характеристики: цвет белый RAL 9016; материал - композиция ПВХ; дно с перфорацией; температура монтажа и эксплуатации - от +5 до +60 С; выпускаются в отрезках длиной 2 метра. Комплектация: профиль (основание), крышка. Типоразмер 50/2x20 мм. Площадь внутреннего поперечного сечения 531 кв. мм. Цвет белый | 235.9 | 231.18
00-00057965 | 317 | DKC | Мини-канал типа TMC со стандартной съемной крышкой, односекционный. Назначение: эстетичная прокладка кабелей. Характеристики: цвет белый RAL 9016; материал - композиция ПВХ; дно с перфорацией; температура монтажа и эксплуатации - от +5 до +60 С; выпускаются в отрезках длиной 2 метра. Комплектация: профиль (основание), крышка. Типоразмер 22х10 мм. Площадь внутреннего поперечного сечения 151 кв. мм. Цвет белый | 66.82 | 65.48
00-00091732 | 00317B | DKC | Мини-канал типа TMC со стандартной съемной крышкой, односекционный. Назначение: эстетичная прокладка кабелей. Характеристики: цвет коричневый PANTONE 7525 С; материал - композиция ПВХ; дно с перфорацией; температура монтажа и эксплуатации - от +5 до +60 С; выпускаются в отрезках длиной 2 метра. Комплектация: профиль (основание), крышка. Типоразмер 22х10 мм. Площадь внутреннего поперечного сечения 151 кв. мм. Цвет коричневый. | 92.55 | 90.7
00-00091733 | 00317R | DKC | Мини-канал типа TMC со стандартной съемной крышкой, односекционный. Назначение: эстетичная прокладка кабелей. Характеристики: цвет белый RAL 9016; материал - композиция ПВХ; дно с перфорацией; температура монтажа и эксплуатации - от +5 до +60 С; выпускаются в отрезках длиной 2 метра. Комплектация: профиль (основание), крышка. Типоразмер 22х10 мм. Площадь внутреннего поперечного сечения 151 кв. мм. Цвет белый. Розничная упаковка 96 м. | 75.42 | 73.91
00-00022352 | 323 | DKC | Короб с крышкой с плоской основой. Назначение: внешняя прокладка кабелей. Характеристики: материал - композиция ПВХ; перфорация на основании; защитная пленка; выпускаются в отрезках длиной 2 метра. Комплектация: профиль (основание); крышка. Размер 25х30 мм, цвет белый. | 180.58 | 176.97
00-00035104 | 00323A | DKC | Короб с крышкой с плоской основой. Назначение: внешняя прокладка кабелей. Характеристики: материал - композиция ПВХ; перфорация на основании; защитная пленка; выпускаются в отрезках длиной 2 метра. Комплектация: профиль (основание); крышка. Размер 25х30 мм, цвет черный. | 176.94 | 173.4
00-00028786 | 324 | DKC | Короб с крышкой с плоской основой. Назначение: внешняя прокладка кабелей. Характеристики: материал - композиция ПВХ; перфорация на основании; защитная пленка; выпускаются в отрезках длиной 2 метра. Комплектация: профиль (основание); крышка. Размер 40х40 мм, цвет белый. | 277 | 271.46
00-00091730 | 00351B | DKC | Мини-канал типа TMC со стандартной съемной крышкой, односекционный. Назначение: эстетичная прокладка кабелей. Характеристики: цвет коричневый PANTONE 7525 С; материал - композиция ПВХ; дно с перфорацией; температура монтажа и эксплуатации - от +5 до +60 С; выпускаются в отрезках длиной 2 метра. Комплектация: профиль (основание), крышка. Типоразмер 40х17 мм. Площадь внутреннего поперечного сечения 512 кв. мм. Цвет коричневый | 162.8 | 159.54
00-00091731 | 00351R | DKC | Мини-канал типа TMC со стандартной съемной крышкой, односекционный. Назначение: эстетичная прокладка кабелей. Характеристики: цвет белый RAL 9016; материал - композиция ПВХ; дно с перфорацией; температура монтажа и эксплуатации - от +5 до +60 С; выпускаются в отрезках длиной 2 метра. Комплектация: профиль (основание), крышка. Типоразмер 40/2х17 мм. Площадь внутреннего поперечного сечения 512 кв. мм. Цвет белый. Розничная упаковка 80 м. | 212.44 | 208.19
00-00070576 | 369 | DKC | Мини-канал типа TMR самоклеящийся с отгибающейся крышкой. Назначение: эстетичная прокладка кабелей. Характеристики: цвет белый RAL 9016; материал - композиция ПВХ; дно без перфорации; клеевая основа - модифицированный акрилат; температура монтажа и эксплуатации - от +5 до +60 С; поверхности для монтажа мини-канала должны быть сухими и чистыми, без конденсата, без пыли и масляных загрязнений и веществ, препятствующих склеиванию; лакокрасочные покрытия должны быть прочными; отслоения необходимо удалить; выпускаются в отрезках длиной 2 метра. Типоразмер 12х7 мм. Площадь внутреннего поперечного сечения 123 кв. мм. Цвет белый | 257.68 | 252.52
00-00031543 | 386 | DKC | Угол внутренний AIM для мини-каналов. Назначение: эстетичное оформление мест стыковки и поворота трассы. Характеристики: материал - АБС-пластик. Типоразмер: 22х10 мм. Цвет: белый | 43.81 | 42.93
00-00093651 | 00386R | DKC | Угол внутренний AIM для мини-каналов. Назначение: эстетичное оформление мест стыковки и поворота трассы. Характеристики: материал - АБС-пластик. Типоразмер: 22х10 мм. Цвет: белый. Розничная упаковка 80 шт. | 47.25 | 46.31
00-00047419 | 387 | DKC | Угол внутренний AIM для мини-каналов. Назначение: эстетичное оформление мест стыковки и поворота трассы. Характеристики: материал - АБС-пластик. Типоразмер: 30х10 мм. Цвет: белый | 132.03 | 129.39
00-00070577 | 390 | DKC | Угол внутренний AIM для мини-каналов. Назначение: эстетичное оформление мест стыковки и поворота трассы. Характеристики: материал - АБС-пластик. Типоразмер: 15х17 мм. Цвет: белый | 59.11 | 57.93
00-00040757 | 391 | DKC | Угол внутренний AIM для мини-каналов. Назначение: эстетичное оформление мест стыковки и поворота трассы. Характеристики: материал - АБС-пластик. Типоразмер: 25х17 мм. Цвет: белый | 65.01 | 63.71
00-00093642 | 00391R | DKC | Угол внутренний AIM для мини-каналов. Назначение: эстетичное оформление мест стыковки и поворота трассы. Характеристики: материал - АБС-пластик. Типоразмер: 25х17 мм. Цвет: белый. Розничная упаковка 40 шт. | 70.21 | 68.81
03-00013392 | 395 | DKC | Угол внутренний AIM для мини-каналов. Назначение: эстетичное оформление мест стыковки и поворота трассы. Характеристики: материал - АБС-пластик. Типоразмер: 40х17 мм. Цвет: белый | 81.75 | 80.12
00-00093647 | 00395R | DKC | Угол внутренний AIM для мини-каналов. Назначение: эстетичное оформление мест стыковки и поворота трассы. Характеристики: материал - АБС-пластик. Типоразмер: 40х17 мм. Цвет: белый. Розничная упаковка 40 шт. | 88.32 | 86.55
00-00032488 | 396 | DKC | Угол внешний AEM для мини-каналов. Назначение: эстетичное оформление мест стыковки и поворота трассы. Характеристики: материал - АБС-пластик. Типоразмер: 22х10 мм. Цвет: белый | 43.81 | 42.93
00-00047420 | 397 | DKC | Угол внешний AEM для мини-каналов. Назначение: эстетичное оформление мест стыковки и поворота трассы. Характеристики: материал - АБС-пластик. Типоразмер: 30х10 мм. Цвет: белый | 132.03 | 129.39
00-00070578 | 403 | DKC | Угол внешний AEM для мини-каналов. Назначение: эстетичное оформление мест стыковки и поворота трассы. Характеристики: материал - АБС-пластик. Типоразмер: 15х17 мм. Цвет: белый | 59.11 | 57.93
00-00058350 | 404 | DKC | Угол внешний AEM для мини-каналов. Назначение: эстетичное оформление мест стыковки и поворота трассы. Характеристики: материал - АБС-пластик. Типоразмер: 25х17 мм. Цвет: белый | 65.01 | 63.71
00-00093643 | 00404R | DKC | Угол внешний AEM для мини-каналов. Назначение: эстетичное оформление мест стыковки и поворота трассы. Характеристики: материал - АБС-пластик. Типоразмер: 25х17 мм. Цвет: белый. Розничная упаковка 80 шт. | 70.21 | 68.81
03-00013393 | 406 | DKC | Угол внешний AEM для мини-каналов. Назначение: эстетичное оформление мест стыковки и поворота трассы. Характеристики: материал - АБС-пластик. Типоразмер: 40х17 мм. Цвет: белый | 81.75 | 80.12
00-00031544 | 407 | DKC | Угол плоский АРМ для мини-каналов. Назначение: эстетичное оформление мест стыковки и поворота трассы. Характеристики: материал - АБС-пластик. Типоразмер: 22х10 мм. Цвет: белый | 43.81 | 42.93
00-00093652 | 00407R | DKC | Угол плоский АРМ для мини-каналов. Назначение: эстетичное оформление мест стыковки и поворота трассы. Характеристики: материал - АБС-пластик. Типоразмер: 22х10 мм. Цвет: белый. Розничная упаковка 80 шт. | 47.25 | 46.31
00-00070579 | 408 | DKC | Угол плоский АРМ для мини-каналов. Назначение: эстетичное оформление мест стыковки и поворота трассы. Характеристики: материал - АБС-пластик. Типоразмер: 30х10 мм. Цвет: белый | 132.03 | 129.39
00-00070580 | 414 | DKC | Угол плоский АРМ для мини-каналов. Назначение: эстетичное оформление мест стыковки и поворота трассы. Характеристики: материал - АБС-пластик. Типоразмер: 15х17 мм. Цвет: белый | 59.11 | 57.93
00-00058351 | 415 | DKC | Угол плоский АРМ для мини-каналов. Назначение: эстетичное оформление мест стыковки и поворота трассы. Характеристики: материал - АБС-пластик. Типоразмер: 25х17 мм. Цвет: белый | 65.01 | 63.71
00-00093644 | 00415R | DKC | Угол плоский АРМ для мини-каналов. Назначение: эстетичное оформление мест стыковки и поворота трассы. Характеристики: материал - АБС-пластик. Типоразмер: 25х17 мм. Цвет: белый. Розничная упаковка 60 шт. | 70.21 | 68.81
03-00013394 | 425 | DKC | Угол плоский АРМ для мини-каналов. Назначение: эстетичное оформление мест стыковки и поворота трассы. Характеристики: материал - АБС-пластик. Типоразмер: 40х17 мм. Цвет: белый | 81.75 | 80.12
00-00093648 | 00425R | DKC | Угол плоский АРМ для мини-каналов. Назначение: эстетичное оформление мест стыковки и поворота трассы. Характеристики: материал - АБС-пластик. Типоразмер: 40х17 мм. Цвет: белый. Розничная упаковка 56 шт. | 88.32 | 86.55
00-00032489 | 525 | DKC | Тройник IM для мини-каналов. Назначение: эстетичное оформление мест стыковки, поворота трассы, отвода (спуска) от прямой трассы. Характеристики: материал - АБС-пластик. Типоразмер: 22х10 мм. Цвет: белый | 43.81 | 42.93
00-00070584 | 527 | DKC | Тройник IM для мини-каналов. Назначение: эстетичное оформление мест стыковки, поворота трассы, отвода (спуска) от прямой трассы. Характеристики: материал - АБС-пластик. Типоразмер: 30х10 мм. Цвет: белый | 132.03 | 129.39
00-00070585 | 535 | DKC | Тройник IM для мини-каналов. Назначение: эстетичное оформление мест стыковки, поворота трассы, отвода (спуска) от прямой трассы. Характеристики: материал - АБС-пластик. Типоразмер: 15х17 мм. Цвет: белый | 59.11 | 57.93
00-00058352 | 536 | DKC | Тройник IM для мини-каналов. Назначение: эстетичное оформление мест стыковки, поворота трассы, отвода (спуска) от прямой трассы. Характеристики: материал - АБС-пластик. Типоразмер: 25х17 мм. Цвет: белый | 65.01 | 63.71
00-00093645 | 00536R | DKC | Тройник IM для мини-каналов. Назначение: эстетичное оформление мест стыковки, поворота трассы, отвода (спуска) от прямой трассы. Характеристики: материал - АБС-пластик. Типоразмер: 25х17 мм. Цвет: белый. Розничная упаковка 60 шт. | 70.21 | 68.81
00-00055139 | 541 | DKC | Тройник IM для мини-каналов. Назначение: эстетичное оформление мест стыковки, поворота трассы, отвода (спуска) от прямой трассы. Характеристики: материал - АБС-пластик. Типоразмер: 40х17 мм. Цвет: белый. | 81.75 | 80.12
00-00093649 | 00541R | DKC | Тройник IM для мини-каналов. Назначение: эстетичное оформление мест стыковки, поворота трассы, отвода (спуска) от прямой трассы. Характеристики: материал - АБС-пластик. Типоразмер: 40х17 мм. Цвет: белый. Розничная упаковка 60 шт. | 88.32 | 86.55
00-00070589 | 577 | DKC | Заглушка LM торцевая для мини-каналов. Назначение: эстетичное оформление мест начала и окончания трассы; защита от попадания посторонних предметов внутрь кабель-канала. Характеристики: материал - АБС-пластик. Типоразмер: 15х17 мм. Цвет: белый. | 59.11 | 57.93
00-00040756 | 578 | DKC | Заглушка LM торцевая для мини-каналов. Назначение: эстетичное оформление мест начала и окончания трассы; защита от попадания посторонних предметов внутрь кабель-канала. Характеристики: материал - АБС-пластик. Типоразмер: 25х17 мм. Цвет: белый. | 65.01 | 63.71
00-00094765 | 00578B | DKC | Заглушка LM торцевая для мини-каналов. Назначение: эстетичное оформление мест начала и окончания трассы; защита от попадания посторонних предметов внутрь кабель-канала. Характеристики: материал - АБС-пластик. Типоразмер: 25х17 мм. Цвет: коричневый. | 74.76 | 73.27
00-00093646 | 00578R | DKC | Заглушка LM торцевая для мини-каналов. Назначение: эстетичное оформление мест начала и окончания трассы; защита от попадания посторонних предметов внутрь кабель-канала. Характеристики: материал - АБС-пластик. Типоразмер: 25х17 мм. Цвет: белый. Розничная упаковка 80 шт. | 70.21 | 68.81
03-00013395 | 579 | DKC | Заглушка LM торцевая для мини-каналов. Назначение: эстетичное оформление мест начала и окончания трассы; защита от попадания посторонних предметов внутрь кабель-канала. Характеристики: материал - АБС-пластик. Типоразмер: 40х17 мм. Цвет: белый. | 81.75 | 80.12
00-00093650 | 00579R | DKC | Заглушка LM торцевая для мини-каналов. Назначение: эстетичное оформление мест начала и окончания трассы; защита от попадания посторонних предметов внутрь кабель-канала. Характеристики: материал - АБС-пластик. Типоразмер: 40х17 мм. Цвет: белый. Розничная упаковка 80 шт. | 88.32 | 86.55
00-00031545 | 580 | DKC | Заглушка LM торцевая для мини-каналов. Назначение: эстетичное оформление мест начала и окончания трассы; защита от попадания посторонних предметов внутрь кабель-канала. Характеристики: материал - АБС-пластик. Типоразмер: 22х10 мм. Цвет: белый. | 43.81 | 42.93
00-00070590 | 581 | DKC | Заглушка LM торцевая для мини-каналов. Назначение: эстетичное оформление мест начала и окончания трассы; защита от попадания посторонних предметов внутрь кабель-канала. Характеристики: материал - АБС-пластик. Типоразмер: 30х10 мм. Цвет: белый. | 130.66 | 128.05
00-00070591 | 590 | DKC | Соединение на стык GM для мини-каналов. Назначение: эстетичное оформление мест стыковки мини-каналов (накладка на стык), скрытие мест стыка, неровно спиленных при монтаже крышек мини-каналов. Характеристики: материал - АБС-пластик. Типоразмер: 15х17 мм. Цвет: белый. Розничная упаковка 80 шт. | 93.09 | 91.22
00-00058375 | 591 | DKC | Соединение на стык GM для мини-каналов. Назначение: эстетичное оформление мест стыковки мини-каналов (накладка на стык), скрытие мест стыка, неровно спиленных при монтаже крышек мини-каналов. Характеристики: материал - АБС-пластик. Типоразмер: 25х17 мм. Цвет: белый. | 102.25 | 100.2
00-00032490 | 594 | DKC | Соединение на стык GM для мини-каналов. Назначение: эстетичное оформление мест стыковки мини-каналов (накладка на стык), скрытие мест стыка, неровно спиленных при монтаже крышек мини-каналов. Характеристики: материал - АБС-пластик. Типоразмер: 22х10 мм. Цвет: белый. | 68.93 | 67.55
00-00070592 | 595 | DKC | Соединение на стык GM для мини-каналов. Назначение: эстетичное оформление мест стыковки мини-каналов (накладка на стык), скрытие мест стыка, неровно спиленных при монтаже крышек мини-каналов. Характеристики: материал - АБС-пластик. Типоразмер: 30х10 мм. Цвет: белый. | 85.05 | 83.35
03-00013396 | 597 | DKC | Соединение на стык GM для мини-каналов. Назначение: эстетичное оформление мест стыковки мини-каналов (накладка на стык), скрытие мест стыка, неровно спиленных при монтаже крышек мини-каналов. Характеристики: материал - АБС-пластик. Типоразмер: 40х17 мм. Цвет: белый. | 128.72 | 126.15
00-00070593 | 651 | DKC | Заглушка LM торцевая для мини-каналов. Назначение: эстетичное оформление мест начала и окончания трассы; защита от попадания посторонних предметов внутрь кабель-канала. Характеристики: материал - АБС-пластик. Типоразмер: 50х20 мм. Цвет: белый. | 134.99 | 132.29
00-00070594 | 652 | DKC | Тройник IM для мини-каналов. Назначение: эстетичное оформление мест стыковки, поворота трассы, отвода (спуска) от прямой трассы. Характеристики: материал - АБС-пластик. Типоразмер: 50х20 мм. Цвет: белый | 134.99 | 132.29
00-00070595 | 653 | DKC | Соединение на стык GM для мини-каналов. Назначение: эстетичное оформление мест стыковки мини-каналов (накладка на стык), скрытие мест стыка, неровно спиленных при монтаже крышек мини-каналов. Характеристики: материал - АБС-пластик. Типоразмер: 50х20 мм. Цвет: белый. | 143.64 | 140.77
00-00070596 | 654 | DKC | Угол плоский АРМ для мини-каналов. Назначение: эстетичное оформление мест стыковки и поворота трассы. Характеристики: материал - АБС-пластик. Типоразмер: 50х20 мм. Цвет: белый | 134.99 | 132.29
00-00070597 | 655 | DKC | Угол внутренний AIM для мини-каналов. Назначение: эстетичное оформление мест стыковки и поворота трассы. Характеристики: материал - АБС-пластик. Типоразмер: 50х20 мм. Цвет: белый | 134.99 | 132.29
00-00070598 | 656 | DKC | Угол внешний AEM для мини-каналов. Назначение: эстетичное оформление мест стыковки и поворота трассы. Характеристики: материал - АБС-пластик. Типоразмер: 50х20 мм. Цвет: белый | 134.99 | 132.29
00-00112348 | 00672RL | DKC | Перфорированный короб предназначен для грамотной организации прокладки кабельно-проводниковой продукции внутри электрических шкафов автоматизации и распределения. Материал - негорючий ПВХ. Габариты (ШхВ):15x30 мм | 266.63 | 261.3
00-00039984 | 823 | DKC | Накладка на стык профиля, SGAN. Назначение: эстетичное оформление стыков между отрезками оснований коробов при прямом соединении двух секций. Характеристики: материал - АБС-пластик; цвет - белый; имеется готовая клеевая основа для монтажа на короб, приклеивается на основание короба по месту стыка. Предварительно необходимо удалить защитную пленку с клеевой основы. Типоразмер короба TA-EN: 40х40; TA-GN: 60х40, 80х40, 100х40, 120х40 | 57.04 | 55.89
00-00070599 | 833 | DKC | Накладка на стык профиля, SGAN. Назначение: эстетичное оформление стыков между отрезками оснований коробов при прямом соединении двух секций. Характеристики: материал - АБС-пластик; цвет - белый; имеется готовая клеевая основа для монтажа на короб, приклеивается на основание короба по месту стыка. Предварительно необходимо удалить защитную пленку с клеевой основы. Типоразмер короба TA-GN: 60х60, 80х60, 100х60, 120х60, 150х60, 200х60 | 69.48 | 68.09
00-00070600 | 843 | DKC | Накладка на стык профиля, SGAN. Назначение: эстетичное оформление стыков между отрезками оснований коробов при прямом соединении двух секций. Характеристики: материал - АБС-пластик; цвет - белый; имеется готовая клеевая основа для монтажа на короб, приклеивается на основание короба по месту стыка. Предварительно необходимо удалить защитную пленку с клеевой основы. Типоразмер короба TA-GN: 100х80, 120х80, 150х80, 200х80 | 93.42 | 91.55
00-00070601 | 867 | DKC | Заглушка торцевая, LAN. Назначение: эстетическое оформление торцов коробов и защита от попадания внутрь короба посторонних предметов. Характеристики: материал - АБС-пластик; цвет белый. Размер 25х30 мм | 126.72 | 124.19
00-00070602 | 868 | DKC | Заглушка торцевая, LAN. Назначение: эстетическое оформление торцов коробов и защита от попадания внутрь короба посторонних предметов. Характеристики: материал - АБС-пластик; цвет белый. Размер 40х40 мм. | 153.95 | 150.87
00-00058378 | 869 | DKC | Заглушка торцевая, LAN. Назначение: эстетическое оформление торцов коробов и защита от попадания внутрь короба посторонних предметов. Характеристики: материал - АБС-пластик; цвет белый. Размер 60х40 мм | 171.82 | 168.39
00-00070603 | 870 | DKC | Заглушка торцевая, LAN. Назначение: эстетическое оформление торцов коробов и защита от попадания внутрь короба посторонних предметов. Характеристики: материал - АБС-пластик; цвет белый. Размер 60х60 мм | 186.29 | 182.57
00-00021879 | 871 | DKC | Заглушка LAN 80х40 мм предназначена для эстетичного оформления краев кабельных коробов. Заглушка предотвращает попадание внутрь кабельного короба посторонних предметов, повышает уровень пыле- и влагозащиты. Заглушка легко защелкивается на коробе и прочно фиксируется. Изделие изготовлено из пластика, не содержащего галогенов. Защитная пленка предотвращает повреждение поверхности при монтаже. Цвет: белый, RAL 9016. | 199.02 | 195.04
00-00056652 | 872 | DKC | Заглушка торцевая, LAN. Назначение: эстетическое оформление торцов коробов и защита от попадания внутрь короба посторонних предметов. Характеристики: материал - АБС-пластик; цвет белый. Размер 80х60 мм | 219.47 | 215.08
00-00070604 | 873 | DKC | Заглушка торцевая, LAN. Назначение: эстетическое оформление торцов коробов и защита от попадания внутрь короба посторонних предметов. Характеристики: материал - АБС-пластик; цвет белый. Размер 100х40 мм | 224.09 | 219.61
00-00019989 | 874 | DKC | Заглушка LAN 100х60 мм предназначена для эстетичного оформления краев кабельных коробов. Заглушка предотвращает попадание внутрь кабельного короба посторонних предметов, повышает уровень пыле- и влагозащиты. Заглушка легко защелкивается на коробе и прочно фиксируется. Изделие изготовлено из пластика, не содержащего галогенов. Защитная пленка предотвращает повреждение поверхности при монтаже. Цвет: белый, RAL 9016. | 258.49 | 253.32
00-00070605 | 875 | DKC | Заглушка торцевая, LAN. Назначение: эстетическое оформление торцов коробов и защита от попадания внутрь короба посторонних предметов. Характеристики: материал - АБС-пластик; цвет белый. Размер 100х80 мм | 595.34 | 583.43
00-00070606 | 876 | DKC | Заглушка торцевая, LAN. Назначение: эстетическое оформление торцов коробов и защита от попадания внутрь короба посторонних предметов. Характеристики: материал - АБС-пластик; цвет белый. Размер 120х40 мм | 489.76 | 479.96
00-00070607 | 877 | DKC | Заглушка торцевая, LAN. Назначение: эстетическое оформление торцов коробов и защита от попадания внутрь короба посторонних предметов. Характеристики: материал - АБС-пластик; цвет белый. Размер 120х60 мм | 484 | 474.32
00-00070608 | 878 | DKC | Классические короба и кабель-каналы серии "In-liner Classic" выполнены в белом цвете, который отлично подходит как для оформления офисных помещений, так и для жилых. Мини-каналы и короба серии имеют прямоугольную форму. Скромность и функциональность этой серии определяет ее популярность. Входящие в серию аксессуары применяются для простой сборки и оформления кабельной трассы на основе мини-каналов и коробов. Широкий ассортимент изделий позволяет создавать уникальные решения, отвечающие требованиям заказчика. Изделия изготавливаются из прочного пластика, устойчивого к появлению царапин, и покрываются защитной пленкой, предотвращающей повреждения при транспортировке и монтаже. Заглушки используются для защиты коробов от попадания внутрь посторонних частиц и улучшения эстетики кабельной трассы, проложенной в коробах. Заглушка имеет размер 120х80 мм. Фиксируется защелками. | 719.13 | 704.75
00-00070609 | 879 | DKC | Заглушка торцевая, LAN. Назначение: эстетическое оформление торцов коробов и защита от попадания внутрь короба посторонних предметов. Характеристики: материал - АБС-пластик; цвет белый. Размер 150х60 мм | 692.19 | 678.35
00-00070610 | 880 | DKC | Заглушка торцевая, LAN. Назначение: эстетическое оформление торцов коробов и защита от попадания внутрь короба посторонних предметов. Характеристики: материал - АБС-пластик; цвет белый. Размер 150х80 мм | 1155.08 | 1131.98
00-00070611 | 881 | DKC | Заглушка торцевая, LAN. Назначение: эстетическое оформление торцов коробов и защита от попадания внутрь короба посторонних предметов. Характеристики: материал - АБС-пластик; цвет белый. Размер 200х60 мм | 1213.01 | 1188.75
00-00070612 | 882 | DKC | Заглушка торцевая, LAN. Назначение: эстетическое оформление торцов коробов и защита от попадания внутрь короба посторонних предметов. Характеристики: материал - АБС-пластик; цвет белый. Размер 200х80 мм | 1482.47 | 1452.82
00-00070613 | 883 | DKC | Накладка на стык крышки, GAN. Назначение: эстетичное оформление стыков между крышками коробов. Характеристики: материал - АБС-пластик; цвет - белый; имеются защелки для монтажа на крышке. Типоразмер короба TA-EN: 25х30 | 59.91 | 58.72
00-00070614 | 884 | DKC | Накладка на стык крышки, GAN. Назначение: эстетичное оформление стыков между крышками коробов. Характеристики: материал - АБС-пластик; цвет - белый; имеются защелки для монтажа на крышке. Типоразмер короба TA-EN: 40х40 | 72.97 | 71.51
00-00058379 | 885 | DKC | Накладка на стык крышки, GAN. Назначение: эстетичное оформление стыков между крышками коробов. Характеристики: материал - АБС-пластик; цвет - белый; имеются защелки для монтажа на крышке. Типоразмер короба TA-GN: 60х40, 60х60 | 98.1 | 96.14
03-00012541 | 886 | DKC | Накладка на стык крышки, GAN. Назначение: эстетичное оформление стыков между крышками коробов. Характеристики: материал - АБС-пластик; цвет - белый; имеются защелки для монтажа на крышке. Типоразмер короба TA-GN: 80х40, 80х60 | 116.92 | 114.59
00-00047030 | 887 | DKC | Накладка на стык крышки, GAN. Назначение: эстетичное оформление стыков между крышками коробов. Характеристики: материал - АБС-пластик; цвет - белый; имеются защелки для монтажа на крышке. Типоразмер короба TA-GN: 100х40, 100х60, 100х80. | 125.09 | 122.58
00-00070557 | 888 | DKC | Накладка на стык крышки, GAN. Назначение: эстетичное оформление стыков между крышками коробов. Характеристики: материал - АБС-пластик; цвет - белый; имеются защелки для монтажа на крышке. Типоразмер короба TA-GN: 120х40, 120х60, 120х80 | 377.37 | 369.82
00-00070616 | 890 | DKC | Накладка на стык крышки, GAN. Назначение: эстетичное оформление стыков между крышками коробов. Характеристики: материал - АБС-пластик; цвет - белый; имеются защелки для монтажа на крышке. Типоразмер короба TA-GN: 200х60, 200х80. | 668.85 | 655.48
00-00057773 | 00962RL | DKC | Универсальный витой жгут - Spiralite применяется для объединения электрических кабелей в трассы, пучки, жгуты, для разводки проводов, а также защиты кабелей от трения и механических повреждений. Материал: полиэтилен. Диаметр: 6 мм | 42.82 | 41.97
00-00044949 | 00964RL | DKC | Универсальный витой жгут - Spiralite применяется для объединения электрических кабелей в трассы, пучки, жгуты, для разводки проводов, а также защиты кабелей от трения и механических повреждений. Материал: полиэтилен. Диаметр: 12 мм | 88.43 | 86.66
00-00058404 | 1003 | DKC | Угол плоский. Назначение: декоративное оформление мест стыковки кабельных коробов. Характеристики: материал накладки – АБС-пластик; материал базы и разделителей – ПП; встроенные перегородки для разделения внутреннего пространства на секции. Комплект поставки: внешняя декоративная накладка; внутренняя база с разделителем секций. Типоразмер 110х50 мм. Цвет белый | 1191.38 | 1167.55
00-00093672 | 01003A | DKC | Угол плоский. Назначение: декоративное оформление мест стыковки кабельных коробов. Характеристики: материал накладки – АБС-пластик; материал базы и разделителей – ПП; встроенные перегородки для разделения внутреннего пространства на секции. Комплект поставки: внешняя декоративная накладка; внутренняя база с разделителем секций. Типоразмер 110х50 мм. Цвет черный | 1370.08 | 1342.68
00-00058405 | 1005 | DKC | Заглушка торцевая. Назначение: декоративное оформление торцов коробов. Характеристики: материал – АБС-пластик. Типоразмер 110х50. Цвет белый | 177.36 | 173.82
00-00093673 | 01005A | DKC | Заглушка торцевая. Назначение: декоративное оформление торцов коробов. Характеристики: материал – АБС-пластик. Типоразмер 110х50. Цвет черный | 203.97 | 199.89
00-00060207 | 1006 | DKC | Тройник (Т-образный отвод). Назначение: декоративное оформление мест Т-образного соединения кабельных коробов. Характеристики: материал накладки – АБС-пластик; материал базы и разделителей – ПП. Комплект поставки: внешняя декоративная накладка; внутренняя база с разделителем. Типоразмер 110х50. Цвет белый | 1085.74 | 1064.02
00-00093674 | 01006A | DKC | Тройник (Т-образный отвод). Назначение: декоративное оформление мест Т-образного соединения кабельных коробов. Характеристики: материал накладки – АБС-пластик; материал базы и разделителей – ПП. Комплект поставки: внешняя декоративная накладка; внутренняя база с разделителем. Типоразмер 110х50. Цвет черный | 1248.6 | 1223.62
00-00070617 | 1007 | DKC | Ввод в потолок/стену/щиток/коробку/шкаф. Назначение: декоративное оформление мест ввода коробов в потолок, стену, щиток, шкаф, коробку и т. п. Характеристики: материал – АБС-пластик; имеется внешнее расширение с 3-х сторон. Типоразмер 110х50. Цвет белый | 252.16 | 247.12
00-00093675 | 01007A | DKC | Ввод в потолок/стену/щиток/коробку/шкаф. Назначение: декоративное оформление мест ввода коробов в потолок, стену, щиток, шкаф, коробку и т. п. Характеристики: материал – АБС-пластик; имеется внешнее расширение с 3-х сторон. Типоразмер 110х50. Цвет черный. | 289.99 | 284.19
00-00058407 | 1009 | DKC | Накладка на стык профилей коробов. Назначение: декоративное оформление стыков оснований двух коробов и места отвода мини-каналов. Характеристики: материал накладки – АБС-пластик; клеевая основа для монтажа на короб; приклеивается на основание короба по месту стыка, предварительно удалив защитную пленку с клеевой основы; предварительно подрезается по ширине мини-канала, при отводе от места стыка коробов. Типоразмер 110х50. Цвет белый. | 85.89 | 84.17
00-00093677 | 01009A | DKC | Накладка на стык профилей коробов. Назначение: декоративное оформление стыков оснований двух коробов и места отвода мини-каналов. Характеристики: материал накладки – АБС-пластик; клеевая основа для монтажа на короб; приклеивается на основание короба по месту стыка, предварительно удалив защитную пленку с клеевой основы; предварительно подрезается по ширине мини-канала, при отводе от места стыка коробов. Типоразмер 110х50. Цвет черный | 98.77 | 96.8
00-00070619 | 1010 | DKC | Переходник. Назначение: переход с одного типоразмера кабельного короба на другой с применением аксессуаров − тройников, углов внутренних, углов внешних, углов плоских. Характеристики: материал – АБС-пластик; переходник вставляется широкой стороной в аксессуар, узкой стороной защелкивается на короб меньшего размера. Типоразмер 140-110х50 мм. Цвет белый | 719.32 | 704.94
00-00047653 | 1024 | DKC | Стяжка кабеля предназначена для надежного крепления и грамотной разводки кабельных трасс. Совместима с перфорированными коробами серии RL6 шириной 40-60-80мм. | Уточняйте у менеджера | Уточняйте у менеджера
00-00065992 | 1033 | DKC | Назначение: прокладка кабелей по полу. Условия монтажа: для стыковки коробов с аксессуарами, напольными башенками BUS серии "In-liner Front" и с алюминиевыми колоннами серии "In-liner Aero" необходимо срезать мягкие вставки на крышках короба (по 5 мм с каждой стороны) для ввода крышку короба внутрь. Характеристики: короб имеет внутри 2 отсека; мягкие боковые вставки на крышках (герметизация и амортизация); выпускается в отрезках длиной 2 метра. Типоразмер 50х12 мм. Цвет черный | 599.79 | 587.79
00-00036393 | 1050 | DKC | Кабельный короб 110х50 мм с фронтальной крышкой. Назначение: прокладка кабелей и монтаж ЭУИ. Характеристики: материал – композиция ПВХ; перфорация на дне основания с диаметром. отверстий 6,5 мм, шаг перфорации – 200 мм; защитная пленка; возможность установки перегородки; выпускаются в отрезках длиной 2 метра. Типоразмер 110х50 мм. Цвет белый. | 1264.85 | 1239.55
00-00091734 | 01050A | DKC | Кабельный короб 110х50 мм с фронтальной крышкой. Назначение: прокладка кабелей и монтаж ЭУИ. Характеристики: материал – композиция ПВХ; перфорация на дне основания с диаметром отверстий 6,5 мм, шаг перфорации – 200 мм; защитная пленка; возможность установки перегородки; выпускаются в отрезках длиной 2 метра. Типоразмер 110х50 мм. Цвет черный | 1454.57 | 1425.48
00-00060206 | 1051 | DKC | Угол внутренний изменяемый (70-120°). Назначение: декоративное оформление мест стыковки кабельных коробов. Характеристики: материал накладки – АБС-пластик; материал базы и разделителей – ПП; встроенные перегородки для разделения внутреннего пространства на секции. Комплект поставки: внешняя декоративная накладка; внутренняя база; разделители (для монтажа на базу). Типоразмер 110х50. Цвет белый | 958.48 | 939.31
00-00093678 | 01051A | DKC | Угол внутренний изменяемый (70-120°). Назначение: декоративное оформление мест стыковки кабельных коробов. Характеристики: материал накладки – АБС-пластик; материал базы и разделителей – ПП; встроенные перегородки для разделения внутреннего пространства на секции. Комплект поставки: внешняя декоративная накладка; внутренняя база; разделители (для монтажа на базу). Типоразмер 110х50. Цвет черный | 1102.26 | 1080.21
00-00070622 | 1052 | DKC | Угол внешний изменяемый (80-120°). Назначение: декоративное оформление мест стыковки кабельных коробов. Характеристики: материал накладки – АБС-пластик; материал базы и разделителей – ПП; встроенные перегородки для разделения внутреннего пространства на секции. Комплект поставки: внешняя декоративная накладка; внутренняя база; разделители (для монтажа на базу). Типоразмер 110х50. Цвет белый | 1078.48 | 1056.91
00-00093679 | 01052A | DKC | Угол внешний изменяемый (80-120°). Назначение: декоративное оформление мест стыковки кабельных коробов. Характеристики: материал накладки – АБС-пластик; материал базы и разделителей – ПП; встроенные перегородки для разделения внутреннего пространства на секции. Комплект поставки: внешняя декоративная накладка; внутренняя база; разделители (для монтажа на базу). Типоразмер 110х50. Цвет черный | 1240.25 | 1215.45
00-00023932 | 01107RL | DKC | Перфорированный короб предназначен для грамотной организации прокладки кабельно-проводниковой продукции внутри электрических шкафов автоматизации и распределения. Материал - негорючий ПВХ. Габариты (ШхВ):40х60 мм | 509.14 | 498.96
00-00028233 | 01108RL | DKC | Перфорированный короб предназначен для грамотной организации прокладки кабельно-проводниковой продукции внутри электрических шкафов автоматизации и распределения. Материал - негорючий ПВХ. Габариты (ШхВ):60х60 мм | 656.08 | 642.96
00-00116578 | 01127RL | DKC | Перфорированный короб предназначен для грамотной организации прокладки кабельно-проводниковой продукции внутри электрических шкафов автоматизации и распределения. Материал - негорючий ПВХ. Габариты (ШхВ):40x80 мм | 647.7 | 634.74
00-00023933 | 01129RL | DKC | Перфорированный короб предназначен для грамотной организации прокладки кабельно-проводниковой продукции внутри электрических шкафов автоматизации и распределения. Материал - негорючий ПВХ. Габариты (ШхВ):80x80 мм | 1067 | 1045.66
00-00044944 | 01134RL | DKC | Перфорированный короб предназначен для грамотной организации прокладки кабельно-проводниковой продукции внутри электрических шкафов автоматизации и распределения. Материал - негорючий ПВХ. Габариты (ШхВ):40x40 мм | 416.97 | 408.63
00-00044948 | 01135RL | DKC | Перфорированный короб предназначен для грамотной организации прокладки кабельно-проводниковой продукции внутри электрических шкафов автоматизации и распределения. Материал - негорючий ПВХ. Габариты (ШхВ):60x40 мм | 489.93 | 480.13
00-00116579 | 01139RL | DKC | Перфорированный короб предназначен для грамотной организации прокладки кабельно-проводниковой продукции внутри электрических шкафов автоматизации и распределения. Материал - негорючий ПВХ. Габариты (ШхВ):80x60 мм | 872.62 | 855.16
00-00101787 | 01163RL | DKC | Перфорированный короб предназначен для грамотной организации прокладки кабельно-проводниковой продукции внутри электрических шкафов автоматизации и распределения. Материал - негорючий ПВХ. Габариты (ШхВ):25x40 мм | 342 | 335.16
00-00025099 | 1332 | DKC | Напольные кабельные короба CSP-F. Назначение: прокладка кабелей по полу. Условия монтажа: для стыковки коробов с аксессуарами, напольными башенками BUS серии "In-liner Front" и с алюминиевыми колоннами серии "In-liner Aero" необходимо срезать мягкие вставки на крышках короба (по 5 мм с каждой стороны) для ввода крышку короба внутрь. Характеристики: короб имеет внутри 2 отсека; мягкие боковые вставки на крышках (герметизация и амортизация); выпускается в отрезках длиной 2 метра. Типоразмер 75х17 мм. Цвет серый | 999.58 | 979.59
00-00021172 | 1333 | DKC | Напольные кабельные короба CSP-F. Назначение: прокладка кабелей по полу. Условия монтажа: для стыковки коробов с аксессуарами, напольными башенками BUS серии "In-liner Front" и с алюминиевыми колоннами серии "In-liner Aero" необходимо срезать мягкие вставки на крышках короба (по 5 мм с каждой стороны) для ввода крышку короба внутрь. Характеристики: короб имеет внутри 2 отсека; мягкие боковые вставки на крышках (герметизация и амортизация); выпускается в отрезках длиной 2 метра. Типоразмер 75х17 мм. Цвет черный | 999.58 | 979.59
00-00021173 | 1342 | DKC | Угол плоский для напольного канала 75х17 мм, APSP. Назначение: соединение 2-х напольных коробов под углом 90°. Характеристики: материал – АБС-пластик; для стыковки коробов с аксессуаром необходимо срезать (по 5–6 мм с каждой стороны) мягкие вставки на крышках коробов (основание короба вводятся внутрь аксессуара на 3,5 см и более – стыкуются между собой). Цвет черный | Уточняйте у менеджера | Уточняйте у менеджера
00-00021174 | 1344 | DKC | Соединение на стык для напольного канала 75х17 мм, GSP. Назначение: декоративное оформление стыка между двумя отрезками напольных коробов. Характеристики: материал – АБС-пластик; для стыковки коробов с аксессуаром необходимо надрезать или срезать полностью (по 7 мм с каждой стороны) мягкие вставки на крышках коробов (соединение рекомендуется монтировать на приподнятые или снятые с короба крышки). Цвет черный | 429.95 | 421.35
00-00020416 | 1400 | DKC | Кабельный канал 140х50 мм (основание). Назначение: прокладка кабелей и установка ЭУИ. Характеристики: материал – композиция ПВХ; возможность установки 3-х перегородок; установка крышки шириной 120 мм (код 01410) для сборки магистрального. короба; установка 2-х крышек шириной 60 мм (код 09510) и несущего разделителя (код 01412) для сборки электроустановочного короба; перфорация на дне основания с диаметром отверстий 6,5 мм, шаг перфорации 200 мм; защитная пленка; выпускаются в отрезках длиной 2 метра. Комплект поставки: основание короба поставляется без крышек. Цвет белый. | 2172.91 | 2129.45
00-00070625 | 1403 | DKC | Угол плоский. Назначение: декоративное оформление мест стыковки кабельных коробов. Характеристики: материал накладки – АБС-пластик; материал базы и разделителей – ПП; встроенные перегородки для разделения внутреннего пространства на секции. Комплект поставки: внешняя декоративная накладка; внутренняя база с разделителем секций; инструкция по монтажу. Типоразмер 140х50. Цвет белый | 1303.69 | 1277.62
00-00070626 | 1404 | DKC | Накладка на стык фронтальных крышек коробов. Назначение: декоративное оформление стыка между двумя фронтальными крышками. Характеристики: материал – АБС-пластик; устанавливается защелкиванием в короб по месту стыка между крышками. Типоразмер короба 140х50 с крышкой 120 мм. Цвет белый. | 136.02 | 133.3
00-00070627 | 1405 | DKC | Заглушка торцевая. Назначение: декоративное оформление торцов коробов. Характеристики: материал – АБС-пластик. Типоразмер 140х50. Цвет белый | 311.36 | 305.13
00-00070628 | 1406 | DKC | Тройник (т-образный отвод) для коробов 140х50. Назначение: декоративное оформление мест Т-образного соединения кабельных коробов. Характеристики: материал накладки – АБС-пластик; материал базы и разделителей – ПП; на базе имеются 4 отверстия для монтажа к стене крепежом диаметром до 3 мм. Комплект поставки: внешняя декоративная накладка − 1 шт.; внутренняя база с разделителями − 1 шт.; дополнительный (двухуровневый) разделитель − 1 шт.; адаптеры для канала 70х22 мм − 3 шт.; заглушка отвода − 1 шт. Цвет белый | 1190.96 | 1167.14
00-00070629 | 1407 | DKC | Ввод в потолок/стену/щиток/коробку/шкаф. Назначение: декоративное оформление мест ввода коробов в потолок, стену, щиток, шкаф, коробку и т. п. Характеристики: материал – АБС-пластик; имеется внешнее расширение с 3-х сторон. Размер 140х50. | 271.35 | 265.93
00-00070630 | 1408 | DKC | Переходник. Назначение: переход с одного типоразмера кабельного короба на другой с применением аксессуаров − тройников, углов внутренних, углов внешних, углов плоских. Характеристики: материал – АБС-пластик; переходник вставляется широкой стороной в аксессуар, узкой стороной защелкивается на короб меньшего размера. Типоразмер 140-90х50 мм. Цвет белый | 719.32 | 704.94
00-00070631 | 1409 | DKC | Накладка на стык фронтальных крышек коробов. Назначение: декоративное оформление стыка между двумя фронтальными крышками. Характеристики: материал – АБС-пластик; устанавливается защелкиванием в короб по месту стыка между крышками. Типоразмер короба 140х50. Цвет белый | 79.51 | 77.92
00-00020417 | 1410 | DKC | Крышка фронтальная 120 мм. Назначение: защита кабелей для короба 140х50 мм. Характеристики: материал – композиция ПВХ; крышка шириной 120 мм устанавливается в короб 140х50 мм только совместно с несущим разделителем (код 01412); крышка шириной 60 мм используется в качестве запасной крышки для коробов 90/2х50, 90х50 и 110х50 мм; выпускаются в отрезках длиной 2 метра. Цвет белый | 298.92 | 292.95
00-00070632 | 1412 | DKC | Разделитель несущий для крышек 60 мм кабельного короба 140х50 мм. Несущий элемент для установки крышек шириной 60 мм в короб 140х50 мм с созданием 2-х отдельных секций. Характеристики: материал – композиция ПВХ; имеется преперфорация для вывода кабелей из одной секции короба в другую; при установке в короб 140х50 мм крышки шириной 120 мм несущий разделитель не требуется; выпускаются в отрезках длиной 2 метра. | 404.63 | 396.53
00-00042183 | 1415 | DKC | Разделитель (перегородка), SEP. Назначение: разделение внутреннего пространства короба на секции для раздельной прокладки проводов и кабелей различного типа. Характеристики: материал - композиция ПВХ; цвет - белый; специальный борт для удержания кабелей внутри секции короба; выпускаются в отрезках длиной 2 метра. Типоразмер короба: 60х60, 80х60, 100х60, 120х60, 150х60, 200х60, 90х50, 110х50, 140х50 | 196.09 | 192.17
00-00070633 | 1451 | DKC | Угол внешний изменяемый (70-120°). Назначение: декоративное оформление мест стыковки кабельных коробов. Характеристики: материал накладки – АБС-пластик; материал базы и разделителей – ПП; встроенные перегородки. Комплект поставки: внешняя декоративная накладка; внутренняя база; разделители (для монтажа на базу). Типоразмер 140х50. Цвет белый | 1066.33 | 1045
00-00070634 | 1452 | DKC | Угол внутренний изменяемый (80-120°). Назначение: декоративное оформление мест стыковки кабельных коробов. Характеристики: материал накладки – АБС-пластик; материал базы и разделителей – ПП; встроенные перегородки для разделения внутреннего пространства на секции. Комплект поставки: внешняя декоративная накладка; внутренняя база; разделители (для монтажа на базу). Типоразмер 140х50. Цвет белый | 1172.93 | 1149.47
00-00075180 | 15050 | DKC | Муфта позволяет сформировать неразъемное соединение дренажных труб единого диаметра (50 мм). Материал - полиэтилен, устойчивый к воздействию УФ-лучей. Температура эксплуатации – от –40 до +90 °С. При применении аксессуара без уплотнителей достигается степень герметизации IP 40, с уплотнительным кольцом же уровень пыле- и влагозащиты доходит до IP 55. | 167.31 | 163.96
00-00077626 | 15063 | DKC | Муфта позволяет сформировать неразъемное соединение дренажных труб единого диаметра (63 мм). Материал - полиэтилен, устойчивый к воздействию УФ-лучей. Температура эксплуатации – от –40 до +90 °С. При применении аксессуара без уплотнителей достигается степень герметизации IP 40, с уплотнительным кольцом же уровень пыле- и влагозащиты доходит до IP 55. | 181.91 | 178.28
00-00088425 | 15110 | DKC | Муфта позволяет сформировать неразъемное соединение дренажных труб единого диаметра (110 мм). Материал - полиэтилен, устойчивый к воздействию УФ-лучей. Температура эксплуатации – от –40 до +90 °С. При применении аксессуара без уплотнителей достигается степень герметизации IP 40, с уплотнительным кольцом же уровень пыле- и влагозащиты доходит до IP 55. | 582.51 | 570.86
00-00070635 | 1705 | DKC | Угол внешний изменяемый 70-120°, NEAV. Назначение: эстетическое оформление мест стыковки кабельных коробов при организации поворота трассы. Характеристики: материал - АБС-пластик; цвет белый. Размер 25х30 мм | Уточняйте у менеджера | Уточняйте у менеджера
00-00070636 | 1706 | DKC | Угол внешний изменяемый 70-120°, NEAV. Назначение: эстетическое оформление мест стыковки кабельных коробов при организации поворота трассы. Характеристики: материал - АБС-пластик; цвет белый. Размер 40х40 мм | Уточняйте у менеджера | Уточняйте у менеджера
00-00070637 | 1707 | DKC | Угол внешний изменяемый 70-120°, NEAV. Назначение: эстетическое оформление мест стыковки кабельных коробов при организации поворота трассы. Характеристики: материал - АБС-пластик; цвет белый. Размер 60х40 мм | 819.18 | 802.8
00-00040370 | 1708 | DKC | Угол внешний изменяемый 70-120°, NEAV. Назначение: эстетическое оформление мест стыковки кабельных коробов при организации поворота трассы. Характеристики: материал - АБС-пластик; цвет белый. Размер 80х40 мм | 837.37 | 820.62
00-00070638 | 1709 | DKC | Угол внешний изменяемый 70-120°, NEAV. Назначение: эстетическое оформление мест стыковки кабельных коробов при организации поворота трассы. Характеристики: материал - АБС-пластик; цвет белый. Размер 100х40 мм | 918.5 | 900.13
00-00070639 | 1710 | DKC | Угол внешний изменяемый 70-120°, NEAV. Назначение: эстетическое оформление мест стыковки кабельных коробов при организации поворота трассы. Характеристики: материал - АБС-пластик; цвет белый. Размер 120х40 мм | 1222.22 | 1197.78
00-00070640 | 1711 | DKC | Угол внешний изменяемый 70-120°, NEAV. Назначение: эстетическое оформление мест стыковки кабельных коробов при организации поворота трассы. Характеристики: материал - АБС-пластик; цвет белый. Размер 60х60 мм | 1084.13 | 1062.45
00-00070641 | 1712 | DKC | Угол внешний изменяемый 70-120°, NEAV. Назначение: эстетическое оформление мест стыковки кабельных коробов при организации поворота трассы. Характеристики: материал - АБС-пластик; цвет белый. Размер 80х60 мм | 1078.37 | 1056.8
00-00020001 | 1713 | DKC | Угол внешний изменяемый 70-120°, NEAV. Назначение: эстетическое оформление мест стыковки кабельных коробов при организации поворота трассы. Характеристики: материал - АБС-пластик; цвет белый. Размер 100х60 мм | 996.69 | 976.76
00-00070642 | 1714 | DKC | Угол внешний изменяемый 70-120°, NEAV. Назначение: эстетическое оформление мест стыковки кабельных коробов при организации поворота трассы. Характеристики: материал - АБС-пластик; цвет белый. Размер 120х60 мм | 1303.14 | 1277.08
00-00070643 | 1715 | DKC | Угол внешний изменяемый 70-120°, NEAV. Назначение: эстетическое оформление мест стыковки кабельных коробов при организации поворота трассы. Характеристики: материал - АБС-пластик; цвет белый. Размер 150х60 мм | 3874.44 | 3796.95
00-00093654 | 1716 | DKC | Угол внешний изменяемый 70-120°, NEAV. Назначение: эстетическое оформление мест стыковки кабельных коробов при организации поворота трассы. Характеристики: материал - АБС-пластик; цвет белый. Размер 200х60 мм | Уточняйте у менеджера | Уточняйте у менеджера
00-00070644 | 1717 | DKC | Угол внешний изменяемый 70-120°, NEAV. Назначение: эстетическое оформление мест стыковки кабельных коробов при организации поворота трассы. Характеристики: материал - АБС-пластик; цвет белый. Размер 100х80 мм | Уточняйте у менеджера | Уточняйте у менеджера
00-00070645 | 1718 | DKC | Внешний угол устанавливается на стык трассы и служит для эстетичного оформления углов. Он имеет регулируемый диапазон от 70 до 120 градусов. Аксессуар предназначен для коробов 120х60 мм. | Уточняйте у менеджера | Уточняйте у менеджера
00-00070646 | 1719 | DKC | Угол внешний изменяемый 70-120°, NEAV. Назначение: эстетическое оформление мест стыковки кабельных коробов при организации поворота трассы. Характеристики: материал - АБС-пластик; цвет белый. Размер 150х80 мм | 4092.76 | 4010.9
00-00093655 | 1720 | DKC | Угол внешний изменяемый 70-120°, NEAV. Назначение: эстетическое оформление мест стыковки кабельных коробов при организации поворота трассы. Характеристики: материал - АБС-пластик; цвет белый. Размер 200х80 мм | 4280.16 | 4194.56
00-00070647 | 1721 | DKC | Угол внутренний изменяемый 70-120°, NIAV. Назначение: эстетическое оформление мест стыковки кабельных коробов при организации поворота трассы. Характеристики: материал - АБС-пластик; цвет белый. Размер 25х30 мм | Уточняйте у менеджера | Уточняйте у менеджера
00-00070648 | 1722 | DKC | Угол внутренний изменяемый 70-120°, NIAV. Назначение: эстетическое оформление мест стыковки кабельных коробов при организации поворота трассы. Характеристики: материал - АБС-пластик; цвет белый. Размер 40х40 мм | Уточняйте у менеджера | Уточняйте у менеджера
00-00070649 | 1723 | DKC | Угол внутренний изменяемый 70-120°, NIAV. Назначение: эстетическое оформление мест стыковки кабельных коробов при организации поворота трассы. Характеристики: материал - АБС-пластик; цвет белый. Размер 60х40 мм | 702.17 | 688.13
00-00040368 | 1724 | DKC | Угол внутренний изменяемый 70-120°, NIAV. Назначение: эстетическое оформление мест стыковки кабельных коробов при организации поворота трассы. Характеристики: материал - АБС-пластик; цвет белый. Размер 80х40 мм | 784.41 | 768.72
00-00081360 | 1725 | DKC | Угол внутренний изменяемый 70-120°, NIAV. Назначение: эстетическое оформление мест стыковки кабельных коробов при организации поворота трассы. Характеристики: материал - АБС-пластик; цвет белый. Размер 100х40 мм | 803.75 | 787.67
00-00070650 | 1726 | DKC | Угол внутренний изменяемый 70-120°, NIAV. Назначение: эстетическое оформление мест стыковки кабельных коробов при организации поворота трассы. Характеристики: материал - АБС-пластик; цвет белый. Размер 120х40 мм | Уточняйте у менеджера | Уточняйте у менеджера
00-00070651 | 1727 | DKC | Угол внутренний изменяемый 70-120°, NIAV. Назначение: эстетическое оформление мест стыковки кабельных коробов при организации поворота трассы. Характеристики: материал - АБС-пластик; цвет белый. Размер 60х60 мм | Уточняйте у менеджера | Уточняйте у менеджера
03-00012537 | 1728 | DKC | Угол внутренний изменяемый 70-120°, NIAV. Назначение: эстетическое оформление мест стыковки кабельных коробов при организации поворота трассы. Характеристики: материал - АБС-пластик; цвет белый. Размер 80х60 мм | 881.39 | 863.76
00-00044587 | 1729 | DKC | Угол внутренний изменяемый 70-120°, NIAV. Назначение: эстетическое оформление мест стыковки кабельных коробов при организации поворота трассы. Характеристики: материал - АБС-пластик; цвет белый. Размер 100х60 мм | 919.34 | 900.96
00-00070652 | 1730 | DKC | Угол внутренний изменяемый 70-120°, NIAV. Назначение: эстетическое оформление мест стыковки кабельных коробов при организации поворота трассы. Характеристики: материал - АБС-пластик; цвет белый. Размер 120х60 мм | 1240.69 | 1215.88
00-00070653 | 1731 | DKC | Угол внутренний изменяемый 70-120°, NIAV. Назначение: эстетическое оформление мест стыковки кабельных коробов при организации поворота трассы. Характеристики: материал - АБС-пластик; цвет белый. Размер 150х60 мм | 3703.44 | 3629.38
00-00070654 | 1732 | DKC | Угол внутренний изменяемый 70-120°, NIAV. Назначение: эстетическое оформление мест стыковки кабельных коробов при организации поворота трассы. Характеристики: материал - АБС-пластик; цвет белый. Размер 200х60 мм | Уточняйте у менеджера | Уточняйте у менеджера
00-00070655 | 1733 | DKC | Угол внутренний изменяемый 70-120°, NIAV. Назначение: эстетическое оформление мест стыковки кабельных коробов при организации поворота трассы. Характеристики: материал - АБС-пластик; цвет белый. Размер 100х80 мм | 1474.72 | 1445.23
00-00070656 | 1734 | DKC | Внутренний угол устанавливается на стык трассы и служит для эстетичного оформления углов. Он имеет регулируемый диапазон от 70 до 120 градусов. Аксессуар предназначен для коробов 120х80 мм. | 1530.81 | 1500.19
00-00070657 | 1735 | DKC | Угол внутренний изменяемый 70-120°, NIAV. Назначение: эстетическое оформление мест стыковки кабельных коробов при организации поворота трассы. Характеристики: материал - АБС-пластик; цвет белый. Размер 150х80 мм | Уточняйте у менеджера | Уточняйте у менеджера
00-00070658 | 1736 | DKC | Угол внутренний изменяемый 70-120°, NIAV. Назначение: эстетическое оформление мест стыковки кабельных коробов при организации поворота трассы. Характеристики: материал - АБС-пластик; цвет белый. Размер 200х80 мм | Уточняйте у менеджера | Уточняйте у менеджера
00-00070659 | 1737 | DKC | Угол плоский, NPAN. Назначение: эстетическое оформление мест стыковки кабельных коробов при организации поворота трассы на 90° (L-образный поворот). Характеристики: материал - АБС-пластик; цвет белый. Размер 25х30 мм | 146.9 | 143.96
00-00070660 | 1738 | DKC | Угол плоский, NPAN. Назначение: эстетическое оформление мест стыковки кабельных коробов при организации поворота трассы на 90° (L-образный поворот). Характеристики: материал - АБС-пластик; цвет белый. Размер 40х40 мм | 411.57 | 403.34
00-00058376 | 1739 | DKC | Угол плоский, NPAN. Назначение: эстетическое оформление мест стыковки кабельных коробов при организации поворота трассы на 90° (L-образный поворот). Характеристики: материал - АБС-пластик; цвет белый. Размер 60х40 мм | 466.78 | 457.45
00-00021876 | 1740 | DKC | Угол плоский, NPAN. Назначение: эстетическое оформление мест стыковки кабельных коробов при организации поворота трассы на 90° (L-образный поворот). Характеристики: материал - АБС-пластик; цвет белый. Размер 80х40 мм | 483.64 | 473.97
00-00070661 | 1741 | DKC | Угол плоский, NPAN. Назначение: эстетическое оформление мест стыковки кабельных коробов при организации поворота трассы на 90° (L-образный поворот). Характеристики: материал - АБС-пластик; цвет белый. Размер 100х40 мм | 587.54 | 575.79
00-00070662 | 1742 | DKC | Угол плоский, NPAN. Назначение: эстетическое оформление мест стыковки кабельных коробов при организации поворота трассы на 90° (L-образный поворот). Характеристики: материал - АБС-пластик; цвет белый. Размер 120х40 мм | 1187.51 | 1163.76
00-00070663 | 1743 | DKC | Угол плоский, NPAN. Назначение: эстетическое оформление мест стыковки кабельных коробов при организации поворота трассы на 90° (L-образный поворот). Характеристики: материал - АБС-пластик; цвет белый. Размер 60х60 мм | Уточняйте у менеджера | Уточняйте у менеджера
00-00014666 | 1744 | DKC | Угол плоский, NPAN. Назначение: эстетическое оформление мест стыковки кабельных коробов при организации поворота трассы на 90° (L-образный поворот). Характеристики: материал - АБС-пластик; цвет белый. Размер 80х60 мм | 640.43 | 627.62
00-00044586 | 1745 | DKC | Угол плоский, NPAN. Назначение: эстетическое оформление мест стыковки кабельных коробов при организации поворота трассы на 90° (L-образный поворот). Характеристики: материал - АБС-пластик; цвет белый. Размер 100х60 мм | 681.91 | 668.27
00-00070664 | 1746 | DKC | Угол плоский, NPAN. Назначение: эстетическое оформление мест стыковки кабельных коробов при организации поворота трассы на 90° (L-образный поворот). Характеристики: материал - АБС-пластик; цвет белый. Размер 120х60 мм | 983.87 | 964.19
00-00057326 | 1747 | DKC | Угол плоский, NPAN. Назначение: эстетическое оформление мест стыковки кабельных коробов при организации поворота трассы на 90° (L-образный поворот). Характеристики: материал - АБС-пластик; цвет белый. Размер 150х60 мм | 4054.69 | 3973.6
00-00070665 | 1748 | DKC | Угол плоский, NPAN. Назначение: эстетическое оформление мест стыковки кабельных коробов при организации поворота трассы на 90° (L-образный поворот). Характеристики: материал - АБС-пластик; цвет белый. Размер 200х60 мм | 4264.05 | 4178.77
00-00070666 | 1749 | DKC | Угол плоский, NPAN. Назначение: эстетическое оформление мест стыковки кабельных коробов при организации поворота трассы на 90° (L-образный поворот). Характеристики: материал - АБС-пластик; цвет белый. Размер 100х80 мм | 1435.67 | 1406.96
00-00070667 | 1750 | DKC | Плоский угол применяется для закрытия стыков при организации поворотов трассы в вертикальной плоскости. Ширина - 120 мм, глубина - 80 мм. | 1508.8 | 1478.62
00-00070668 | 1751 | DKC | Угол плоский, NPAN. Назначение: эстетическое оформление мест стыковки кабельных коробов при организации поворота трассы на 90° (L-образный поворот). Характеристики: материал - АБС-пластик; цвет белый. Размер 150х80 мм | 4453.96 | 4364.88
00-00070669 | 1752 | DKC | Угол плоский, NPAN. Назначение: эстетическое оформление мест стыковки кабельных коробов при организации поворота трассы на 90° (L-образный поворот). Характеристики: материал - АБС-пластик; цвет белый. Размер 200х80 мм | 4845.6 | 4748.68
00-00070670 | 1753 | DKC | Тройник/ отвод, NTAN. Назначение: организация отвода коробов от прямой трассы (Т-образный или +-образный отвод). Характеристики: материал - АБС-пластик; преперфорация на внутренних частях аксессуара для вырезания проема соответствующего размера для отвода короба; цвет белый. Размер 25х30 мм | 151.6 | 148.57
00-00070671 | 1754 | DKC | Тройник/ отвод, NTAN. Назначение: организация отвода коробов от прямой трассы (Т-образный или +-образный отвод). Характеристики: материал - АБС-пластик; преперфорация на внутренних частях аксессуара для вырезания проема соответствующего размера для отвода короба; цвет белый. Размер 40х40 мм | 358.39 | 351.22
00-00058377 | 1755 | DKC | Тройник/ отвод, NTAN. Назначение: организация отвода коробов от прямой трассы (Т-образный или +-образный отвод). Характеристики: материал - АБС-пластик; преперфорация на внутренних частях аксессуара для вырезания проема соответствующего размера для отвода короба; цвет белый. Размер 60х40 мм. | 405.08 | 396.98
00-00039983 | 1756 | DKC | Тройник/ отвод, NTAN. Назначение: организация отвода коробов от прямой трассы (Т-образный или +-образный отвод). Характеристики: материал - АБС-пластик; преперфорация на внутренних частях аксессуара для вырезания проема соответствующего размера для отвода короба; цвет белый. Размер 60х40 мм. | 428.43 | 419.86
00-00070672 | 1757 | DKC | Тройник/ отвод, NTAN. Назначение: организация отвода коробов от прямой трассы (Т-образный или +-образный отвод). Характеристики: материал - АБС-пластик; преперфорация на внутренних частях аксессуара для вырезания проема соответствующего размера для отвода короба; цвет белый. Размер 100х40 мм | 649.75 | 636.75
00-00070673 | 1758 | DKC | Тройник/ отвод, NTAN. Назначение: организация отвода коробов от прямой трассы (Т-образный или +-образный отвод). Характеристики: материал - АБС-пластик; преперфорация на внутренних частях аксессуара для вырезания проема соответствующего размера для отвода короба; цвет белый. Размер 120х40 мм | 973.16 | 953.69
00-00070674 | 1759 | DKC | Тройник/ отвод, NTAN. Назначение: организация отвода коробов от прямой трассы (Т-образный или +-образный отвод). Характеристики: материал - АБС-пластик; преперфорация на внутренних частях аксессуара для вырезания проема соответствующего размера для отвода короба; цвет белый. Размер 60х60 мм | 809.27 | 793.09
00-00056654 | 1760 | DKC | Тройник/ отвод, NTAN. Назначение: организация отвода коробов от прямой трассы (Т-образный или +-образный отвод). Характеристики: материал - АБС-пластик; преперфорация на внутренних частях аксессуара для вырезания проема соответствующего размера для отвода короба; цвет белый. Размер 80х60 мм. | 562.42 | 551.17
00-00044588 | 1761 | DKC | Тройник/ отвод, NTAN. Назначение: организация отвода коробов от прямой трассы (Т-образный или +-образный отвод). Характеристики: материал - АБС-пластик; преперфорация на внутренних частях аксессуара для вырезания проема соответствующего размера для отвода короба; цвет белый. Размер 100х60 мм. | 579.99 | 568.39
00-00070675 | 1762 | DKC | Тройник/ отвод, NTAN. Назначение: организация отвода коробов от прямой трассы (Т-образный или +-образный отвод). Характеристики: материал - АБС-пластик; преперфорация на внутренних частях аксессуара для вырезания проема соответствующего размера для отвода короба; цвет белый. Размер 120х60 мм | 1091.61 | 1069.78
00-00057327 | 1763 | DKC | Тройник/ отвод, NTAN. Назначение: организация отвода коробов от прямой трассы (Т-образный или +-образный отвод). Характеристики: материал - АБС-пластик; преперфорация на внутренних частях аксессуара для вырезания проема соответствующего размера для отвода короба; цвет белый. Размер 150х60 мм | 6016.09 | 5895.77
00-00070676 | 1764 | DKC | Тройник/ отвод, NTAN. Назначение: организация отвода коробов от прямой трассы (Т-образный или +-образный отвод). Характеристики: материал - АБС-пластик; преперфорация на внутренних частях аксессуара для вырезания проема соответствующего размера для отвода короба; цвет белый. Размер 200х60 мм | Уточняйте у менеджера | Уточняйте у менеджера
00-00070677 | 1765 | DKC | Тройник/ отвод, NTAN. Назначение: организация отвода коробов от прямой трассы (Т-образный или +-образный отвод). Характеристики: материал - АБС-пластик; преперфорация на внутренних частях аксессуара для вырезания проема соответствующего размера для отвода короба; цвет белый. Размер 100х80 мм | 1304.35 | 1278.26
00-00070678 | 1766 | DKC | Классические короба и кабель-каналы серии "In-liner Classic" выполнены в белом цвете, который отлично подходит как для оформления офисных помещений, так и для жилых. Мини-каналы и короба серии имеют прямоугольную форму. Скромность и функциональность этой серии определяет ее популярность. Входящие в серию аксессуары применяются для простой сборки и оформления кабельной трассы на основе мини-каналов и коробов. Широкий ассортимент изделий позволяет создавать уникальные решения, отвечающие требованиям заказчика. Изделия изготавливаются из прочного пластика, устойчивого к появлению царапин, и покрываются защитной пленкой, предотвращающей повреждения при транспортировке и монтаже. Тройник/отвод используется для отводов коробов от прямой трассы Т-образным или Х-образным способом. Преперфорация на аксессуаре облегчает вырезание проема нужного размера. Цвет - белый. Ширина - 120 мм, глубина - 80 мм. | 1446.03 | 1417.11
00-00070679 | 1767 | DKC | Тройник/ отвод, NTAN. Назначение: организация отвода коробов от прямой трассы (Т-образный или +-образный отвод). Характеристики: материал - АБС-пластик; преперфорация на внутренних частях аксессуара для вырезания проема соответствующего размера для отвода короба; цвет белый. Размер 150х80 мм. | 6273.79 | 6148.31
00-00070680 | 1768 | DKC | Тройник/ отвод, NTAN. Назначение: организация отвода коробов от прямой трассы (Т-образный или +-образный отвод). Характеристики: материал - АБС-пластик; преперфорация на внутренних частях аксессуара для вырезания проема соответствующего размера для отвода короба; цвет белый. Размер 200х80 мм. | 6652.2 | 6519.15
00-00070682 | 1774 | DKC | Рамка для ввода в стену/коробку/потолок, RQM. Назначение: эстетичное оформление мест ввода коробов в потолок, стену, щиток, эл. шкаф, коробку и т. п. Характеристики: материал – АБС-пластик; цвет – белый; имеется внешнее расширение с 3-х сторон. Типоразмер короба: TA-GN 60х40, TA-GN 60х60. | 195.02 | 191.12
00-00070683 | 1775 | DKC | Рамка для ввода в стену/коробку/потолок, RQM. Назначение: эстетичное оформление мест ввода коробов в потолок, стену, щиток, эл. шкаф, коробку и т. п. Характеристики: материал – АБС-пластик; цвет – белый; имеется внешнее расширение с 3-х сторон. Типоразмер короба: TA-GN 80х40, TA-GN 80х60 | 198.25 | 194.29
00-00070684 | 1776 | DKC | Рамка для ввода в стену/коробку/потолок, RQM. Назначение: эстетичное оформление мест ввода коробов в потолок, стену, щиток, эл. шкаф, коробку и т. п. Характеристики: материал – АБС-пластик; цвет – белый; имеется внешнее расширение с 3-х сторон. Типоразмер короба: TA-GN 100х40, TA-GN 100х60, TA-GN 100х80. | 215.44 | 211.13
00-00070685 | 1777 | DKC | Рамка для ввода в стену/коробку/потолок, RQM. Назначение: эстетичное оформление мест ввода коробов в потолок, стену, щиток, эл. шкаф, коробку и т. п. Характеристики: материал – АБС-пластик; цвет – белый; имеется внешнее расширение с 3-х сторон. Типоразмер короба: TA-GN 120х40, TA-GN 120х60, TA-GN 120х80 | 221.83 | 217.4
00-00070686 | 1778 | DKC | Рамка для ввода в стену/коробку/потолок, RQM. Назначение: эстетичное оформление мест ввода коробов в потолок, стену, щиток, эл. шкаф, коробку и т. п. Характеристики: материал – АБС-пластик; цвет – белый; имеется внешнее расширение с 3-х сторон. Типоразмер короба: TA-GN 150х60, TA-GN 150х80 | 244.49 | 239.6
00-00070687 | 1779 | DKC | Рамка для ввода в стену/коробку/потолок, RQM. Назначение: эстетичное оформление мест ввода коробов в потолок, стену, щиток, эл. шкаф, коробку и т. п. Характеристики: материал – АБС-пластик; цвет – белый; имеется внешнее расширение с 3-х сторон. Типоразмер короба: TA-GN 200х60, TA-GN 200х80 | 249.17 | 244.19
03-00007298 | 1780 | DKC | Короб с крышкой, с направляющими для установки разделителей, TA-GN. Назначение: внешняя прокладка кабелей; организация рабочих мест. Характеристики: материал - композиция ПВХ; перфорация на основании; защитная пленка; возможность установки разделительной перегородки (1 разделитель); температура монтажа и эксплуатации - от -25 до + 60 С; выпускаются в отрезках длиной 2 метра. Комплектация: профиль (основание); крышка. Размер 60х40 мм, цвет белый. | 484.39 | 474.7
00-00021873 | 1781 | DKC | Короб 80х40 мм с крышкой предназначен для незаметного размещения электропроводки. Его применение дает возможность скрыть электрические провода, сохранив при этом возможность доступа к ним при необходимости. Короб имеет направляющие для установки до 2 разделителей – это позволяет проложить в одном коробе кабели разного назначения. Защелкивающаяся крышка надежно фиксируется на коробе и легко снимается при необходимости. Изделие защищено пленкой для предотвращения повреждения поверхности при монтаже. Длина короба – 2 м. Полезное сечение – 2645 мм. Материал: поливинилохлорид (ПВХ). Цвет – белый. | 546.73 | 535.8
00-00026286 | 1782 | DKC | Короб с крышкой, с направляющими для установки разделителей, TA-GN. Назначение: внешняя прокладка кабелей; организация рабочих мест. Характеристики: материал - композиция ПВХ; перфорация на основании; защитная пленка; возможность установки разделительной перегородки ( до 2 разделителей); температура монтажа и эксплуатации - от -25 до + 60 С; выпускаются в отрезках длиной 2 метра. Комплектация: профиль (основание); крышка. Размер 100х40 мм, цвет белый. | 612.75 | 600.49
00-00070558 | 1783 | DKC | Короб с крышкой, с направляющими для установки разделителей, TA-GN. Назначение: внешняя прокладка кабелей; организация рабочих мест. Характеристики: материал - композиция ПВХ; перфорация на основании; защитная пленка; возможность установки разделительной перегородки ( до 4 разделителей); температура монтажа и эксплуатации - от -25 до + 60 С; выпускаются в отрезках длиной 2 метра. Комплектация: профиль (основание); крышка. Размер 120х40 мм, цвет белый. | 907.38 | 889.23
00-00039774 | 1784 | DKC | Короб с крышкой, с направляющими для установки разделителей, TA-GN. Назначение: внешняя прокладка кабелей; организация рабочих мест. Характеристики: материал - композиция ПВХ; перфорация на основании; защитная пленка; возможность установки разделительной перегородки ( 1 разделитель); температура монтажа и эксплуатации - от -25 до + 60 С; выпускаются в отрезках длиной 2 метра. Комплектация: профиль (основание); крышка. Размер 60х60 мм, цвет белый. | 600.68 | 588.67
00-00014665 | 1785 | DKC | Короб с крышкой, с направляющими для установки разделителей, TA-GN. Назначение: внешняя прокладка кабелей; организация рабочих мест. Характеристики: материал - композиция ПВХ; перфорация на основании; защитная пленка; возможность установки разделительной перегородки (до 2 разделителей); температура монтажа и эксплуатации - от -25 до + 60 С; выпускаются в отрезках длиной 2 метра. Комплектация: профиль (основание); крышка. Размер 80х60 мм, цвет белый. | 649.15 | 636.17
00-00019994 | 1786 | DKC | Короб 100х60 мм с крышкой предназначен для незаметного размещения электропроводки. Его применение дает возможность скрыть электрические провода, сохранив при этом возможность доступа к ним при необходимости. Короб имеет направляющие для установки до 2 разделителей – это позволяет проложить в одном коробе кабели разного назначения. Защелкивающаяся крышка надежно фиксируется на коробе и легко снимается при необходимости. Изделие защищено пленкой для предотвращения повреждения поверхности при монтаже. Длина короба – 2 м. Полезное сечение – 5063 мм. Материал: поливинилохлорид (ПВХ). Цвет – белый. | 755.69 | 740.58
00-00035105 | 1787 | DKC | Короб с крышкой, с направляющими для установки разделителей, TA-GN. Назначение: внешняя прокладка кабелей; организация рабочих мест. Характеристики: материал - композиция ПВХ; перфорация на основании; защитная пленка; возможность установки разделительной перегородки (до 4 разделителей); температура монтажа и эксплуатации - от -25 до + 60 С; выпускаются в отрезках длиной 2 метра. Комплектация: профиль (основание); крышка. Размер 120х60 мм, цвет белый | 1209.42 | 1185.23
00-00057325 | 1788 | DKC | Короб с крышкой, с направляющими для установки разделителей, TA-GN. Назначение: внешняя прокладка кабелей; организация рабочих мест. Характеристики: материал - композиция ПВХ; перфорация на основании; защитная пленка; возможность установки разделительной перегородки (до 4 разделителей); температура монтажа и эксплуатации - от -25 до + 60 С; выпускаются в отрезках длиной 2 метра. Комплектация: профиль (основание); крышка. Размер 150х60 мм, цвет белый. | 1496.76 | 1466.82
03-00011321 | 1789 | DKC | Короб с крышкой, с направляющими для установки разделителей, TA-GN. Назначение: внешняя прокладка кабелей; организация рабочих мест. Характеристики: материал - композиция ПВХ; перфорация на основании; защитная пленка; возможность установки разделительной перегородки (до 6 разделителей); температура монтажа и эксплуатации - от -25 до + 60 С; выпускаются в отрезках длиной 2 метра. Комплектация: профиль (основание); крышка. Размер 200х60 мм, цвет белый. | 2100.75 | 2058.74
00-00036143 | 1790 | DKC | Короб с крышкой, с направляющими для установки разделителей, TA-GN. Назначение: внешняя прокладка кабелей; организация рабочих мест. Характеристики: материал - композиция ПВХ; перфорация на основании; защитная пленка; возможность установки разделительной перегородки (до 2 разделителей); температура монтажа и эксплуатации - от -25 до + 60 С; выпускаются в отрезках длиной 2 метра. Комплектация: профиль (основание); крышка. Размер 100х80 мм, цвет белый. | 2029.91 | 1989.31
00-00070689 | 1791 | DKC | Короба серии "In-liner Classic" отлично подходят как для оформления офисных помещений, так и для жилых. Они имеют прямоугольную форму. Простота, функциональность и прочность изделий этой серии определяет ее популярность. Кабельные короба применяются для прокладки кабелей. Они имеют различные типоразмеры, что позволяет подобрать подходящий вариант для организации кабельных линий в любых условиях. Изделия изготовлены из прочного пластика, устойчивого к износу и появлению царапин. Для предотвращения повреждения во время монтажа изделие покрыто защитной пленкой. Короб с крышкой с плоской основой используется для прокладки кабеля по ровным поверхностям. Короб имеет прямоугольное сечение, размеры - 120х80 мм. Цвет - белый. Крышка с направляющими дает возможность установить в короб разделительные перегородки для одновременной прокладки кабелей разного назначения. Крышка фиксируется простым защелкиванием, при необходимости ее можно снять для доступа к кабелю. | 2297.42 | 2251.47
00-00070690 | 1792 | DKC | Короб с крышкой, с направляющими для установки разделителей, TA-GN. Назначение: внешняя прокладка кабелей; организация рабочих мест. Характеристики: материал - композиция ПВХ; перфорация на основании; защитная пленка; возможность установки разделительной перегородки (до 4 разделителей); температура монтажа и эксплуатации - от -25 до + 60 С; выпускаются в отрезках длиной 2 метра. Комплектация: профиль (основание); крышка. Размер 150х80 мм, цвет белый. | 2779.61 | 2724.02
00-00070691 | 1793 | DKC | Короб с крышкой, с направляющими для установки разделителей, TA-GN. Назначение: внешняя прокладка кабелей; организация рабочих мест. Характеристики: материал - композиция ПВХ; перфорация на основании; защитная пленка; возможность установки разделительной перегородки (до 6 разделителей); температура монтажа и эксплуатации - от -25 до + 60 С; выпускаются в отрезках длиной 2 метра. Комплектация: профиль (основание); крышка. Размер 200х80 мм, цвет белый. | 3881.27 | 3803.65
00-00070692 | 1806 | DKC | Угол внешний неизменяемый 90°, NEA. Назначение: эстетическое оформление мест стыковки кабельных коробов при организации поворота трассы на 90°. Характеристики: материал - АБС-пластик; цвет белый. Размер 40х40 мм | 294.73 | 288.83
00-00070693 | 1807 | DKC | Угол внешний неизменяемый 90°, NEA. Назначение: эстетическое оформление мест стыковки кабельных коробов при организации поворота трассы на 90°. Характеристики: материал - АБС-пластик; цвет белый. Размер 60х40 мм | 334.43 | 327.74
00-00021701 | 1808 | DKC | Угол внешний неизменяемый 90°, NEA. Назначение: эстетическое оформление мест стыковки кабельных коробов при организации поворота трассы на 90°. Характеристики: материал - АБС-пластик; цвет белый. Размер 80х40 мм | 341.86 | 335.02
00-00021878 | 1809 | DKC | Угол внешний неизменяемый 90°, NEA. Назначение: эстетическое оформление мест стыковки кабельных коробов при организации поворота трассы на 90°. Характеристики: материал - АБС-пластик; цвет белый. Размер 100х40 мм | 362.34 | 355.09
00-00056653 | 1812 | DKC | Угол внешний неизменяемый 90°, NEA. Назначение: эстетическое оформление мест стыковки кабельных коробов при организации поворота трассы на 90°. Характеристики: материал - АБС-пластик; цвет белый. Размер 80х60 мм | 401.9 | 393.87
00-00047962 | 1813 | DKC | Угол внешний неизменяемый 90°, NEA. Назначение: эстетическое оформление мест стыковки кабельных коробов при организации поворота трассы на 90°. Характеристики: материал - АБС-пластик; цвет белый. Размер 100х60 мм | 418.66 | 410.28
00-00070694 | 1822 | DKC | Угол внутренний неизменяемый 90°, NIA. Назначение: эстетическое оформление мест стыковки кабельных коробов при организации поворота трассы на 90°. Характеристики: материал - АБС-пластик; цвет белый. Размер 40х40 мм | 291.53 | 285.7
00-00070695 | 1823 | DKC | Угол внутренний неизменяемый 90°, NIA. Назначение: эстетическое оформление мест стыковки кабельных коробов при организации поворота трассы на 90°. Характеристики: материал - АБС-пластик; цвет белый. Размер 60х40 мм | 303.63 | 297.56
00-00021877 | 1824 | DKC | Угол внутренний неизменяемый 90°, NIA. Назначение: эстетическое оформление мест стыковки кабельных коробов при организации поворота трассы на 90°. Характеристики: материал - АБС-пластик; цвет белый. Размер 80х40 мм | 320.13 | 313.73
00-00070696 | 1825 | DKC | Угол внутренний неизменяемый 90°, NIA. Назначение: эстетическое оформление мест стыковки кабельных коробов при организации поворота трассы на 90°. Характеристики: материал - АБС-пластик; цвет белый. Размер 100х40 мм | 321.99 | 315.55
00-00070697 | 1828 | DKC | Угол внутренний неизменяемый 90°, NIA. Назначение: эстетическое оформление мест стыковки кабельных коробов при организации поворота трассы на 90°. Характеристики: материал - АБС-пластик; цвет белый. Размер 80х60 мм | 370.51 | 363.1
00-00047963 | 1829 | DKC | Угол внутренний неизменяемый 90°, NIA. Назначение: эстетическое оформление мест стыковки кабельных коробов при организации поворота трассы на 90°. Характеристики: материал - АБС-пластик; цвет белый. Размер 100х60 мм | 386.18 | 378.46
00-00070699 | 1881 | DKC | Адаптер для ввода коробов в распределительные коробки SDN1, SDN2, SDN3. Назначение: ввод коробов в коробки SDN1 (код 01869), SDN2 (код 01870), SDN3 (код 01871). Характеристики: материал – АБС-пластик; для удобства установки адаптера в коробках имеется преперфорация с внутренней стороны (по линии преперфорации вырезается прямоугольное отверстие под размер адаптера). Типоразмер 70х22 | 73.6 | 72.13
00-00070700 | 1882 | DKC | Адаптер для ввода коробов в распределительные коробки SDN1, SDN2, SDN3. Назначение: ввод коробов в коробки SDN1 (код 01869), SDN2 (код 01870), SDN3 (код 01871). Характеристики: материал – АБС-пластик; для удобства установки адаптера в коробках имеется преперфорация с внутренней стороны (по линии преперфорации вырезается прямоугольное отверстие под размер адаптера). Типоразмер 90х25 | 73.6 | 72.13
00-00070701 | 1883 | DKC | Адаптер для ввода коробов в распределительные коробки SDN1, SDN2, SDN3. Назначение: ввод коробов в коробки SDN1 (код 01869), SDN2 (код 01870), SDN3 (код 01871). Характеристики: материал – АБС-пластик; для удобства установки адаптера в коробках имеется преперфорация с внутренней стороны (по линии преперфорации вырезается прямоугольное отверстие под размер адаптера). Типоразмер 90х50 | 73.6 | 72.13
00-00123699 | 02150R-RET10 | DKC | Din-рейка Ω-профиля из оцинкованной стали, перфорированная, в нарезке по 1000 мм с увеличенной высотой (15 мм) и толщиной профиля (1,5 мм) предназначена для быстрого и надежного крепления различных элементов модульного оборудования внутри электрических шкафов и распределительных щитов. Выдерживает максимальные нагрузки при минимальной толщине в 1,5 мм. Российское производство. Соответствует ГОСТ IEC 60715. | 848.84 | 831.86
00-00028206 | 2181 | DKC | Гибкий самоклеящийся короб предназначен для компактной кабельной разводки, за счет гибкой конструкции может применяться при переходе между плоскостями, в том числе для подводки кабельнопроводниковой продукции к сигнальной и управляющей арматуры на двери корпусов. Материал - пластик. Габариты (ВхШ):26,9х17,7 мм. | 617.81 | 605.45
00-00089280 | 2182 | DKC | Гибкий самоклеящийся короб предназначен для компактной кабельной разводки, за счет гибкой конструкции может применяться при переходе между плоскостями, в том числе для подводки кабельнопроводниковой продукции к сигнальной и управляющей арматуры на двери корпусов. Материал - пластик. Габариты (ВхШ):44,7х31,8 мм. | 1029.69 | 1009.1
00-00056021 | 22063 | DKC | Соединение применяется для создания ответвлений кабеля, проложенного в двустенных трубах - ответвления эти отходят от основного участка трассы под углом в 90 градусов. Аксессуар изготовлен из полипропилена и совместим с трубами диаметром 63 мм. | 2911.87 | 2853.63
00-00077634 | 2307 | DKC | Соединитель оснований коробов внутренний с крепежом, GTA-SN. Характеристики: материал - нейлон; цвет - черный, толщина - 6 мм; комплектуется крепежом для монтажа соединителя к стыкуемым торцам коробов (профиль к профилю). Типоразмер короба: 40х60, 60х40, 80х40, 100х40, 120х40 | 478.91 | 469.33
00-00058403 | 2308 | DKC | Соединитель оснований коробов внутренний с крепежом, GTA-SN. Характеристики: материал - нейлон; цвет - черный, толщина - 6 мм; комплектуется крепежом для монтажа соединителя к стыкуемым торцам коробов (профиль к профилю). Типоразмер короба: 40х60, 60х60, 80х60, 100х60, 120х60, 150х60, 200х60 | 556.1 | 544.98
00-00093657 | 2309 | DKC | Соединитель оснований коробов внутренний с крепежом, GTA-SN. Характеристики: материал - нейлон; цвет - черный, толщина - 6 мм; комплектуется крепежом для монтажа соединителя к стыкуемым торцам коробов (профиль к профилю). Типоразмер короба: 100х80, 120х80, 150х80, 200х80 | 649.92 | 636.92
00-00070702 | 2416 | DKC | Разделитель (перегородка), SEP. Назначение: разделение внутреннего пространства короба на секции для раздельной прокладки проводов и кабелей различного типа. Характеристики: материал - композиция ПВХ; цвет - белый; специальный борт для удержания кабелей внутри секции короба; выпускаются в отрезках длиной 2 метра. Типоразмер короба: 100х80, 120х80, 150х80, 200х80 | 663.06 | 649.8
00-00047657 | 05204RL | DKC | Фиксатор кабеля предназначен для упрощение монтажа при разводке кабеля. Обеспечивает быстрый монтаж благодаря удобному профилю. Совместим с перфорированными коробами серии RL6 шириной 40 мм | 38.06 | 37.3
00-00070703 | 5911 | DKC | Угол плоский для напольного канала 75х17 мм, APSP. Назначение: соединение 2-х напольных коробов под углом 90°. Характеристики: материал – АБС-пластик; для стыковки коробов с аксессуаром необходимо срезать (по 5–6 мм с каждой стороны) мягкие вставки на крышках коробов (основание короба вводятся внутрь аксессуара на 3,5 см и более – стыкуются между собой). Цвет белый. | Уточняйте у менеджера | Уточняйте у менеджера
00-00070704 | 5912 | DKC | Угол плоский для напольного канала 75х17 мм, APSP. Назначение: соединение 2-х напольных коробов под углом 90°. Характеристики: материал – АБС-пластик; для стыковки коробов с аксессуаром необходимо срезать (по 5–6 мм с каждой стороны) мягкие вставки на крышках коробов (основание короба вводятся внутрь аксессуара на 3,5 см и более – стыкуются между собой). Цвет серый | Уточняйте у менеджера | Уточняйте у менеджера
00-00022993 | 7200 | DKC | Кабель-каналы плинтусного типа применяются для скрытой прокладки кабеля. Каналы ДКС имеют перегородки, разделяющие пространство канала на три секции. Благодаря встроенным перегородкам в пространстве канала можно прокладывать кабели различного назначения. Крышка надежно защищает кабель от повреждений и легко фиксируется. Кабель-канал имеет встроенные перегородки, делящие его на три секции. Это позволяет прокладывать в пространстве кабельного канала кабели различного назначения. Размер 70х22 мм. Материал - ПВХ. | 660.65 | 647.44
00-00022995 | 7203 | DKC | Угол плоский. Назначение: декоративное оформление мест стыковки кабельных коробов. Характеристики: материал накладки – АБС-пластик; материал базы и разделителей – ПП; встроенные перегородки для разделения внутреннего пространства на секции. Комплект поставки: внешняя декоративная накладка; внутренняя база с разделителем секций; инструкция по монтажу. Типоразмер 70х22. Цвет белый | 638.44 | 625.67
00-00070712 | 7204 | DKC | Накладка на стык фронтальных крышек коробов. Назначение: декоративное оформление стыка между двумя фронтальными крышками. Характеристики: материал – АБС-пластик; устанавливается защелкиванием в короб по месту стыка между крышками. Типоразмер короба 70х22. Цвет белый | 57.47 | 56.32
00-00070713 | 7205 | DKC | Заглушка торцевая. Назначение: декоративное оформление торцов коробов. Характеристики: материал – АБС-пластик. Типоразмер 70х22. Цвет белый | 149.86 | 146.87
00-00022997 | 7206 | DKC | Тройник (т-образный отвод) для коробов 70х22/90х25. Назначение: декоративное оформление мест Т-образного соединения кабельных коробов. Характеристики: материал накладки – АБС-пластик; материал базы и разделителей – ПП; на базе имеются 4 отверстия для монтажа к стене крепежом диаметром до 3 мм. Комплект поставки: внешняя декоративная накладка − 1 шт.; внутренняя база с разделителями − 1 шт.; дополнительный (двухуровневый) разделитель − 1 шт.; адаптеры для канала 70х22 мм − 3 шт.; заглушка отвода − 1 шт.; инструкция по монтажу. Цвет белый | 760.4 | 745.19
00-00070714 | 7211 | DKC | Отвод (узкий) от коробов плинтусного типа к коробкам. Назначение: отвод кабелей от коробов плинтусного типа 70х22/90х25 мм в коробки: 4-модульная коробка PDD-N120 (10143); 2-модульная коробка PDD-N60 (10123); коробка с силовой розеткой (10482); коробка с 1 выключателем (10002); коробка с 2 выключателями (10001); коробка с 1 розеткой RJ-45 (10665); коробка с 2 розетками RJ-45 (10656); коробки (код 09221, 09231) с узкой стороны (без адаптера) или с широкой стороны (с адаптером, код 09227); переходник с настенных на напольные короба (11870). Характеристики: материал – АБС-пластик; вставляется в коробку. Комплект поставки: база с встроенными разделителями; внешняя декоративная накладка. Цвет белый | 235.22 | 230.51
00-00070715 | 7225 | DKC | Адаптер для ввода короба 70х22 в коробки. Назначение: непосредственный ввод кабель-канала плинтусного типа 70х22 мм в коробки: коробка "Brava" (код 09221) и распределительная коробка (код 09231), адаптер вставляется непосредственно в узкую сторону коробки; 4-модульная коробка PDD-N120 (10143), адаптер встраивается в узкую или широкую сторону коробки; 2-модульная коробка PDD-N60 (10123); коробка с силовой розеткой (10482); коробка с 1 выключателем (10002); коробка с 2 выключателями (10001); коробка с 1 розеткой RJ-45 (10665); коробка с 2 розетками RJ-45 (10656); переходник с настенных на напольные короба (11870). Характеристики: материал – АБС-пластик. Размер 70х22. Цвет белый | 61.17 | 59.95
00-00022996 | 7251 | DKC | Угол внутренний изменяемый (75-115°). Назначение: декоративное оформление мест стыковки кабельных коробов. Характеристики: материал накладки – АБС-пластик; материал базы и разделителей – ПП. Имеются встроенные перегородки для разделения внутреннего пространства на секции. Комплект поставки: внешняя декоративная накладка; внутренняя база; разделители (для монтажа на базу). Типоразмер 70х22. Цвет белый | 513.96 | 503.68
00-00070716 | 7252 | DKC | Угол внешний изменяемый (80-115°). Назначение: декоративное оформление мест стыковки кабельных коробов. Характеристики: материал накладки – АБС-пластик; материал базы и разделителей – ПП; встроенные перегородки. Комплект поставки: внешняя декоративная накладка; внутренняя база; разделители (для монтажа на базу). Цвет белый | 555.32 | 544.21
00-00093658 | 7711 | DKC | Фиксатор кабеля (повышенной жесткости), TR-E. Назначение: организация внутреннего пространства кабельного короба - удерживает кабели внутри короба при снятой крышке для удобства монтажа (процесса укладки) кабелей в короб. Монтаж: фиксатор устанавливается защелкиванием на направляющие на бортах короба; ребра жесткости, расположенные по бокам фиксатора, приводятся в рабочее положение путем загиба на центральную часть фиксатора и защелкивания соответствующих замков. Материал: полипропилен. Типоразмер короба: 40х40 | 102.14 | 100.1
00-00093659 | 7712 | DKC | Фиксатор кабеля (повышенной жесткости), TR-E. Назначение: организация внутреннего пространства кабельного короба - удерживает кабели внутри короба при снятой крышке для удобства монтажа (процесса укладки) кабелей в короб. Монтаж: фиксатор устанавливается защелкиванием на направляющие на бортах короба; ребра жесткости, расположенные по бокам фиксатора, приводятся в рабочее положение путем загиба на центральную часть фиксатора и защелкивания соответствующих замков. Материал: полипропилен. Типоразмер короба: 60х40, 60х60 | 222.98 | 218.52
00-00093660 | 07712R | DKC | Фиксатор кабеля (облегченный), TR-ER. Назначение: организация внутреннего пространства кабельного короба - удерживает кабели внутри короба при снятой крышке для удобства монтажа (процесса укладки) кабелей в короб, расположенный на стене. Монтаж: фиксатор устанавливается защелкиванием на направляющие на бортах короба. Материал: полипропилен. Типоразмер короба: 60х40, 60х60 | 22.35 | 21.9
00-00093661 | 7713 | DKC | Фиксатор кабеля (повышенной жесткости), TR-E. Назначение: организация внутреннего пространства кабельного короба - удерживает кабели внутри короба при снятой крышке для удобства монтажа (процесса укладки) кабелей в короб. Монтаж: фиксатор устанавливается защелкиванием на направляющие на бортах короба; ребра жесткости, расположенные по бокам фиксатора, приводятся в рабочее положение путем загиба на центральную часть фиксатора и защелкивания соответствующих замков. Материал: полипропилен. Типоразмер короба: 80х40, 80х60 | Уточняйте у менеджера | Уточняйте у менеджера
00-00093662 | 07713R | DKC | Фиксатор кабеля (облегченный), TR-ER. Назначение: организация внутреннего пространства кабельного короба - удерживает кабели внутри короба при снятой крышке для удобства монтажа (процесса укладки) кабелей в короб, расположенный на стене. Монтаж: фиксатор устанавливается защелкиванием на направляющие на бортах короба. Материал: полипропилен. Типоразмер короба: 80х40, 80х60 | 23.64 | 23.17
00-00081358 | 7714 | DKC | Фиксатор кабеля (повышенной жесткости), TR-E. Назначение: организация внутреннего пространства кабельного короба - удерживает кабели внутри короба при снятой крышке для удобства монтажа (процесса укладки) кабелей в короб. Монтаж: фиксатор устанавливается защелкиванием на направляющие на бортах короба; ребра жесткости, расположенные по бокам фиксатора, приводятся в рабочее положение путем загиба на центральную часть фиксатора и защелкивания соответствующих замков. Материал: полипропилен. Типоразмер короба: 100х40,100х60, 100х80 | Уточняйте у менеджера | Уточняйте у менеджера
00-00093663 | 07714R | DKC | Фиксатор кабеля (облегченный), TR-ER. Назначение: организация внутреннего пространства кабельного короба - удерживает кабели внутри короба при снятой крышке для удобства монтажа (процесса укладки) кабелей в короб, расположенный на стене. Монтаж: фиксатор устанавливается защелкиванием на направляющие на бортах короба. Материал: полипропилен. Типоразмер короба: 100х40, 100х60,100х80 | 25.22 | 24.71
00-00093664 | 7715 | DKC | Фиксатор кабеля (повышенной жесткости), TR-E. Назначение: организация внутреннего пространства кабельного короба - удерживает кабели внутри короба при снятой крышке для удобства монтажа (процесса укладки) кабелей в короб. Монтаж: фиксатор устанавливается защелкиванием на направляющие на бортах короба; ребра жесткости, расположенные по бокам фиксатора, приводятся в рабочее положение путем загиба на центральную часть фиксатора и защелкивания соответствующих замков. Материал: полипропилен. Типоразмер короба: 120х40,120х60, 120х80 | Уточняйте у менеджера | Уточняйте у менеджера
00-00093665 | 07715R | DKC | Фиксатор кабеля (средней жесткости), TR-ER. Назначение: организация внутреннего пространства кабельного короба - удерживает кабели внутри короба при снятой крышке для удобства монтажа (процесса укладки) кабелей в короб, расположенный на стене. Монтаж: фиксатор устанавливается защелкиванием на направляющие на бортах короба. Материал: полипропилен. Типоразмер короба: 120х40, 120х60,120х80 | 41.18 | 40.35
00-00093666 | 7716 | DKC | Фиксатор кабеля (повышенной жесткости), TR-E. Назначение: организация внутреннего пространства кабельного короба - удерживает кабели внутри короба при снятой крышке для удобства монтажа (процесса укладки) кабелей в короб. Монтаж: фиксатор устанавливается защелкиванием на направляющие на бортах короба; ребра жесткости, расположенные по бокам фиксатора, приводятся в рабочее положение путем загиба на центральную часть фиксатора и защелкивания соответствующих замков. Материал: полипропилен. Типоразмер короба: 150х60, 150х80 | 373.17 | 365.71
00-00093667 | 07716R | DKC | Фиксатор кабеля (средней жесткости), TR-ER. Назначение: организация внутреннего пространства кабельного короба - удерживает кабели внутри короба при снятой крышке для удобства монтажа (процесса укладки) кабелей в короб, расположенный на стене. Монтаж: фиксатор устанавливается защелкиванием на направляющие на бортах короба. Материал: полипропилен. Типоразмер короба: 150х60, 150х80 | 53.02 | 51.96
00-00093668 | 7717 | DKC | Классические короба и кабель-каналы серии "In-liner Classic" выполнены в белом цвете, который отлично подходит как для оформления офисных помещений, так и для жилых. Мини-каналы и короба серии имеют прямоугольную форму. Скромность и функциональность этой серии определяет ее популярность. Входящие в серию аксессуары применяются для простой сборки и оформления кабельной трассы на основе мини-каналов и коробов. Широкий ассортимент изделий позволяет создавать уникальные решения, отвечающие требованиям заказчика. Жесткий фиксатор кабеля служит для упорядочивания пространства внутри короба: он придерживает кабель при открытой крышке, не давая ему провисать. Фиксатор гарантирует удобство укладки кабеля. Аксессуар совместим с коробами 200х60 мм и 200х80 мм. | Уточняйте у менеджера | Уточняйте у менеджера
00-00093669 | 07717R | DKC | Фиксатор кабеля (средней жесткости), TR-ER. Назначение: организация внутреннего пространства кабельного короба - удерживает кабели внутри короба при снятой крышке для удобства монтажа (процесса укладки) кабелей в короб, расположенный на стене. Монтаж: фиксатор устанавливается защелкиванием на направляющие на бортах короба. Материал: полипропилен. Типоразмер короба: 200х60, 200х80 | 76.27 | 74.75
00-00070722 | 9200 | DKC | Кабель-каналы плинтусного типа применяются для скрытой прокладки кабеля. Каналы ДКС имеют перегородки, разделяющие пространство канала на три секции. Благодаря встроенным перегородкам в пространстве канала можно прокладывать кабели различного назначения. Крышка надежно защищает кабель от повреждений и легко фиксируется. Кабель-канал имеет встроенные перегородки, делящие его на три секции. Это позволяет прокладывать в пространстве кабельного канала кабели различного назначения. Размер 90х25 мм. Материал - ПВХ. | 924.99 | 906.49
00-00070723 | 9203 | DKC | Угол плоский. Назначение: декоративное оформление мест стыковки кабельных коробов. Характеристики: материал накладки – АБС-пластик; материал базы и разделителей – ПП; встроенные перегородки для разделения внутреннего пространства на секции. Комплект поставки: внешняя декоративная накладка; внутренняя база с разделителем секций; инструкция по монтажу. Типоразмер 90х25. Цвет белый | 747.68 | 732.72
00-00070724 | 9204 | DKC | Накладка на стык фронтальных крышек коробов. Назначение: декоративное оформление стыка между двумя фронтальными крышками. Характеристики: материал – АБС-пластик; устанавливается защелкиванием в короб по месту стыка между крышками. Типоразмер короба 90х25. Цвет белый | 81.07 | 79.45
00-00070725 | 9205 | DKC | Заглушка торцевая. Назначение: декоративное оформление торцов коробов. Характеристики: материал – АБС-пластик. Типоразмер 90х25. Цвет белый | 163.08 | 159.82
00-00070728 | 9225 | DKC | Накладка на стык фронтальных крышек коробов. Назначение: декоративное оформление стыка между двумя фронтальными крышками. Характеристики: материал – АБС-пластик; устанавливается защелкиванием в короб по месту стыка между крышками. Типоразмер короба 90х25. Цвет белый | 151.07 | 148.05
00-00070730 | 9227 | DKC | Адаптер для ввода коробов в коробки "Brava". Назначение: ввод коробов и мини-каналов в коробку 6-модульную "Brava" (код 09221) и распределительную коробку (код 09231). Условия монтажа: адаптер защелкивается и устанавливается в коробку с широкой стороны. Характеристики: материал – АБС-пластик; адаптер (код 09227) совместно с адаптером (код 10133) используется для ввода в коробку мини-каналов 40х17, 25х17, 15х17, 30х10, 22х10 мм. Типоразмер 50х20 | 151.07 | 148.05
00-00070731 | 9231 | DKC | Коробка распределительная настенная "Brava". Назначение: декоративное оформление и защита мест соединения кабелей; соединение коробов плинтусного типа и мини-каналов различных типоразмеров. Характеристики: материал – АБС-пластик; степень защиты − IP 40; возможность вертикального расширения при помощи коробок (код 09221/09231); преперфорация на дне для ввода гофрированных труб и кабеля; направляющие на дне коробки для монтажа клеммных колодок; выбор адаптеров для ввода мини-каналов "In-liner Classic" и коробов "In-liner Front". Комплект поставки: база коробки; крышка; 2 адаптера (код 07225) для ввода коробов плинтусного типа сечением 70х22 мм; 2 горизонтальные заглушки (большие); 2 вертикальные заглушки (маленькие); инструкция по монтажу. | 770.14 | 754.73
00-00070732 | 9251 | DKC | Угол внутренний изменяемый (75-115°). Назначение: декоративное оформление мест стыковки кабельных коробов. Характеристики: материал накладки – АБС-пластик; материал базы и разделителей – ПП, встроенные перегородки для разделения внутреннего пространства на секции. Комплект поставки: внешняя декоративная накладка; внутренняя база; разделители (для монтажа на базу). Типоразмер 90х25. Цвет белый | 681.41 | 667.78
00-00070733 | 9252 | DKC | Угол внешний изменяемый (80-115°). Назначение: декоративное оформление мест стыковки кабельных коробов. Характеристики: материал накладки – АБС-пластик; материал базы и разделителей – ПП; встроенные перегородки. Комплект поставки: внешняя декоративная накладка; внутренняя база; разделители (для монтажа на базу). Типоразмер 90х25. Цвет белый | 725 | 710.5
00-00032557 | 9500 | DKC | Серия коробов и кабель-каналов для организации рабочих мест "In-liner Front" создана специально для открытой прокладки кабеля в помещениях офисов. Элементы системы "In-liner Front" отличаются современным дизайном. Они имеют обтекаемую форму и стильную глянцевую поверхность. Материал, из которого изготовлены короба и кабель-каналы, отличается высокой прочностью. С него легко удалить пыль, а цвет изделий сохраняется на долгое время даже под воздействием ультрафиолетовых лучей. Кабель-каналы применяются для скрытой прокладки кабеля. Каналы ДКС имеют специальную перегородку. Это позволяет разделить пространство канала на отдельные секци, в которых можно прокладывать кабели различного назначения. Боковая и фронтальная крышки надежно защищает кабель от повреждений и легко фиксируется. Ширина кабель-канала - 90 мм, высота - 50 мм. Материал - ПВХ. | 1227.14 | 1202.59
00-00020920 | 9501 | DKC | Кабель-канал 90х50 мм с фронтальной крышкой от ДКС дает возможность незаметно проложить электропроводку, сохранив к ней свободный доступ. Изделие имеет в основании перфорацию для монтажа. Крышка легко вставляется в основание, надежно фиксируясь. Кабель-канал имеет длину 2 м. Защитная пленка на изделии предохраняет кабель-канал от царапин и потертостей до окончания монтажа. Полезное сечение – 3682 мм. Материал: поливинилохлорид (ПВХ). Цвет – белый. | 1057.42 | 1036.27
00-00032558 | 9503 | DKC | Угол плоский. Назначение: декоративное оформление мест стыковки кабельных коробов. Характеристики: материал накладки – АБС-пластик; материал базы и разделителей – ПП; встроенные перегородки для разделения внутреннего пространства на секции. Комплект поставки: внешняя декоративная накладка; внутренняя база с разделителем секций; инструкция по монтажу. Типоразмер 90х50. Цвет белый | 1103.15 | 1081.09
00-00070734 | 9504 | DKC | Накладка на стык применяется для эстетичного оформления трассы и устанавливается в месте стыка кабель-каналов. Ширина аксессуара - 60 мм. | 79.51 | 77.92
00-00093680 | 09504A | DKC | Накладка на стык фронтальных крышек коробов. Назначение: декоративное оформление стыка между двумя фронтальными крышками. Характеристики: материал – АБС-пластик; устанавливается защелкиванием в короб по месту стыка между крышками. 60 мм. Цвет черный | 79.51 | 77.92
00-00032560 | 9505 | DKC | Заглушка для кабель-канала 90х50 мм применяется для декоративного оформления окончаний кабель-канала. Применение заглушки предотвращает попадание посторонних частиц внутрь канала и повышает уровень пыле- и влагозащиты. Материал, из которого изготовлена заглушка, не содержит галогенов. Изделие легко защелкивается на кабель-канале. Защитная пленка предотвращает повреждения при монтаже. Материал: пластик. Цвет: белый, RAL 9016. | 164.29 | 161
00-00093671 | 9506 | DKC | Тройник используется для маскировки мест Т-образных стыков. Аксессуар совместим с кабель-каналами 90х50 мм. Материал: накладка – АБС-пластик; база и разделители – ПП. Цвет - белый. | 1005.33 | 985.22
00-00032559 | 9507 | DKC | Ввод в стену или потолок - специальный аксессуар, который используется для эстетичного оформления мест введения кабеля. Изделие совместимо с кабель-каналами 90х50 мм. | 233.4 | 228.73
00-00070735 | 9509 | DKC | Накладка на стык применяется для эстетичного оформления трассы и устанавливается в месте стыка кабель-каналов. Накладка совместима с кабельными каналами шириной 90 мм и высотой 50 мм. | 79.51 | 77.92
00-00070736 | 9510 | DKC | Крышка фронтальная 60 мм. Назначение: защита кабелей для короба 140х50 мм. Характеристики: материал – композиция ПВХ; крышка шириной 120 мм устанавливается в короб 140х50 мм только совместно с несущим разделителем (код 01412); крышка шириной 60 мм используется в качестве запасной крышки для коробов 90/2х50, 90х50 и 110х50 мм; выпускаются в отрезках длиной 2 метра. Цвет белый | 221.27 | 216.85
00-00070737 | 9511 | DKC | Держатель кабелей. Назначение: организация внутреннего пространства 2 секции (при установке 1 держателя) или 3 секции (при установке 2 и более держателей в "шахматном" порядке), удерживает кабели в боковых секциях; используется в пластиковых коробах "In-liner Front" и алюминиевых коробах "In-liner Aero" сечением 90х50 мм и 110х50 мм, в алюминиевых колоннах всех типоразмеров (в одну из двух секций). Условия монтажа: устанавливается на направляющую для перегородок на дне короба. Характеристики: материал – полипропилен. Типоразмеры коробов 90х50, 90/2х50, 110х50. Цвет черный | 85.11 | 83.41
00-00021875 | 9514 | DKC | Разделитель (перегородка), SEP. Назначение: разделение внутреннего пространства короба на секции для раздельной прокладки проводов и кабелей различного типа. Характеристики: материал - композиция ПВХ; цвет - белый; специальный борт для удержания кабелей внутри секции короба; выпускаются в отрезках длиной 2 метра. Типоразмер короба: 60х40, 80х40, 100х40, 120х40 | 138.6 | 135.83
00-00070738 | 9551 | DKC | Внутренний изменяемый угол применяется для организации поворотов. Угол может меняться от 70° до 120°. Аксессуар совместим с каналами шириной 90 мм и высотой 50 мм. Материал - АБС-пластик. Характеристики: материал накладки – АБС-пластик; материал базы и разделителей – ПП; встроенные перегородки. Комплект поставки: внешняя декоративная накладка; внутренняя база; разделители (для монтажа на базу). Типоразмер 90х50, 90/2х50. Цвет белый | 887.43 | 869.68
00-00070739 | 9552 | DKC | Угол внешний изменяемый (80-120°). Назначение: декоративное оформление мест стыковки кабельных коробов. Характеристики: материал накладки – АБС-пластик; материал базы и разделителей – ПП; встроенные перегородки. Комплект поставки: внешняя декоративная накладка; внутренняя база; разделители (для монтажа на базу). Типоразмер 90х50, 90/2х50. Цвет белый | 998.74 | 978.77
00-00070745 | 10046 | DKC | Адаптер для мини-каналов 40х17 и 50х20. Назначение: эстетичная организация отвода от мини-канала к коробке тип PDD-N, при расположении данной коробки над или под мини-каналом; накладка на стык мини-каналов. Условия монтажа: с мини-каналом 40х17 – нужно обрезать лишние части адаптера. Характеристики: материал – АБС-пластик. Комплектация: база адаптера 50х20 мм; крышка адаптера. Цвет белый | 145.72 | 142.8
00-00081364 | 10133 | DKC | Набор адаптеров для мини-каналов. Назначение: эстетичная организация ввода мини-канала в коробку PDD-N60 (код 10123), PDD-N120 (код 10143), в переходник с напольных на настенные или плинтусные кабель-каналы (код 11870), в которых имеются окна размером 50х20 мм для монтажа адаптеров. Характеристики: материал – АБС-пластик; адаптеры двухсторонние. Комплектация: адаптер 22х10 и 30х10 мм; адаптер 25х17 и 15х17 мм; адаптер 40х17 и 40/2х17 мм. Цвет белый. | 81.53 | 79.9
00-00070906 | 51500 | DKC | Скоба пластиковая с гвоздем для крепления кабеля к поверхности стен, потолков, полов и перегородок. Диаметр - 3-4 мм. Материал: полиэтилен. Цвет серый RAL 7035. Элемент системы может эксплуатироваться при широком диапазоне температур: от –40°С до +90 °С. | 2.22 | 2.18
00-00070907 | 51600 | DKC | Скоба пластиковая с гвоздем для крепления кабеля к поверхности стен, потолков, полов и перегородок. Диаметр - 5-6 мм. Материал: полиэтилен. Цвет серый RAL 7035. Элемент системы может эксплуатироваться при широком диапазоне температур: от –40°С до +90 °С. | 2.2 | 2.15
00-00070908 | 51700 | DKC | Скоба пластиковая с гвоздем для крепления кабеля к поверхности стен, потолков, полов и перегородок. Диаметр - 7-8 мм. Материал: полиэтилен. Цвет серый RAL 7035. Элемент системы может эксплуатироваться при широком диапазоне температур: от –40°С до +90 °С | 2.21 | 2.16
00-00093933 | 51800 | DKC | Скоба пластиковая с гвоздем для крепления кабеля к поверхности стен, потолков, полов и перегородок. Диаметр - 9-10 мм. Материал: полиэтилен. Цвет серый RAL 7035. Элемент системы может эксплуатироваться при широком диапазоне температур: от –40°С до +90 °С. | 2.39 | 2.34
00-00093934 | 51900 | DKC | Скоба пластиковая с гвоздем для крепления кабеля к поверхности стен, потолков, полов и перегородок. Диаметр - 13-14 мм. Материал: полиэтилен. Цвет серый RAL 7035. Элемент системы может эксплуатироваться при широком диапазоне температур: от –40°С до +90 °С. | 4.2 | 4.11
00-00093935 | 52000 | DKC | Скоба пластиковая с гвоздем для крепления кабеля к поверхности стен, потолков, полов и перегородок. Диаметр - 15-16 мм. Материал: полиэтилен. Цвет серый RAL 7035. Элемент системы может эксплуатироваться при широком диапазоне температур: от –40°С до +90 °С. | 5.22 | 5.12
00-00093936 | 52100 | DKC | Скоба пластиковая с гвоздем для крепления кабеля к поверхности стен, потолков, полов и перегородок. Диаметр - 19-20 мм. Материал: полиэтилен. Цвет серый RAL 7035. Элемент системы может эксплуатироваться при широком диапазоне температур: от –40°С до +90 °С. | 8.5 | 8.33
00-00093937 | 52300 | DKC | Скоба пластиковая с гвоздем для крепления кабеля к поверхности стен, потолков, полов и перегородок. Диаметр - 25-26 мм. Материал: полиэтилен. Цвет серый RAL 7035. Элемент системы может эксплуатироваться при широком диапазоне температур: от –40°С до +90 °С. | 12.36 | 12.11
00-00093846 | 52500 | DKC | Зажим кабельный с контргайкой предназначена для герметичного ввода труб и кабеля в корпуса распаячных коробок, щитков, шкафов и боксов. Диаметр кабеля - 3-6,5 мм. Материал: полиамид 6.6. Степень пыле- и влагозащиты IP68. Элемент системы может эксплуатироваться при широком диапазоне температур: от –25°С до +60 °С. | 55.71 | 54.59
00-00093847 | 52500R | DKC | Зажим кабельный с контргайкой предназначена для герметичного ввода труб и кабеля в корпуса распаячных коробок, щитков, шкафов и боксов. Диаметр кабеля - 3-6,5 мм. Материал: полиамид 6.6. Степень пыле- и влагозащиты IP68. Элемент системы может эксплуатироваться при широком диапазоне температур: от –25°С до +60 °С. Розничная упаковка | 63.2 | 61.93
00-00017927 | 52600 | DKC | Зажим кабельный с контргайкой предназначена для герметичного ввода труб и кабеля в корпуса распаячных коробок, щитков, шкафов и боксов. Диаметр кабеля - 4-8 мм. Материал: полиамид 6.6. Степень пыле- и влагозащиты IP68. Элемент системы может эксплуатироваться при широком диапазоне температур: от –25°С до +60 °С. | 57.17 | 56.03
00-00093848 | 52600R | DKC | Зажим кабельный с контргайкой предназначена для герметичного ввода труб и кабеля в корпуса распаячных коробок, щитков, шкафов и боксов. Диаметр кабеля - 4-8 мм. Материал: полиамид 6.6. Степень пыле- и влагозащиты IP68. Элемент системы может эксплуатироваться при широком диапазоне температур: от –25°С до +60 °С. Розничная упаковка | 58.88 | 57.7
00-00047386 | 52700 | DKC | Зажим кабельный с контргайкой предназначена для герметичного ввода труб и кабеля в корпуса распаячных коробок, щитков, шкафов и боксов. Диаметр кабеля - 5-10 мм. Материал: полиамид 6.6. Степень пыле- и влагозащиты IP68. Элемент системы может эксплуатироваться при широком диапазоне температур: от –25°С до +60 °С. | 71.38 | 69.95
00-00089875 | 52800 | DKC | Зажим кабельный с контргайкой предназначена для герметичного ввода труб и кабеля в корпуса распаячных коробок, щитков, шкафов и боксов. Диаметр кабеля - 6-12 мм. Материал: полиамид 6.6. Степень пыле- и влагозащиты IP68. Элемент системы может эксплуатироваться при широком диапазоне температур: от –25°С до +60 °С. | 78.62 | 77.04
00-00054570 | 52800R | DKC | Зажим кабельный с контргайкой предназначена для герметичного ввода труб и кабеля в корпуса распаячных коробок, щитков, шкафов и боксов. Диаметр кабеля - 6-12 мм. Материал: полиамид 6.6. Степень пыле- и влагозащиты IP68. Элемент системы может эксплуатироваться при широком диапазоне температур: от –25°С до +60 °С. Розничная упаковка. | 80.24 | 78.63
00-00032829 | 52900 | DKC | Кабельный зажим с контргайкой используется для герметичного ввода кабеля в щитки, шкафы, распаечные коробки и т.д. При этом достигается высокий уровень пыле- и влагозащиты - IP 68. Зажим совместим с кабелем диаметром от 9 до 14 мм. | 85.75 | 84.04
00-00093850 | 52900R | DKC | Зажим кабельный с контргайкой предназначена для герметичного ввода труб и кабеля в корпуса распаячных коробок, щитков, шкафов и боксов. Диаметр кабеля - 9-14мм. Материал: полиамид 6.6. Степень пыле- и влагозащиты IP68. Элемент системы может эксплуатироваться при широком диапазоне температур: от –25°С до +60 °С. Розничная упаковка | 90.04 | 88.24
00-00093806 | 52M2012 | DKC | Кабельный ввод с мембраной предназначен для герметичного ввода кабеля в корпуса распаячных коробок, щитков, шкафов и боксов для кабеля 6-12 мм. Cтепень пыле- и влагозащиты IP68. Цвет: черный | 135.29 | 132.58
00-00093851 | 53000 | DKC | Кабельный зажим с контргайкой используется для герметичного ввода кабеля в щитки, шкафы, распаечные коробки и т.д. При этом достигается высокий уровень пыле- и влагозащиты - IP 68. Зажим совместим с кабелем диаметром от 13 до 18 мм. | 119.55 | 117.16
00-00093852 | 53000R | DKC | Зажим кабельный с контргайкой предназначена для герметичного ввода труб и кабеля в корпуса распаячных коробок, щитков, шкафов и боксов. Диаметр кабеля - 13-18мм. Материал: полиамид 6.6. Степень пыле- и влагозащиты IP68. Элемент системы может эксплуатироваться при широком диапазоне температур: от –25°С до +60 °С. Розничная упаковка | 131.53 | 128.9
00-00044950 | 53100 | DKC | Зажим кабельный с контргайкой предназначена для герметичного ввода труб и кабеля в корпуса распаячных коробок, щитков, шкафов и боксов. Диаметр кабеля - 15-25 мм. Материал: полиамид 6.6. Степень пыле- и влагозащиты IP68. Элемент системы может эксплуатироваться при широком диапазоне температур: от –25°С до +60 °С. | 198.08 | 194.12
00-00028213 | 53200 | DKC | Зажим кабельный с контргайкой предназначена для герметичного ввода труб и кабеля в корпуса распаячных коробок, щитков, шкафов и боксов. Диаметр кабеля - 20-31 мм. Материал: полиамид 6.6. Степень пыле- и влагозащиты IP68. Элемент системы может эксплуатироваться при широком диапазоне температур: от –25°С до +60 °С. | 350.69 | 343.68
00-00032830 | 53300 | DKC | Зажим кабельный с контргайкой предназначена для герметичного ввода труб и кабеля в корпуса распаячных коробок, щитков, шкафов и боксов. Диаметр кабеля - 28-38 мм. Материал: полиамид 6.6. Степень пыле- и влагозащиты IP68. Элемент системы может эксплуатироваться при широком диапазоне температур: от –25°С до +60 °С. | 493.43 | 483.56
00-00030432 | 53400 | DKC | Зажим кабельный с контргайкой предназначена для герметичного ввода труб и кабеля в корпуса распаячных коробок, щитков, шкафов и боксов. Диаметр кабеля - 34-43 мм. Материал: полиамид 6.6. Степень пыле- и влагозащиты IP68. Элемент системы может эксплуатироваться при широком диапазоне температур: от –25°С до +60 °С. | 564.71 | 553.42
00-00093807 | 53M2518 | DKC | Кабельный ввод с мембраной предназначен для герметичного ввода кабеля в корпуса распаячных коробок, щитков, шкафов и боксов для кабеля 13-18 мм. Cтепень пыле- и влагозащиты IP68. Цвет: черный | 260.23 | 255.02
00-00093808 | 53M3225 | DKC | Кабельный ввод с мембраной предназначен для герметичного ввода кабеля в корпуса распаячных коробок, щитков, шкафов и боксов для кабеля 18-25 мм. Cтепень пыле- и влагозащиты IP68. Цвет: черный | 431.86 | 423.22
00-00093809 | 53M4032 | DKC | Кабельный ввод с мембраной предназначен для герметичного ввода кабеля в корпуса распаячных коробок, щитков, шкафов и боксов для кабеля 22-32 мм. Cтепень пыле- и влагозащиты IP68. Цвет: черный | 702.48 | 688.43
00-00093810 | 53M6335 | DKC | Кабельный ввод с мембраной предназначен для герметичного ввода кабеля в корпуса распаячных коробок, щитков, шкафов и боксов для кабеля 29-35 мм. Cтепень пыле- и влагозащиты IP68. Цвет: черный | 1366.13 | 1338.81
00-00028835 | 54525 | DKC | Кабельный ввод для труб предназначена для герметичного ввода труб и кабеля в корпуса распаячных коробок, щитков, шкафов и боксов. Диаметр - 25 мм. Материал: ПВХ-пластикат. Степень пыле- и влагозащиты IP55. Цвет серый RAL 7035. Элемент системы может эксплуатироваться при широком диапазоне температур: от –25°С до +60 °С. | 24.19 | 23.71
00-00032798 | 54532 | DKC | Кабельный ввод для труб предназначена для герметичного ввода труб и кабеля в корпуса распаячных коробок, щитков, шкафов и боксов. Диаметр - 32 мм. Материал: ПВХ-пластикат. Степень пыле- и влагозащиты IP55. Цвет серый RAL 7035. Элемент системы может эксплуатироваться при широком диапазоне температур: от –25°С до +60 °С. | 29.66 | 29.07
00-00093853 | 54540 | DKC | Кабельный ввод для труб предназначена для герметичного ввода труб и кабеля в корпуса распаячных коробок, щитков, шкафов и боксов. Диаметр - 40 мм. Материал: ПВХ-пластикат. Степень пыле- и влагозащиты IP65. Цвет серый RAL 7035. Элемент системы может эксплуатироваться при широком диапазоне температур: от –25°С до +60 °С. | 70.16 | 68.76
00-00093800 | 54920R | DKC | Муфты применяются для соединения труб одного диаметра. Ограничитель обеспечивает ровное и правильное соединение. Аксессуар совместим с трубами диаметром 20 мм. Цвет - серый, RAL 7035. Степень пыле- и влагозащиты - IP 40. Розничная упаковка. | 24.11 | 23.63
00-00057203 | 54940 | DKC | Муфта "труба-труба" с ограничителем предназначена для прямого соединения труб одинакового диаметра. Применение муфты позволяет проектировать трассы любой протяженности. В середине муфты расположен ограничитель, обеспечивающий правильное введение труб с обеих сторон. Аксессуар обеспечивает степень пыле- и влагозащиты IP 40. Внутренний диаметр – 40 мм. Материал – полипропилен. Цвет: серый, RAL 7035. Элемент системы может эксплуатироваться при широком диапазоне температур: от –25 °С до +60 °С. В упаковке по 1 шт. | 79.47 | 77.88
00-00099977 | RST-TTS-100-100-0,8-R100-SZ | Hyperline | Ответвитель T-образный горизонтальный плавный 100x100 R100-0,8 мм | Уточняйте у менеджера | Уточняйте у менеджера
00-00099962 | RST-TTS-100-50-0,8-R100-SZ | Hyperline | Ответвитель Т-образный горизонтальный плавный 100x50 R100-0,8 мм | Уточняйте у менеджера | Уточняйте у менеджера
00-00099970 | RST-TTS-100-80-0,8-R100-SZ | Hyperline | Ответвитель Т-образный горизонтальный плавный 100x80 R100-0,8 мм | Уточняйте у менеджера | Уточняйте у менеджера
00-00099978 | RST-TTS-150-100-0,8-R100-SZ | Hyperline | Ответвитель T-образный горизонтальный плавный 150x100 R100-0,8 мм | Уточняйте у менеджера | Уточняйте у менеджера
00-00099963 | RST-TTS-150-50-0,8-R100-SZ | Hyperline | Ответвитель Т-образный горизонтальный плавный 150x50 R100-0,8 мм | Уточняйте у менеджера | Уточняйте у менеджера
00-00099971 | RST-TTS-150-80-0,8-R100-SZ | Hyperline | Ответвитель Т-образный горизонтальный плавный 150x80 R100-0,8 мм | Уточняйте у менеджера | Уточняйте у менеджера
00-00099979 | RST-TTS-200-100-0,8-R100-SZ | Hyperline | Ответвитель T-образный горизонтальный плавный 200x100 R100-0,8 мм | Уточняйте у менеджера | Уточняйте у менеджера
00-00099964 | RST-TTS-200-50-0,8-R100-SZ | Hyperline | Ответвитель Т-образный горизонтальный плавный 200x50 R100-0,8 мм | Уточняйте у менеджера | Уточняйте у менеджера
00-00099972 | RST-TTS-200-80-0,8-R100-SZ | Hyperline | Ответвитель Т-образный горизонтальный плавный 200x80 R100-0,8 мм | Уточняйте у менеджера | Уточняйте у менеджера
00-00099980 | RST-TTS-300-100-0,8-R100-SZ | Hyperline | Ответвитель T-образный горизонтальный плавный 300x100 R100-0,8 мм | Уточняйте у менеджера | Уточняйте у менеджера
00-00099965 | RST-TTS-300-50-0,8-R100-SZ | Hyperline | Ответвитель Т-образный горизонтальный плавный 300x50 R100-0,8 мм | Уточняйте у менеджера | Уточняйте у менеджера
00-00099973 | RST-TTS-300-80-0,8-R100-SZ | Hyperline | Ответвитель Т-образный горизонтальный плавный 300x80 R100-0,8 мм | Уточняйте у менеджера | Уточняйте у менеджера
00-00099981 | RST-TTS-400-100-0,8-R100-SZ | Hyperline | Ответвитель T-образный горизонтальный плавный 400x100 R100-0,8 мм | Уточняйте у менеджера | Уточняйте у менеджера
00-00099966 | RST-TTS-400-50-0,8-R100-SZ | Hyperline | Ответвитель Т-образный горизонтальный плавный 400x50 R100-0,8 мм | Уточняйте у менеджера | Уточняйте у менеджера
00-00099974 | RST-TTS-400-80-0,8-R100-SZ | Hyperline | Ответвитель Т-образный горизонтальный плавный 400x80 R100-0,8 мм | Уточняйте у менеджера | Уточняйте у менеджера
00-00099967 | RST-TTS-50-50-0,8-R100-SZ | Hyperline | Ответвитель Т-образный горизонтальный плавный 50x50 R100-0,8 мм | Уточняйте у менеджера | Уточняйте у менеджера
00-00099982 | RST-TTS-500-100-0,8-R100-SZ | Hyperline | Ответвитель T-образный горизонтальный плавный 500x100 R100-0,8 мм | Уточняйте у менеджера | Уточняйте у менеджера
00-00099968 | RST-TTS-500-50-0,8-R100-SZ | Hyperline | Ответвитель Т-образный горизонтальный плавный 500x50 R100-0,8 мм | Уточняйте у менеджера | Уточняйте у менеджера
00-00099975 | RST-TTS-500-80-0,8-R100-SZ | Hyperline | Ответвитель Т-образный горизонтальный плавный 500x80 R100-0,8 мм | Уточняйте у менеджера | Уточняйте у менеджера
00-00099983 | RST-TTS-600-100-0,8-R100-SZ | Hyperline | Ответвитель T-образный горизонтальный плавный 600x100 R100-0,8 мм | Уточняйте у менеджера | Уточняйте у менеджера
00-00099969 | RST-TTS-600-50-0,8-R100-SZ | Hyperline | Ответвитель Т-образный горизонтальный плавный 600x50 R100-0,8 мм | Уточняйте у менеджера | Уточняйте у менеджера
00-00099976 | RST-TTS-600-80-0,8-R100-SZ | Hyperline | Ответвитель Т-образный горизонтальный плавный 600x80 R100-0,8 мм | Уточняйте у менеджера | Уточняйте у менеджера
00-00132970 | Адаптер герметичного ввода (PR08.32410) | Промрукав | Адаптер используется для герметизации мест ввода труб при монтаже кабельных колодцев КС. Позволяют быстро и без сварки герметизировать вводы труб и кабеля. Материал адаптера обладает высокой стойкостью к агрессивным средам и механическим воздействиям, что обеспечивает 100% герметичность и позволяет делать вводы под углом, без применения переходников и угловых колен. Данный способ герметизации ввода также исключает отрыв патрубков, как это бывает при использовании сварных колодцев, при обратной засыпке грунта, температурных колебаниях. | 414.7 | 373.23
00-00132969 | Адаптер герметичного ввода (PR08.32411) | Промрукав | Адаптер используется для герметизации мест ввода труб при монтаже кабельных колодцев КС. Позволяют быстро и без сварки герметизировать вводы труб и кабеля. Материал адаптера обладает высокой стойкостью к агрессивным средам и механическим воздействиям, что обеспечивает 100% герметичность и позволяет делать вводы под углом, без применения переходников и угловых колен. Данный способ герметизации ввода также исключает отрыв патрубков, как это бывает при использовании сварных колодцев, при обратной засыпке грунта, температурных колебаниях. | 445.8 | 401.22
00-00050567 | CKK11D-A-080-020-K01 | IEK | Адаптер для напольного кабель-канала служит для ответвления напольного кабель-канала от плинтусного. | Уточняйте у менеджера | Уточняйте у менеджера
00-00024631 | CKK-40D-W-100-040-K01 | IEK | Внешний изменяемый угол служит для соединения двух кабель-каналов на внешнем углу от 80° до 100°. | Уточняйте у менеджера | Уточняйте у менеджера
00-00024163 | CKK-40D-W-100-060-K01 | IEK | Внешний изменяемый угол служит для соединения двух кабель-каналов на внешнем углу от 80° до 100°. | Уточняйте у менеджера | Уточняйте у менеджера
00-00050452 | CKK-40D-W-150-060-K01 | IEK | Внешний изменяемый угол служит для соединения двух кабель-каналов на внешнем углу от 80° до 100°. | Уточняйте у менеджера | Уточняйте у менеджера
00-00050451 | CKK-40D-W-080-040-K01 | IEK | Внешний изменяемый угол служит для соединения двух кабель-каналов на внешнем углу от 80° до 100°. | Уточняйте у менеджера | Уточняйте у менеджера
00-00058706 | Внешний угол 100х40 (2 шт/комп)(PR08.2813) | Промрукав | Внешний угол для кабельного канала. Предназначен для соединения кабельных каналов одинакового типоразмера по внешнему углу 90°. | 149.16 | 134.24
00-00058707 | Внешний угол 100х60 (2 шт/комп)(PR08.2814) | Промрукав | Внешний угол для кабельного канала. Предназначен для соединения кабельных каналов одинакового типоразмера по внешнему углу 90°. | 168.39 | 151.55
00-00064943 | Внешний угол 15х10 (4 шт/комп)(PR08.2803) | Промрукав | Внешний угол для кабельного канала, предназначен для соединения кабельных каналов одинакового типоразмера по внешнему углу 90°. | 19.64 | 17.68
00-00050408 | CKK10D-N-015-010-K11 | IEK | Внешний угол КМН служит для соединения двух кабель-каналов одинакового типоразмера на внешнем углу 90°. | Уточняйте у менеджера | Уточняйте у менеджера
00-00109970 | Внешний угол 15х10 черный (4 шт/комп) (PR08.12879) | Промрукав | Внешний угол, предназначен для соединения кабельных каналов одинакового типоразмера по внешнему углу 90°. Аксессуар повышает качество и скорость монтажа кабельного канала за счет компенсации длины и скрытия неровных срезов. | 18.81 | 16.93
00-00064944 | Внешний угол 16х16 (4 шт/комп)(PR08.2804) | Промрукав | Внешний угол для кабельного канала, предназначен для соединения кабельных каналов одинакового типоразмера по внешнему углу 90°. | 20.24 | 18.22
00-00050409 | CKK10D-N-016-016-K11 | IEK | Внешний угол КМН служит для соединения двух кабель-каналов одинакового типоразмера на внешнем углу 90°. | Уточняйте у менеджера | Уточняйте у менеджера
00-00109971 | Внешний угол 16х16 черный (4 шт/комп) (PR08.22132) | Промрукав | Внешний угол, предназначен для соединения кабельных каналов одинакового типоразмера по внешнему углу 90°. Аксессуар повышает качество и скорость монтажа кабельного канала за счет компенсации длины и скрытия неровных срезов. | 22.65 | 20.39
00-00064945 | Внешний угол 20х10 (4 шт/комп)(PR08.2805) | Промрукав | Внешний угол для кабельного канала, предназначен для соединения кабельных каналов одинакового типоразмера по внешнему углу 90°. | 22.53 | 20.28
00-00050410 | CKK10D-N-020-010-K11 | IEK | Внешний угол КМН служит для соединения двух кабель-каналов одинакового типоразмера на внешнем углу 90°. | Уточняйте у менеджера | Уточняйте у менеджера
00-00109972 | Внешний угол 20х10 черный (4 шт/комп) (PR08.12881) | Промрукав | Внешний угол, предназначен для соединения кабельных каналов одинакового типоразмера по внешнему углу 90°. Аксессуар повышает качество и скорость монтажа кабельного канала за счет компенсации длины и скрытия неровных срезов. | 23.79 | 21.41
00-00055452 | Внешний угол 25х16 (4 шт/комп) (PR08.2806) | Промрукав | Внешний угол предназначен для соединения кабельных каналов одинакового типоразмера по внешнему углу 90°. | 24.62 | 22.16
00-00050411 | CKK10D-N-025-016-K11 | IEK | Внешний угол КМН служит для соединения двух кабель-каналов одинакового типоразмера на внешнем углу 90°. | Уточняйте у менеджера | Уточняйте у менеджера
00-00109973 | Внешний угол 25х16 черный (4 шт/комп) (PR08.12882) | Промрукав | Внешний угол, предназначен для соединения кабельных каналов одинакового типоразмера по внешнему углу 90°. Аксессуар повышает качество и скорость монтажа кабельного канала за счет компенсации длины и скрытия неровных срезов. | 25.03 | 22.53
00-00058700 | Внешний угол 25х25 (4 шт/комп)(PR08.2807) | Промрукав | Внешний угол для кабельного канала. Предназначен для соединения кабельных каналов одинакового типоразмера по внешнему углу 90°. | 28.52 | 25.67
00-00109974 | Внешний угол 25х25 черный (4 шт/комп) (PR08.12883) | Промрукав | Внешний угол, предназначен для соединения кабельных каналов одинакового типоразмера по внешнему углу 90°. Аксессуар повышает качество и скорость монтажа кабельного канала за счет компенсации длины и скрытия неровных срезов. | 29.41 | 26.47
00-00058701 | Внешний угол 40х16 (4 шт/комп)(PR08.2808) | Промрукав | Внешний угол для кабельного канала. Предназначен для соединения кабельных каналов одинакового типоразмера по внешнему углу 90°. | 30.7 | 27.63
00-00050412 | CKK10D-N-040-016-K11 | IEK | Внешний угол КМН служит для соединения двух кабель-каналов одинакового типоразмера на внешнем углу 90°. | Уточняйте у менеджера | Уточняйте у менеджера
00-00109975 | Внешний угол 40х16 черный (4 шт/комп) (PR08.12884) | Промрукав | Внешний угол, предназначен для соединения кабельных каналов одинакового типоразмера по внешнему углу 90°. Аксессуар повышает качество и скорость монтажа кабельного канала за счет компенсации длины и скрытия неровных срезов. | 30.87 | 27.78
00-00058702 | Внешний угол 40х25 (4 шт/комп)(PR08.2809) | Промрукав | Внешний угол для кабельного канала. Предназначен для соединения кабельных каналов одинакового типоразмера по внешнему углу 90°. | 36.83 | 33.15
00-00050413 | CKK10D-N-040-025-K11 | IEK | Внешний угол КМН служит для соединения двух кабель-каналов одинакового типоразмера на внешнем углу 90°. | Уточняйте у менеджера | Уточняйте у менеджера
00-00109976 | Внешний угол 40х25 черный (4 шт/комп) (PR08.12885) | Промрукав | Внешний угол, предназначен для соединения кабельных каналов одинакового типоразмера по внешнему углу 90°. Аксессуар повышает качество и скорость монтажа кабельного канала за счет компенсации длины и скрытия неровных срезов. | 35.15 | 31.64
00-00058703 | Внешний угол 40х40 (4 шт/комп)(PR08.2810) | Промрукав | Внешний угол для кабельного канала. Предназначен для соединения кабельных каналов одинакового типоразмера по внешнему углу 90°. | 54.66 | 49.19
00-00058704 | Внешний угол 60х40 (4 шт/комп)(PR08.2811) | Промрукав | Внешний угол для кабельного канала. Предназначен для соединения кабельных каналов одинакового типоразмера по внешнему углу 90°. | 74.96 | 67.46
00-00058705 | Внешний угол 60х60 (4 шт/комп)(PR08.2812) | Промрукав | Внешний угол для кабельного канала. Предназначен для соединения кабельных каналов одинакового типоразмера по внешнему углу 90°. | 102.22 | 92
00-00050572 | CKK11D-W-080-020-K01 | IEK | Внешний угол изменяемый служит для соединения двух кабель-каналов внешним углом от 70 до 135°. | Уточняйте у менеджера | Уточняйте у менеджера
00-00030187 | CKMP10D-N-100-040-K01 | IEK | Внешний угол КМН служит для соединения двух кабель-каналов одинакового типоразмера на внешнем углу 90°. | Уточняйте у менеджера | Уточняйте у менеджера
00-00024017 | CKMP10D-N-100-060-K01 | IEK | Внешний угол КМН служит для соединения двух кабель-каналов одинакового типоразмера на внешнем углу 90°. | Уточняйте у менеджера | Уточняйте у менеджера
00-00050491 | CKMP10D-N-012-012-K01-R | IEK | Внешний угол КМН служит для соединения двух кабель-каналов одинакового типоразмера на внешнем углу 90°. | Уточняйте у менеджера | Уточняйте у менеджера
00-00050492 | CKMP10D-N-015-010-K01 | IEK | Внешний угол КМН служит для соединения двух кабель-каналов одинакового типоразмера на внешнем углу 90°. | Уточняйте у менеджера | Уточняйте у менеджера
00-00050372 | CKK20D-N-015-010-K01 | IEK | Внешний угол КМН служит для соединения двух кабель-каналов одинакового типоразмера на внешнем углу 90°. | Уточняйте у менеджера | Уточняйте у менеджера
00-00050493 | CKMP10D-N-016-016-K01 | IEK | Внешний угол КМН служит для соединения двух кабель-каналов одинакового типоразмера на внешнем углу 90°. | Уточняйте у менеджера | Уточняйте у менеджера
00-00050373 | CKK20D-N-016-016-K01 | IEK | Внешний угол КМН служит для соединения двух кабель-каналов одинакового типоразмера на внешнем углу 90°. | Уточняйте у менеджера | Уточняйте у менеджера
00-00050494 | CKMP10D-N-020-010-K01 | IEK | Внешний угол КМН служит для соединения двух кабель-каналов одинакового типоразмера на внешнем углу 90°. | Уточняйте у менеджера | Уточняйте у менеджера
00-00050374 | CKK20D-N-020-010-K01 | IEK | Внешний угол КМН служит для соединения двух кабель-каналов одинакового типоразмера на внешнем углу 90°. | Уточняйте у менеджера | Уточняйте у менеджера
00-00030935 | CKMP10D-N-025-016-K01 | IEK | Внешний угол КМН служит для соединения двух кабель-каналов одинакового типоразмера на внешнем углу 90°. | Уточняйте у менеджера | Уточняйте у менеджера
00-00050375 | CKK20D-N-025-016-K01 | IEK | Внешний угол КМН служит для соединения двух кабель-каналов одинакового типоразмера на внешнем углу 90°. | Уточняйте у менеджера | Уточняйте у менеджера
00-00050495 | CKMP10D-N-025-025-K01-R | IEK | Внешний угол КМН служит для соединения двух кабель-каналов одинакового типоразмера на внешнем углу 90°. | Уточняйте у менеджера | Уточняйте у менеджера
00-00030196 | CKMP10D-N-040-016-K01 | IEK | Внешний угол КМН служит для соединения двух кабель-каналов одинакового типоразмера на внешнем углу 90°. | Уточняйте у менеджера | Уточняйте у менеджера
00-00050376 | CKK20D-N-040-016-K01 | IEK | Внешний угол КМН служит для соединения двух кабель-каналов одинакового типоразмера на внешнем углу 90°. | Уточняйте у менеджера | Уточняйте у менеджера
00-00036650 | CKMP10D-N-040-025-K01 | IEK | Внешний угол КМН служит для соединения двух кабель-каналов одинакового типоразмера на внешнем углу 90°. | Уточняйте у менеджера | Уточняйте у менеджера
00-00050377 | CKK20D-N-040-025-K01 | IEK | Внешний угол КМН служит для соединения двух кабель-каналов одинакового типоразмера на внешнем углу 90°. | Уточняйте у менеджера | Уточняйте у менеджера
00-00050496 | CKMP10D-N-040-040-K01-R | IEK | Внешний угол КМН служит для соединения двух кабель-каналов одинакового типоразмера на внешнем углу 90°. | Уточняйте у менеджера | Уточняйте у менеджера
00-00035672 | CKMP10D-N-060-040-K01 | IEK | Внешний угол КМН служит для соединения двух кабель-каналов одинакового типоразмера на внешнем углу 90°. | Уточняйте у менеджера | Уточняйте у менеджера
00-00050497 | CKMP10D-N-060-060-K01-R | IEK | Внешний угол КМН служит для соединения двух кабель-каналов одинакового типоразмера на внешнем углу 90°. | Уточняйте у менеджера | Уточняйте у менеджера
00-00050498 | CKMP10D-N-080-040-K01-R | IEK | Внешний угол КМН служит для соединения двух кабель-каналов одинакового типоразмера на внешнем углу 90°. | Уточняйте у менеджера | Уточняйте у менеджера
00-00050499 | CKMP10D-N-080-060-K01-R | IEK | Внешний угол КМН служит для соединения двух кабель-каналов одинакового типоразмера на внешнем углу 90°. | Уточняйте у менеджера | Уточняйте у менеджера
00-00023744 | CKK-40D-X-100-040-K01 | IEK | Внутренний изменяемый угол служит для соединения двух кабель-каналов на внутреннем углу от 80° до 100°. | Уточняйте у менеджера | Уточняйте у менеджера
00-00024164 | CKK-40D-X-100-060-K01 | IEK | Внутренний изменяемый угол служит для соединения двух кабель-каналов на внутреннем углу от 80° до 100°. | Уточняйте у менеджера | Уточняйте у менеджера
00-00050454 | CKK-40D-X-150-060-K01 | IEK | Внутренний изменяемый угол служит для соединения двух кабель-каналов на внутреннем углу от 80° до 100°. | Уточняйте у менеджера | Уточняйте у менеджера
00-00050453 | CKK-40D-X-080-040-K01 | IEK | Внутренний изменяемый угол служит для соединения двух кабель-каналов на внутреннем углу от 80° до 100°. | Уточняйте у менеджера | Уточняйте у менеджера
00-00058715 | Внутренний угол 100х40 (2 шт/комп)(PR08.2825) | Промрукав | Внутренний угол для кабельного канала. Предназначен для соединения кабельных каналов одинакового типоразмера по внутреннему углу 90°. | 149.16 | 134.24
00-00058719 | Внутренний угол 100х60 (2 шт/комп)(PR08.2826) | Промрукав | Внутренний угол для кабельного канала. Предназначен для соединения кабельных каналов одинакового типоразмера по внутреннему углу 90°. | 168.74 | 151.87
00-00064946 | Внутренний угол 15х10 (4 шт/комп)(PR08.2815) | Промрукав | Внутренний угол для кабельного канала, предназначен для соединения кабельных каналов одинакового типоразмера по внутреннему углу 90°. | 19.64 | 17.68
00-00050414 | CKK10D-V-015-010-K11 | IEK | Внутренний угол КМВ служит для соединения двух кабель-каналов одинакового типоразмера на внутреннем углу 90°. | Уточняйте у менеджера | Уточняйте у менеджера
00-00109977 | Внутренний угол 15х10 черный (PR08.12891) | Промрукав | Внутренний угол, предназначен для соединения кабельных каналов одинакового типоразмера по внутреннему углу 90°. Аксессуар повышает качество и скорость монтажа кабельного канала за счет компенсации длины и скрытия неровных срезов. | 18.72 | 16.85
00-00064947 | Внутренний угол 16х16 (4 шт/комп)(PR08.2816) | Промрукав | Внутренний угол для кабельного канала, предназначен для соединения кабельных каналов одинакового типоразмера по внутреннему углу 90°. | 20.24 | 18.22
00-00050415 | CKK10D-V-016-016-K11 | IEK | Внутренний угол КМВ служит для соединения двух кабель-каналов одинакового типоразмера на внутреннем углу 90°. | Уточняйте у менеджера | Уточняйте у менеджера
00-00109978 | Внутренний угол 16х16 черный (PR08.12895) | Промрукав | Внутренний угол, предназначен для соединения кабельных каналов одинакового типоразмера по внутреннему углу 90°. Аксессуар повышает качество и скорость монтажа кабельного канала за счет компенсации длины и скрытия неровных срезов. | 23.41 | 21.07
00-00064948 | Внутренний угол 20х10 (4 шт/комп)(PR08.2817) | Промрукав | Внутренний угол для кабельного канала, предназначен для соединения кабельных каналов одинакового типоразмера по внутреннему углу 90°. | 22.53 | 20.28
00-00050416 | CKK10D-V-020-010-K11 | IEK | Внутренний угол КМВ служит для соединения двух кабель-каналов одинакового типоразмера на внутреннем углу 90°. | Уточняйте у менеджера | Уточняйте у менеджера
00-00109979 | Внутренний угол 20х10 черный (PR08.12896) | Промрукав | Внутренний угол, предназначен для соединения кабельных каналов одинакового типоразмера по внутреннему углу 90°. Аксессуар повышает качество и скорость монтажа кабельного канала за счет компенсации длины и скрытия неровных срезов. | 24.43 | 21.99
00-00055453 | Внутренний угол 25х16 (4 шт/комп) (PR08.2818) | Промрукав | Внутренний угол предназначен для соединения кабельных каналов одинакового типоразмера по внутреннему углу 90°. | 24.62 | 22.16
00-00050417 | CKK10D-V-025-016-K11 | IEK | Внутренний угол КМВ служит для соединения двух кабель-каналов одинакового типоразмера на внутреннем углу 90°. | Уточняйте у менеджера | Уточняйте у менеджера
00-00109980 | Внутренний угол 25х16 черный (PR08.12897) | Промрукав | Внутренний угол, предназначен для соединения кабельных каналов одинакового типоразмера по внутреннему углу 90°. Аксессуар повышает качество и скорость монтажа кабельного канала за счет компенсации длины и скрытия неровных срезов. | 25.82 | 23.24
00-00058709 | Внутренний угол 25х25 (4 шт/комп)(PR08.2819) | Промрукав | Внутренний угол для кабельного канала. Предназначен для соединения кабельных каналов одинакового типоразмера по внутреннему углу 90°. | 28.52 | 25.67
00-00109981 | Внутренний угол 25х25 черный (PR08.12898) | Промрукав | Внутренний угол, предназначен для соединения кабельных каналов одинакового типоразмера по внутреннему углу 90°. Аксессуар повышает качество и скорость монтажа кабельного канала за счет компенсации длины и скрытия неровных срезов. | 28.52 | 25.67
00-00058710 | Внутренний угол 40х16 (4 шт/комп)(PR08.2820) | Промрукав | Внутренний угол для кабельного канала. Предназначен для соединения кабельных каналов одинакового типоразмера по внутреннему углу 90°. | 30.7 | 27.63
00-00050418 | CKK10D-V-040-016-K11 | IEK | Внутренний угол КМВ служит для соединения двух кабель-каналов одинакового типоразмера на внутреннем углу 90°. | Уточняйте у менеджера | Уточняйте у менеджера
00-00109982 | Внутренний угол 40х16 черный (PR08.12899) | Промрукав | Внутренний угол, предназначен для соединения кабельных каналов одинакового типоразмера по внутреннему углу 90°. Аксессуар повышает качество и скорость монтажа кабельного канала за счет компенсации длины и скрытия неровных срезов. | 30.81 | 27.73
00-00058711 | Внутренний угол 40х25 (4 шт/комп)(PR08.2821) | Промрукав | Внутренний угол для кабельного канала. Предназначен для соединения кабельных каналов одинакового типоразмера по внутреннему углу 90°. | 36.83 | 33.15
00-00050419 | CKK10D-V-040-025-K11 | IEK | Внутренний угол КМВ служит для соединения двух кабель-каналов одинакового типоразмера на внутреннем углу 90°. | Уточняйте у менеджера | Уточняйте у менеджера
00-00109983 | Внутренний угол 40х25 черный (PR08.12900) | Промрукав | Внутренний угол, предназначен для соединения кабельных каналов одинакового типоразмера по внутреннему углу 90°. Аксессуар повышает качество и скорость монтажа кабельного канала за счет компенсации длины и скрытия неровных срезов. | 35.18 | 31.66
00-00058712 | Внутренний угол 40х40 (4 шт/комп)(PR08.2822) | Промрукав | Внутренний угол для кабельного канала. Предназначен для соединения кабельных каналов одинакового типоразмера по внутреннему углу 90°. | 54.66 | 49.19
00-00058713 | Внутренний угол 60х40 (4 шт/комп)(PR08.2823) | Промрукав | Внутренний угол для кабельного канала. Предназначен для соединения кабельных каналов одинакового типоразмера по внутреннему углу 90°. | 71.38 | 64.24
00-00058714 | Внутренний угол 60х60 (4 шт/комп)(PR08.2824) | Промрукав | Внутренний угол для кабельного канала. Предназначен для соединения кабельных каналов одинакового типоразмера по внутреннему углу 90°. | 97.37 | 87.63
00-00050573 | CKK11D-X-080-020-K01 | IEK | Внутренний угол изменяемый служит для соединения двух кабель-каналов внутренним углом от 80 до 120°. | Уточняйте у менеджера | Уточняйте у менеджера
00-00050510 | CKMP10D-V-100-040-K01 | IEK | Внутренний угол КМВ служит для соединения двух кабель-каналов одинакового типоразмера на внутреннем углу 90°. | Уточняйте у менеджера | Уточняйте у менеджера
00-00050511 | CKMP10D-V-100-060-K01 | IEK | Внутренний угол КМВ служит для соединения двух кабель-каналов одинакового типоразмера на внутреннем углу 90°. | Уточняйте у менеджера | Уточняйте у менеджера
00-00050500 | CKMP10D-V-012-012-K01-R | IEK | Внутренний угол КМВ служит для соединения двух кабель-каналов одинакового типоразмера на внутреннем углу 90°. | Уточняйте у менеджера | Уточняйте у менеджера
00-00050501 | CKMP10D-V-015-010-K01 | IEK | Внутренний угол КМВ служит для соединения двух кабель-каналов одинакового типоразмера на внутреннем углу 90°. | Уточняйте у менеджера | Уточняйте у менеджера
00-00050378 | CKK20D-V-015-010-K01 | IEK | Внутренний угол КМВ служит для соединения двух кабель-каналов одинакового типоразмера на внутреннем углу 90°. | Уточняйте у менеджера | Уточняйте у менеджера
00-00050502 | CKMP10D-V-016-016-K01 | IEK | Внутренний угол КМВ служит для соединения двух кабель-каналов одинакового типоразмера на внутреннем углу 90°. | Уточняйте у менеджера | Уточняйте у менеджера
00-00050379 | CKK20D-V-016-016-K01 | IEK | Внутренний угол КМВ служит для соединения двух кабель-каналов одинакового типоразмера на внутреннем углу 90°. | Уточняйте у менеджера | Уточняйте у менеджера
00-00050503 | CKMP10D-V-020-010-K01 | IEK | Внутренний угол КМВ служит для соединения двух кабель-каналов одинакового типоразмера на внутреннем углу 90°. | Уточняйте у менеджера | Уточняйте у менеджера
00-00050380 | CKK20D-V-020-010-K01 | IEK | Внутренний угол КМВ служит для соединения двух кабель-каналов одинакового типоразмера на внутреннем углу 90°. | Уточняйте у менеджера | Уточняйте у менеджера
00-00030936 | CKMP10D-V-025-016-K01 | IEK | Внутренний угол КМВ служит для соединения двух кабель-каналов одинакового типоразмера на внутреннем углу 90°. | Уточняйте у менеджера | Уточняйте у менеджера
00-00050381 | CKK20D-V-025-016-K01 | IEK | Внутренний угол КМВ служит для соединения двух кабель-каналов одинакового типоразмера на внутреннем углу 90°. | Уточняйте у менеджера | Уточняйте у менеджера
00-00050504 | CKMP10D-V-025-025-K01-R | IEK | Внутренний угол КМВ служит для соединения двух кабель-каналов одинакового типоразмера на внутреннем углу 90°. | Уточняйте у менеджера | Уточняйте у менеджера
00-00030195 | CKMP10D-V-040-016-K01 | IEK | Внутренний угол КМВ служит для соединения двух кабель-каналов одинакового типоразмера на внутреннем углу 90°. | Уточняйте у менеджера | Уточняйте у менеджера
00-00050505 | CKMP10D-V-040-025-K01 | IEK | Внутренний угол КМВ служит для соединения двух кабель-каналов одинакового типоразмера на внутреннем углу 90°. | Уточняйте у менеджера | Уточняйте у менеджера
00-00050382 | CKK20D-V-040-016-K01 | IEK | Внутренний угол КМВ служит для соединения двух кабель-каналов одинакового типоразмера на внутреннем углу 90°. | Уточняйте у менеджера | Уточняйте у менеджера
00-00050383 | CKK20D-V-040-025-K01 | IEK | Внутренний угол КМВ служит для соединения двух кабель-каналов одинакового типоразмера на внутреннем углу 90°. | Уточняйте у менеджера | Уточняйте у менеджера
00-00050506 | CKMP10D-V-040-040-K01-R | IEK | Внутренний угол КМВ служит для соединения двух кабель-каналов одинакового типоразмера на внутреннем углу 90°. | Уточняйте у менеджера | Уточняйте у менеджера
00-00035668 | CKMP10D-V-060-040-K01 | IEK | Внутренний угол КМВ служит для соединения двух кабель-каналов одинакового типоразмера на внутреннем углу 90°. | Уточняйте у менеджера | Уточняйте у менеджера
00-00050507 | CKMP10D-V-060-060-K01-R | IEK | Внутренний угол КМВ служит для соединения двух кабель-каналов одинакового типоразмера на внутреннем углу 90°. | Уточняйте у менеджера | Уточняйте у менеджера
00-00050508 | CKMP10D-V-080-040-K01-R | IEK | Внутренний угол КМВ служит для соединения двух кабель-каналов одинакового типоразмера на внутреннем углу 90°. | Уточняйте у менеджера | Уточняйте у менеджера
00-00050509 | CKMP10D-V-080-060-K01-R | IEK | Внутренний угол КМВ служит для соединения двух кабель-каналов одинакового типоразмера на внутреннем углу 90°. | Уточняйте у менеджера | Уточняйте у менеджера
00-00021965 | ККМО 15х15 | Гефест | Металлические кабельные каналы (лотки, короба) входят в состав кабельной линии "Гефест". Используются для монтажа электропроводки, высокочастотных кабелей, электрических изделий (розеток, разъемов, выключателей и др.). Применяются во всех категориях зданий - в жилых, общественных, сельскохозяйственных и промышленных Кабель каналы изготовлены из тонколистовой оцинкованной стали по ГОСТ 14918. В отличие от плавящихся пластиковых кабель-каналов и перфорированных металлических коробов характеризуются высокой степенью пожаробезопасности. Металлические кабель-каналы в отличие от металлических труб и металлорукавов имеют удобную конструкцию, позволяющую многократно открывать и закрывать крышку. При техническом обслуживании это значительно облегчает доступ к месту неисправности кабеля. Кабель канал металлический хорошо зарекомендовал себя при прокладке сетей типа ЛВС и СКС. Связанные между собой гальванически, кабель каналы надежно экранируют систему от электромагнитных наводок. | 174 | 174
00-00015633 | ККМО 25х20 | Гефест | Металлические кабельные каналы (лотки, короба) входят в состав кабельной линии "Гефест". Используются для монтажа электропроводки, высокочастотных кабелей, электрических изделий (розеток, разъемов, выключателей и др.). Применяются во всех категориях зданий - в жилых, общественных, сельскохозяйственных и промышленных Кабель каналы изготовлены из тонколистовой оцинкованной стали по ГОСТ 14918. В отличие от плавящихся пластиковых кабель-каналов и перфорированных металлических коробов характеризуются высокой степенью пожаробезопасности. Металлические кабель-каналы в отличие от металлических труб и металлорукавов имеют удобную конструкцию, позволяющую многократно открывать и закрывать крышку. При техническом обслуживании это значительно облегчает доступ к месту неисправности кабеля. Кабель канал металлический хорошо зарекомендовал себя при прокладке сетей типа ЛВС и СКС. Связанные между собой гальванически, кабель каналы надежно экранируют систему от электромагнитных наводок. | 199 | 199
00-00057952 | Соединитель ККМО Угол 15 L-образный метал. | Гефест | Аксессуары для прокладки кабеля в металлическом кабель-канале кроме декоративной функции служат дополнительным фиксирующим элементом при прокладке кабеля. | 140 | 140
00-00114809 | Соединитель ККМО Угол 15 T-образный метал. | Гефест | Аксессуары для прокладки кабеля в металлическом кабель-канале кроме декоративной функции служат дополнительным фиксирующим элементом при прокладке кабеля. | 140 | 140
00-00114810 | Соединитель ККМО Угол 15 X-образный метал. | Гефест | Аксессуары для прокладки кабеля в металлическом кабель-канале кроме декоративной функции служат дополнительным фиксирующим элементом при прокладке кабеля. | 158 | 158
00-00114805 | Соединитель ККМО Угол 15 Y-образный внешний метал. | Гефест | Аксессуары для прокладки кабеля в металлическом кабель-канале кроме декоративной функции служат дополнительным фиксирующим элементом при прокладке кабеля. | 140 | 140
00-00114806 | Соединитель ККМО Угол 15 Y-образный внутр. метал. | Гефест | Аксессуары для прокладки кабеля в металлическом кабель-канале кроме декоративной функции служат дополнительным фиксирующим элементом при прокладке кабеля. | 140 | 140
00-00114807 | Соединитель ККМО Угол 15 Z-образный метал. | Гефест | Аксессуары для прокладки кабеля в металлическом кабель-канале кроме декоративной функции служат дополнительным фиксирующим элементом при прокладке кабеля. | 111 | 111
00-00114808 | Соединитель ККМО Угол 15 Zo-образный метал. | Гефест | Аксессуары для прокладки кабеля в металлическом кабель-канале кроме декоративной функции служат дополнительным фиксирующим элементом при прокладке кабеля. | 111 | 111
00-00076838 | Соединитель ККМО Угол 25 L-образный метал. | Гефест | Аксессуары для прокладки кабеля в металлическом кабель-канале кроме декоративной функции служат дополнительным фиксирующим элементом при прокладке кабеля. | 158 | 158
00-00114814 | Соединитель ККМО Угол 25 T-образный метал. | Гефест | Аксессуары для прокладки кабеля в металлическом кабель-канале кроме декоративной функции служат дополнительным фиксирующим элементом при прокладке кабеля. | 158 | 158
00-00114815 | Соединитель ККМО Угол 25 X-образный метал. | Гефест | Аксессуары для прокладки кабеля в металлическом кабель-канале кроме декоративной функции служат дополнительным фиксирующим элементом при прокладке кабеля. | 158 | 158
00-00114811 | Соединитель ККМО Угол 25 Y-образный внешний метал. | Гефест | Аксессуары для прокладки кабеля в металлическом кабель-канале кроме декоративной функции служат дополнительным фиксирующим элементом при прокладке кабеля. | 158 | 158
00-00114812 | Соединитель ККМО Угол 25 Y-образный внутр. метал. | Гефест | Аксессуары для прокладки кабеля в металлическом кабель-канале кроме декоративной функции служат дополнительным фиксирующим элементом при прокладке кабеля. | 158 | 158
00-00109591 | Соединитель ККМО Угол 25 Z-образный метал. | Гефест | Аксессуары для прокладки кабеля в металлическом кабель-канале кроме декоративной функции служат дополнительным фиксирующим элементом при прокладке кабеля. | 123 | 123
00-00114813 | Соединитель ККМО Угол 25 Zo-образный метал. | Гефест | Аксессуары для прокладки кабеля в металлическом кабель-канале кроме декоративной функции служат дополнительным фиксирующим элементом при прокладке кабеля. | 123 | 123
00-00128183 | Держатель (PR08.26526) | Промрукав | Держатель кабеля - это специализированный крепеж, предназначенный для крепления кабеля диаметром от 7 до 10 мм. Держатель кабеля подходит для прямого монтажа, для стволов диаметром от 11 мм, что позволяет осуществлять крепление монтажными пистолетами по бетонным поверхностям. Двусторонний держатель кабеля предназначен для крепления 12 кабелей. Для удобства блочного монтажа состыковываются друг с другом с помощью специальных фиксаторов типа «ласточкин хвост». | 44.64 | 40.18
00-00128182 | Держатель (PR13.02559) | Промрукав | Держатель плоского кабеля - это специализированный крепеж, предназначенный для крепления плоского кабеля. Изделие разработано для прямого монтажа, что позволяет осуществлять крепление монтажными пистолетами по бетонным поверхностям, но можно крепить и классическим способом, используя дюбели и саморезы. С помощью данного держателя можно смонтировать два кабеля одновременно. | 10.92 | 9.83
00-00128181 | Держатель (PR13.02865) | Промрукав | Держатель плоского кабеля - это специализированный крепеж, предназначенный для крепления плоского кабеля. Изделие разработано для прямого монтажа, что позволяет осуществлять крепление монтажными пистолетами по бетонным поверхностям, но можно крепить и классическим способом, используя дюбели и саморезы. С помощью данного держателя можно смонтировать два кабеля одновременно. | 9.83 | 8.85
00-00128180 | Держатель (PR13.02866) | Промрукав | Держатель плоского кабеля - это специализированный крепеж, предназначенный для крепления плоского кабеля. Изделие разработано для прямого монтажа, что позволяет осуществлять крепление монтажными пистолетами по бетонным поверхностям, но можно крепить и классическим способом, используя дюбели и саморезы. С помощью данного держателя можно смонтировать два кабеля одновременно. | 9.83 | 8.85
00-00128179 | Держатель (PR13.02864) | Промрукав | Держатель плоского кабеля - это специализированный крепеж, предназначенный для крепления плоского кабеля. Изделие разработано для прямого монтажа, что позволяет осуществлять крепление монтажными пистолетами по бетонным поверхностям, но можно крепить и классическим способом, используя дюбели и саморезы. С помощью данного держателя можно смонтировать два кабеля одновременно. | 9.83 | 8.85
00-00128178 | Держатель (PR13.0438) | Промрукав | Держатель плоского кабеля - это специализированный крепеж, предназначенный для крепления плоского кабеля. Изделие разработано для прямого монтажа, что позволяет осуществлять крепление монтажными пистолетами по бетонным поверхностям, но можно крепить и классическим способом, используя дюбели и саморезы. С помощью данного держателя можно смонтировать два кабеля одновременно. | 10.92 | 9.83
00-00128177 | Держатель (PR13.0437) | Промрукав | Держатель плоского кабеля - это специализированный крепеж, предназначенный для крепления плоского кабеля. Изделие разработано для прямого монтажа, что позволяет осуществлять крепление монтажными пистолетами по бетонным поверхностям, но можно крепить и классическим способом, используя дюбели и саморезы. С помощью данного держателя можно смонтировать два кабеля одновременно. | 10.92 | 9.83
00-00058727 | Заглушка 100х40 (2 шт/комп) (PR08.2861) | Промрукав | Заглушка для кабельного канала. Предназначена для закрытия торца кабельного канала. | 114.36 | 102.92
00-00058728 | Заглушка 100х60 (2 шт/комп) (PR08.2862) | Промрукав | Заглушка для кабельного канала. Предназначена для закрытия торца кабельного канала. | 176.89 | 159.2
00-00064949 | Заглушка 15х10 (4 шт/комп) (PR08.2851) | Промрукав | Заглушка предназначена для закрытия торца кабельного канала. | 15.07 | 13.56
00-00050438 | CKK10D-Z-015-010-K11 | IEK | Заглушка КМЗ служит для закрытия торца кабель-канала. Конструкция разработана в точном соответствии с кабель-каналами IEK. Плотное прилегание, эргономичная конструкция, полное соответствие с цветом кабель-канала. | Уточняйте у менеджера | Уточняйте у менеджера
00-00109984 | Заглушка 15х10 черная (4 шт/комп) (PR08.12892) | Промрукав | Заглушка предназначена для закрытия торца кабельного канала. Аксессуар повышает качество и скорость монтажа кабельного канала за счет компенсации длины и скрытия неровных срезов. | 16.97 | 15.27
00-00064950 | Заглушка 16х16 (4 шт/комп) (PR08.2852) | Промрукав | Заглушка предназначена для закрытия торца кабельного канала. | 16.27 | 14.64
00-00050439 | CKK10D-Z-016-016-K11 | IEK | Заглушка КМЗ служит для закрытия торца кабель-канала. Конструкция разработана в точном соответствии с кабель-каналами IEK. Плотное прилегание, эргономичная конструкция, полное соответствие с цветом кабель-канала. | Уточняйте у менеджера | Уточняйте у менеджера
00-00109985 | Заглушка 16х16 черная (4 шт/комп) (PR08.12917) | Промрукав | Заглушка предназначена для закрытия торца кабельного канала. Аксессуар повышает качество и скорость монтажа кабельного канала за счет компенсации длины и скрытия неровных срезов. | 21.54 | 19.39
00-00064951 | Заглушка 20х10 (4 шт/комп) (PR08.2853) | Промрукав | Заглушка предназначена для закрытия торца кабельного канала. | 24.43 | 21.99
00-00050440 | CKK10D-Z-020-010-K11 | IEK | Заглушка КМЗ служит для закрытия торца кабель-канала. Конструкция разработана в точном соответствии с кабель-каналами IEK. Плотное прилегание, эргономичная конструкция, полное соответствие с цветом кабель-канала. | Уточняйте у менеджера | Уточняйте у менеджера
00-00109986 | Заглушка 20х10 черная (4 шт/комп) (PR08.12918) | Промрукав | Заглушка предназначена для закрытия торца кабельного канала. Аксессуар повышает качество и скорость монтажа кабельного канала за счет компенсации длины и скрытия неровных срезов. | 21.92 | 19.73
00-00055454 | Заглушка 25х16 (4 шт/комп) (PR08.2854) | Промрукав | Заглушка предназначена для закрытия торца кабельного канала. | 18.85 | 16.97
00-00050441 | CKK10D-Z-025-016-K11 | IEK | Заглушка КМЗ служит для закрытия торца кабель-канала. Конструкция разработана в точном соответствии с кабель-каналами IEK. Плотное прилегание, эргономичная конструкция, полное соответствие с цветом кабель-канала. | Уточняйте у менеджера | Уточняйте у менеджера
00-00109988 | Заглушка 25х16 черная (4 шт/комп) (PR08.12919) | Промрукав | Заглушка предназначена для закрытия торца кабельного канала. Аксессуар повышает качество и скорость монтажа кабельного канала за счет компенсации длины и скрытия неровных срезов. | 22.68 | 20.41
00-00058721 | Заглушка 25х25 (4 шт/комп) (PR08.2855) | Промрукав | Заглушка для кабельного канала. Предназначена для закрытия торца кабельного канала. | 21.86 | 19.67
00-00109989 | Заглушка 25х25 черная (4 шт/комп) (PR08.12920) | Промрукав | Заглушка предназначена для закрытия торца кабельного канала. Аксессуар повышает качество и скорость монтажа кабельного канала за счет компенсации длины и скрытия неровных срезов. | 27.79 | 25.01
00-00058722 | Заглушка 40х16 (4 шт/комп) (PR08.2856) | Промрукав | Заглушка для кабельного канала. Предназначена для закрытия торца кабельного канала. | 23.5 | 21.15
00-00050442 | CKK10D-Z-040-016-K11 | IEK | Заглушка КМЗ служит для закрытия торца кабель-канала. Конструкция разработана в точном соответствии с кабель-каналами IEK. Плотное прилегание, эргономичная конструкция, полное соответствие с цветом кабель-канала. | Уточняйте у менеджера | Уточняйте у менеджера
00-00109990 | Заглушка 40х16 черная (4 шт/комп) (PR08.12921) | Промрукав | Заглушка предназначена для закрытия торца кабельного канала. Аксессуар повышает качество и скорость монтажа кабельного канала за счет компенсации длины и скрытия неровных срезов. | 30.14 | 27.13
00-00058723 | Заглушка 40х25 (4 шт/комп) (PR08.2857) | Промрукав | Заглушка для кабельного канала. Предназначена для закрытия торца кабельного канала. | 28.2 | 25.38
00-00050443 | CKK10D-Z-040-025-K11 | IEK | Заглушка КМЗ служит для закрытия торца кабель-канала. Конструкция разработана в точном соответствии с кабель-каналами IEK. Плотное прилегание, эргономичная конструкция, полное соответствие с цветом кабель-канала. | Уточняйте у менеджера | Уточняйте у менеджера
00-00109996 | Заглушка 40х25 черная (4 шт/комп) (PR08.12922) | Промрукав | Заглушка предназначена для закрытия торца кабельного канала. Аксессуар повышает качество и скорость монтажа кабельного канала за счет компенсации длины и скрытия неровных срезов. | 32.67 | 29.4
00-00058724 | Заглушка 40х40 (4 шт/комп) (PR08.2858) | Промрукав | Заглушка для кабельного канала. Предназначена для закрытия торца кабельного канала. | 41.85 | 37.67
00-00058725 | Заглушка 60х40 (4 шт/комп) (PR08.2859) | Промрукав | Заглушка для кабельного канала. Предназначена для закрытия торца кабельного канала. | 57.26 | 51.53
00-00058726 | Заглушка 60х60 (4 шт/комп) (PR08.2860) | Промрукав | Заглушка для кабельного канала. Предназначена для закрытия торца кабельного канала. | 98.79 | 88.91
00-00030191 | CKMP10D-Z-100-040-K01 | IEK | Заглушка КМЗ служит для закрытия торца кабель-канала. Конструкция разработана в точном соответствии с кабель-каналами IEK. Плотное прилегание, эргономичная конструкция, полное соответствие с цветом кабель-канала. | Уточняйте у менеджера | Уточняйте у менеджера
00-00024019 | CKMP10D-Z-100-060-K01 | IEK | Заглушка КМЗ служит для закрытия торца кабель-канала. Конструкция разработана в точном соответствии с кабель-каналами IEK. Плотное прилегание, эргономичная конструкция, полное соответствие с цветом кабель-канала. | Уточняйте у менеджера | Уточняйте у менеджера
00-00050543 | CKMP10D-Z-012-012-K01-R | IEK | Заглушка КМЗ служит для закрытия торца кабель-канала. Конструкция разработана в точном соответствии с кабель-каналами IEK. Плотное прилегание, эргономичная конструкция, полное соответствие с цветом кабель-канала. | Уточняйте у менеджера | Уточняйте у менеджера
00-00050544 | CKMP10D-Z-015-010-K01 | IEK | Заглушка КМЗ служит для закрытия торца кабель-канала. Конструкция разработана в точном соответствии с кабель-каналами IEK. Плотное прилегание, эргономичная конструкция, полное соответствие с цветом кабель-канала. | Уточняйте у менеджера | Уточняйте у менеджера
00-00050545 | CKMP10D-Z-016-016-K01 | IEK | Заглушка КМЗ служит для закрытия торца кабель-канала. Конструкция разработана в точном соответствии с кабель-каналами IEK. Плотное прилегание, эргономичная конструкция, полное соответствие с цветом кабель-канала. | Уточняйте у менеджера | Уточняйте у менеджера
00-00050546 | CKMP10D-Z-020-010-K01 | IEK | Заглушка КМЗ служит для закрытия торца кабель-канала. Конструкция разработана в точном соответствии с кабель-каналами IEK. Плотное прилегание, эргономичная конструкция, полное соответствие с цветом кабель-канала. | Уточняйте у менеджера | Уточняйте у менеджера
00-00040735 | CKMP10D-Z-025-016-K01 | IEK | Заглушка КМЗ служит для закрытия торца кабель-канала. Конструкция разработана в точном соответствии с кабель-каналами IEK. Плотное прилегание, эргономичная конструкция, полное соответствие с цветом кабель-канала. | Уточняйте у менеджера | Уточняйте у менеджера
00-00050547 | CKMP10D-Z-025-025-K01-R | IEK | Заглушка КМЗ служит для закрытия торца кабель-канала. Конструкция разработана в точном соответствии с кабель-каналами IEK. Плотное прилегание, эргономичная конструкция, полное соответствие с цветом кабель-канала. | Уточняйте у менеджера | Уточняйте у менеджера
00-00030199 | CKMP10D-Z-040-016-K01 | IEK | Заглушка КМЗ служит для закрытия торца кабель-канала. Конструкция разработана в точном соответствии с кабель-каналами IEK. Плотное прилегание, эргономичная конструкция, полное соответствие с цветом кабель-канала. | Уточняйте у менеджера | Уточняйте у менеджера
00-00050548 | CKMP10D-Z-040-025-K01 | IEK | Заглушка КМЗ служит для закрытия торца кабель-канала. Конструкция разработана в точном соответствии с кабель-каналами IEK. Плотное прилегание, эргономичная конструкция, полное соответствие с цветом кабель-канала. | Уточняйте у менеджера | Уточняйте у менеджера
00-00050549 | CKMP10D-Z-040-040-K01-R | IEK | Заглушка КМЗ служит для закрытия торца кабель-канала. Конструкция разработана в точном соответствии с кабель-каналами IEK. Плотное прилегание, эргономичная конструкция, полное соответствие с цветом кабель-канала. | Уточняйте у менеджера | Уточняйте у менеджера
00-00035671 | CKMP10D-Z-060-040-K01 | IEK | Заглушка КМЗ служит для закрытия торца кабель-канала. Конструкция разработана в точном соответствии с кабель-каналами IEK. Плотное прилегание, эргономичная конструкция, полное соответствие с цветом кабель-канала. | Уточняйте у менеджера | Уточняйте у менеджера
00-00050550 | CKMP10D-Z-060-060-K01-R | IEK | Заглушка КМЗ служит для закрытия торца кабель-канала. Конструкция разработана в точном соответствии с кабель-каналами IEK. Плотное прилегание, эргономичная конструкция, полное соответствие с цветом кабель-канала. | Уточняйте у менеджера | Уточняйте у менеджера
00-00050551 | CKMP10D-Z-080-040-K01-R | IEK | Заглушка КМЗ служит для закрытия торца кабель-канала. Конструкция разработана в точном соответствии с кабель-каналами IEK. Плотное прилегание, эргономичная конструкция, полное соответствие с цветом кабель-канала. | Уточняйте у менеджера | Уточняйте у менеджера
00-00050552 | CKMP10D-Z-080-060-K01-R | IEK | Заглушка КМЗ служит для закрытия торца кабель-канала. Конструкция разработана в точном соответствии с кабель-каналами IEK. Плотное прилегание, эргономичная конструкция, полное соответствие с цветом кабель-канала. | Уточняйте у менеджера | Уточняйте у менеджера
00-00050402 | CKK20D-Z-015-010-K01 | IEK | Заглушка КМЗ служит для закрытия торца кабель-канала. Конструкция разработана в точном соответствии с кабель-каналами IEK. Плотное прилегание, эргономичная конструкция, полное соответствие с цветом кабель-канала. | Уточняйте у менеджера | Уточняйте у менеджера
00-00050403 | CKK20D-Z-016-016-K01 | IEK | Заглушка КМЗ служит для закрытия торца кабель-канала. Конструкция разработана в точном соответствии с кабель-каналами IEK. Плотное прилегание, эргономичная конструкция, полное соответствие с цветом кабель-канала. | Уточняйте у менеджера | Уточняйте у менеджера
00-00050404 | CKK20D-Z-020-010-K01 | IEK | Заглушка КМЗ служит для закрытия торца кабель-канала. Конструкция разработана в точном соответствии с кабель-каналами IEK. Плотное прилегание, эргономичная конструкция, полное соответствие с цветом кабель-канала. | Уточняйте у менеджера | Уточняйте у менеджера
00-00050405 | CKK20D-Z-025-016-K01 | IEK | Заглушка КМЗ служит для закрытия торца кабель-канала. Конструкция разработана в точном соответствии с кабель-каналами IEK. Плотное прилегание, эргономичная конструкция, полное соответствие с цветом кабель-канала. | Уточняйте у менеджера | Уточняйте у менеджера
00-00050406 | CKK20D-Z-040-016-K01 | IEK | Заглушка КМЗ служит для закрытия торца кабель-канала. Конструкция разработана в точном соответствии с кабель-каналами IEK. Плотное прилегание, эргономичная конструкция, полное соответствие с цветом кабель-канала. | Уточняйте у менеджера | Уточняйте у менеджера
00-00050407 | CKK20D-Z-040-025-K01 | IEK | Заглушка КМЗ служит для закрытия торца кабель-канала. Конструкция разработана в точном соответствии с кабель-каналами IEK. Плотное прилегание, эргономичная конструкция, полное соответствие с цветом кабель-канала. | Уточняйте у менеджера | Уточняйте у менеджера
00-00050574 | CKK11D-Z-080-020-K01 | IEK | Заглушка КМЗ служит для закрытия торца кабель-канала. Конструкция разработана в точном соответствии с кабель-каналами IEK. Плотное прилегание, эргономичная конструкция, полное соответствие с цветом кабель-канала. | Уточняйте у менеджера | Уточняйте у менеджера
00-00129641 | Зажим (PR08.12734) | Промрукав | Зажим диагональный для заземляющих проводников TDZ Промрукав предназначен для соединения штыря заземления d 16 мм с прутом d 8-12 мм или полосой до 40мм. | 572.41 | 515.17
00-00129640 | Зажим (PR08.12681) | Промрукав | Зажим контрольный TDZ Промрукав предназначен для контрольного соединения прута d 6-10 мм с полосой. | 520.36 | 468.32
00-00129639 | Зажим (PR08.12732) | Промрукав | Зажим крестовидный прут-прут TDZ Промрукав с 4-мя отверстиями предназначен для параллельного, либо последовательного крепления прута токоотвода d 6-10 мм. | 397.94 | 358.15
00-00129638 | Зажим (PR08.12742) | Промрукав | Зажим крестовидный прут-прут с тремя пластинами TDZ Промрукав предназначен для параллельного либо перпендикулярного соединения токоотвода d 6-10 мм. | 425.26 | 382.73
00-00129637 | Зажим (PR08.12675) | Промрукав | Зажим параллельного соединения прута d8-20 мм TDZ Промрукав предназначен для параллельного соединения токоотводов больших диаметров. | 203.13 | 182.82
00-00129636 | Зажим (PR08.12731) | Промрукав | Зажим полоса-полоса TDZ Промрукав предназначен для параллельного или перпендикулярного соединения полосы до 40 мм. | 551 | 495.9
00-00129635 | Зажим (PR08.12680) | Промрукав | Зажим полоса-прут малый TDZ Промрукав предназначен для соединения прута d 6-10 мм с полосой шириной до 40 мм. | 425.03 | 382.53
00-00129634 | Зажим (PR08.12737) | Промрукав | Зажим полоса-прут с тремя пластинами TDZ Промрукав предназначен для соединения прута d 6-10 мм с полосой шириной до 40 мм. | 517.58 | 465.82
00-00129633 | Зажим (PR08.12676) | Промрукав | Зажим прижимной малый TDZ Промрукав предназначен для крепления токоотвода d 6-10 мм к металлическим поверхностям | 161.18 | 145.06
00-00129632 | Зажим (PR08.12743) | Промрукав | Зажим продольного соединения TDZ Промрукав предназначен для параллельного соединения токоотвода. | 282.25 | 254.03
00-00129631 | Зажим (PR08.12735) | Промрукав | Зажим продольный d6-8 мм TDZ Промрукав предназначен для продольного соединения токоотвода. | 747.92 | 673.13
00-00129630 | Зажим (PR08.12739) | Промрукав | Зажим продольный d8-10 мм TDZ Промрукав предназначен для продольного соединения токоотвода. | 883.11 | 794.8
00-00129628 | Зажим (PR08.12679) | Промрукав | Зажим прута универсальный малый TDZ Промрукав предназначен для параллельного, либо перпендикулярного соединения токоотвода d 6-10 мм. | 172.1 | 154.89
00-00129627 | Зажим (PR08.12678) | Промрукав | Зажим прута универсальный малый с анкером TDZ Промрукав предназначен для крепления токоотвода d 6-10 мм к фасаду здания. | 194.73 | 175.26
00-00129626 | Зажим (PR08.12736) | Промрукав | Зажим штырь-полоса-прут INOX Промрукав предназначен для соединения штыря заземлителя d 12-20 мм с полосой шириной до 40 мм или токоотводом d 8-10 мм. | 1787.21 | 1608.49
00-00129625 | Зажим (PR08.12730) | Промрукав | Зажим штырь-полоса-прут TDZ Промрукав предназначен для соединения штыря заземлителя d 12-20 мм с полосой шириной до 40 мм или токоотводом d 8-10 мм. | 982.61 | 884.35
00-00050478 | CKK-40D-Z01-K01 | IEK | Заглушка применяется для закрытия половины не используемого модуля 45х45 | Уточняйте у менеджера | Уточняйте у менеджера
00-00056992 | Кабель канал (520-002) | ПожТехКабель | Кабель канал огнестойкий металлический IP41, 25х25, 18 м/уп, предназначен для прокладки слаботочных и силовых электрических коммуникаций открытого типа в производственных и жилых помещениях, административных зданиях, учебных, детских и медицинских учреждениях при строительстве, ремонте и реконструкции. Кабельные каналы обеспечиваю защиту кабелей и проводов от механических повреждений, упрощают монтаж электропроводки внутри зданий. Обеспечивают доступ к проводу в аварийных ситуациях и возможность дополнительного монтажа электропроводки. Основа: двухметровый металлический профиль с П-образным сечением и отверстиями для крепления в стене. Крышка: металлическая с удобным универсальным креплением к основе в виде выемок (пукля). Толщина стенки, мм 0,8. | 601.8 | 541.62
00-00133563 | Кабель канал (520-003) | ПожТехКабель | Кабель канал огнестойкий металлический IP41, 40х30, 18 м/уп, предназначен для прокладки слаботочных и силовых электрических коммуникаций открытого типа в производственных и жилых помещениях, административных зданиях, учебных, детских и медицинских учреждениях при строительстве, ремонте и реконструкции. Кабельные каналы обеспечиваю защиту кабелей и проводов от механических повреждений, упрощают монтаж электропроводки внутри зданий. Обеспечивают доступ к проводу в аварийных ситуациях и возможность дополнительного монтажа электропроводки. Основа: двухметровый металлический профиль с П-образным сечением и отверстиями для крепления в стене. Крышка: металлическая с удобным универсальным креплением к основе в виде выемок (пукля). Толщина стенки, мм 0,8. | 703.8 | 633.42
00-00050562 | CKM50-100-060-1-K03 | IEK | Кабель-канал перфорированный, предназначен для организации кабельной разводки в электрораспределительных шкафах и придания эстетической законченности внутри шкафа. Предохранение проводки от механических повреждений. Обеспечение электробезопасности. Обеспечение быстрого доступа к проводке в аварийной ситуации. Возможность быстрой модернизации и дополнения проводки. Упрощение монтажа электропроводки при строительстве и реконструкции зданий и сооружений. | Уточняйте у менеджера | Уточняйте у менеджера
00-00050554 | CKM50-025-025-1-K03 | IEK | Кабель-канал перфорированный, предназначен для организации кабельной разводки в электрораспределительных шкафах и придания эстетической законченности внутри шкафа. Предохранение проводки от механических повреждений. Обеспечение электробезопасности. Обеспечение быстрого доступа к проводке в аварийной ситуации. Возможность быстрой модернизации и дополнения проводки. Упрощение монтажа электропроводки при строительстве и реконструкции зданий и сооружений. | Уточняйте у менеджера | Уточняйте у менеджера
00-00030765 | CKM50-025-040-1-K03 | IEK | Кабель-канал перфорированный, предназначен для организации кабельной разводки в электрораспределительных шкафах и придания эстетической законченности внутри шкафа. Предохранение проводки от механических повреждений. Обеспечение электробезопасности. Обеспечение быстрого доступа к проводке в аварийной ситуации. Возможность быстрой модернизации и дополнения проводки. Упрощение монтажа электропроводки при строительстве и реконструкции зданий и сооружений. | Уточняйте у менеджера | Уточняйте у менеджера
00-00050556 | CKM50-025-060-1-K03 | IEK | Кабель-канал перфорированный, предназначен для организации кабельной разводки в электрораспределительных шкафах и придания эстетической законченности внутри шкафа. Предохранение проводки от механических повреждений. Обеспечение электробезопасности. Обеспечение быстрого доступа к проводке в аварийной ситуации. Возможность быстрой модернизации и дополнения проводки. Упрощение монтажа электропроводки при строительстве и реконструкции зданий и сооружений. | Уточняйте у менеджера | Уточняйте у менеджера
00-00031520 | CKM50-040-040-1-K03 | IEK | Кабель-канал перфорированный, предназначен для организации кабельной разводки в электрораспределительных шкафах и придания эстетической законченности внутри шкафа. Предохранение проводки от механических повреждений. Обеспечение электробезопасности. Обеспечение быстрого доступа к проводке в аварийной ситуации. Возможность быстрой модернизации и дополнения проводки. Упрощение монтажа электропроводки при строительстве и реконструкции зданий и сооружений. | Уточняйте у менеджера | Уточняйте у менеджера
00-00050558 | CKM50-040-060-1-K03 | IEK | Кабель-канал перфорированный, предназначен для организации кабельной разводки в электрораспределительных шкафах и придания эстетической законченности внутри шкафа. Предохранение проводки от механических повреждений. Обеспечение электробезопасности. Обеспечение быстрого доступа к проводке в аварийной ситуации. Возможность быстрой модернизации и дополнения проводки. Упрощение монтажа электропроводки при строительстве и реконструкции зданий и сооружений. | Уточняйте у менеджера | Уточняйте у менеджера
00-00050559 | CKM50-060-040-1-K03 | IEK | Кабель-канал перфорированный, предназначен для организации кабельной разводки в электрораспределительных шкафах и придания эстетической законченности внутри шкафа. Предохранение проводки от механических повреждений. Обеспечение электробезопасности. Обеспечение быстрого доступа к проводке в аварийной ситуации. Возможность быстрой модернизации и дополнения проводки. Упрощение монтажа электропроводки при строительстве и реконструкции зданий и сооружений. | Уточняйте у менеджера | Уточняйте у менеджера
00-00050553 | CKK50-060-040-1-K03 | IEK | Кабель-канал перфорированный, предназначен для организации кабельной разводки в электрораспределительных шкафах и придания эстетической законченности внутри шкафа. Предохранение проводки от механических повреждений. Обеспечение электробезопасности. Обеспечение быстрого доступа к проводке в аварийной ситуации. Возможность быстрой модернизации и дополнения проводки. Упрощение монтажа электропроводки при строительстве и реконструкции зданий и сооружений. | Уточняйте у менеджера | Уточняйте у менеджера
00-00050560 | CKM50-060-060-1-K03 | IEK | Кабель-канал перфорированный, предназначен для организации кабельной разводки в электрораспределительных шкафах и придания эстетической законченности внутри шкафа. Предохранение проводки от механических повреждений. Обеспечение электробезопасности. Обеспечение быстрого доступа к проводке в аварийной ситуации. Возможность быстрой модернизации и дополнения проводки. Упрощение монтажа электропроводки при строительстве и реконструкции зданий и сооружений. | Уточняйте у менеджера | Уточняйте у менеджера
00-00050561 | CKM50-080-060-1-K03 | IEK | Кабель-канал перфорированный, предназначен для организации кабельной разводки в электрораспределительных шкафах и придания эстетической законченности внутри шкафа. Предохранение проводки от механических повреждений. Обеспечение электробезопасности. Обеспечение быстрого доступа к проводке в аварийной ситуации. Возможность быстрой модернизации и дополнения проводки. Упрощение монтажа электропроводки при строительстве и реконструкции зданий и сооружений. | Уточняйте у менеджера | Уточняйте у менеджера
00-00050563 | CKK30-070-016-3-K03 | IEK | Кабель-канал напольный, используется для скрытия проводки, идущей по полу. Организация рабочего места. Обеспечение электробезопасности (дополнительная изоляция электропроводки). Предохранение проводки от механических повреждений. Исключение возможного пожара при коротком замыкании. Ограничение несанкционированного доступа к проводке. Упрощение монтажа электропроводки при строительстве и реконструкции зданий. Обеспечение быстрого доступа к проводке в аварийной ситуации. Возможность быстрой модернизации и дополнения проводки. | Уточняйте у менеджера | Уточняйте у менеджера
00-00133561 | Кабель-канал (513-001) | ПожТехКабель | Кабель-канал предназначен для прокладки слаботочных и силовых электрических коммуникаций открытого типа в производственных и жилых помещениях, административных зданиях, учебных, детских и медицинских учреждениях при строительстве, ремонте и реконструкции. Обеспечивает доступ к проводу в аварийных ситуациях и возможность дополнительного монтажа электропроводки, защищает кабели и провода от механических повреждений, упрощают монтаж электропроводки внутри зданий. | 404.65 | 364.19
00-00080364 | Кабель-канал (514-001) | ПожТехКабель | Кабель-канал предназначен для прокладки слаботочных и силовых электрических коммуникаций открытого типа в производственных и жилых помещениях, административных зданиях, учебных, детских и медицинских учреждениях при строительстве, ремонте и реконструкции. Обеспечивает доступ к проводу в аварийных ситуациях и возможность дополнительного монтажа электропроводки, защищает кабели и провода от механических повреждений, упрощают монтаж электропроводки внутри зданий. | 501.72 | 451.55
00-00050445 | CKK40-100-040-1-K01 | IEK | Кабель-канал парапетный, служит для прокладки всех видов проводки, включая оптический кабель. Организация рабочего места. Обеспечение электробезопасности (дополнительная изоляция электропроводки). Предохранение проводки от механических повреждений. Исключение возможного пожара при коротком замыкании. Ограничение несанкционированного доступа к проводке. Упрощение монтажа электропроводки при строительстве и реконструкции зданий. Обеспечение быстрого доступа к проводке в аварийной ситуации. Возможность быстрой модернизации и дополнения проводки. | Уточняйте у менеджера | Уточняйте у менеджера
00-00021881 | CKK10-100-040-1-K01 | IEK | Кабель-канал напольный, используется для скрытия проводки, идущей по полу. Организация рабочего места. Обеспечение электробезопасности (дополнительная изоляция электропроводки). Предохранение проводки от механических повреждений. Исключение возможного пожара при коротком замыкании. Ограничение несанкционированного доступа к проводке. Упрощение монтажа электропроводки при строительстве и реконструкции зданий. Обеспечение быстрого доступа к проводке в аварийной ситуации. Возможность быстрой модернизации и дополнения проводки. | Уточняйте у менеджера | Уточняйте у менеджера
00-00025847 | CKK11-100-040-1-K01 | IEK | Кабель-канал магистральный предназначен для прокладки информационных, силовых и слаботочных электрических коммуникаций открытого типа в офисных и жилых помещениях, производственных и административных зданиях, медицинских и детских учреждениях при новом строительстве и при реконструкции. Кабель-каналы серии "ECOLINE" соответствуют требованиям ТУ 2291-001-18461115-2010. Обеспечение электробезопасности (дополнительная изоляция электропроводки). Предохранение проводки от механических повреждений. Исключение возможного пожара при коротком замыкании. Ограничение несанкционированного доступа к проводке. Упрощение монтажа электропроводки при строительстве и реконструкции зданий. Обеспечение быстрого доступа к проводке в аварийной ситуации. Возможность быстрой модернизации и дополнения проводки. | Уточняйте у менеджера | Уточняйте у менеджера
00-00028340 | Кабель-канал 100х40 ПРОФ H16 | DeGross | Кабель-канал 100х40, двойной замок, белый 16м/уп | 346.35 | 319.01
00-00024160 | CKK40-100-060-1-K01 | IEK | Кабель-канал парапетный, служит для прокладки всех видов проводки, включая оптический кабель. Организация рабочего места. Обеспечение электробезопасности (дополнительная изоляция электропроводки). Предохранение проводки от механических повреждений. Исключение возможного пожара при коротком замыкании. Ограничение несанкционированного доступа к проводке. Упрощение монтажа электропроводки при строительстве и реконструкции зданий. Обеспечение быстрого доступа к проводке в аварийной ситуации. Возможность быстрой модернизации и дополнения проводки. | Уточняйте у менеджера | Уточняйте у менеджера
03-00005229 | CKK10-100-060-1-K01 | IEK | Кабель-канал напольный, используется для скрытия проводки, идущей по полу. Организация рабочего места. Обеспечение электробезопасности (дополнительная изоляция электропроводки). Предохранение проводки от механических повреждений. Исключение возможного пожара при коротком замыкании. Ограничение несанкционированного доступа к проводке. Упрощение монтажа электропроводки при строительстве и реконструкции зданий. Обеспечение быстрого доступа к проводке в аварийной ситуации. Возможность быстрой модернизации и дополнения проводки. | Уточняйте у менеджера | Уточняйте у менеджера
00-00025849 | CKK11-100-060-1-K01 | IEK | Кабель-канал магистральный предназначен для прокладки информационных, силовых и слаботочных электрических коммуникаций открытого типа в офисных и жилых помещениях, производственных и административных зданиях, медицинских и детских учреждениях при новом строительстве и при реконструкции. Кабель-каналы серии "ECOLINE" соответствуют требованиям ТУ 2291-001-18461115-2010. Обеспечение электробезопасности (дополнительная изоляция электропроводки). Предохранение проводки от механических повреждений. Исключение возможного пожара при коротком замыкании. Ограничение несанкционированного доступа к проводке. Упрощение монтажа электропроводки при строительстве и реконструкции зданий. Обеспечение быстрого доступа к проводке в аварийной ситуации. Возможность быстрой модернизации и дополнения проводки. | Уточняйте у менеджера | Уточняйте у менеджера
00-00028341 | Кабель-канал 100х60 ПРОФ H12 | DeGross | Кабель-канал 100х60, двойной замок, белый 12м/уп | 429.42 | 395.52
03-00005230 | CKK10-010-007-1-K01 | IEK | Кабель-канал напольный, используется для скрытия проводки, идущей по полу. Организация рабочего места. Обеспечение электробезопасности (дополнительная изоляция электропроводки). Предохранение проводки от механических повреждений. Исключение возможного пожара при коротком замыкании. Ограничение несанкционированного доступа к проводке. Упрощение монтажа электропроводки при строительстве и реконструкции зданий. Обеспечение быстрого доступа к проводке в аварийной ситуации. Возможность быстрой модернизации и дополнения проводки. | Уточняйте у менеджера | Уточняйте у менеджера
00-00133562 | Кабель-канал (500-001) | ПожТехКабель | Кабель-канал предназначен для прокладки слаботочных и силовых электрических коммуникаций открытого типа в производственных и жилых помещениях, административных зданиях, учебных, детских и медицинских учреждениях при строительстве, ремонте и реконструкции. Обеспечивает доступ к проводу в аварийных ситуациях и возможность дополнительного монтажа электропроводки, защищает кабели и провода от механических повреждений, упрощают монтаж электропроводки внутри зданий. | 32.16 | 28.94
00-00050330 | CKK10-012-012-1-K01 | IEK | Кабель-канал напольный, используется для скрытия проводки, идущей по полу. Организация рабочего места. Обеспечение электробезопасности (дополнительная изоляция электропроводки). Предохранение проводки от механических повреждений. Исключение возможного пожара при коротком замыкании. Ограничение несанкционированного доступа к проводке. Упрощение монтажа электропроводки при строительстве и реконструкции зданий. Обеспечение быстрого доступа к проводке в аварийной ситуации. Возможность быстрой модернизации и дополнения проводки. | Уточняйте у менеджера | Уточняйте у менеджера
00-00050344 | CKK10-012-012-1-K24 | IEK | Кабель-канал напольный, используется для скрытия проводки, идущей по полу. Организация рабочего места. Обеспечение электробезопасности (дополнительная изоляция электропроводки). Предохранение проводки от механических повреждений. Исключение возможного пожара при коротком замыкании. Ограничение несанкционированного доступа к проводке. Упрощение монтажа электропроводки при строительстве и реконструкции зданий. Обеспечение быстрого доступа к проводке в аварийной ситуации. Возможность быстрой модернизации и дополнения проводки. | Уточняйте у менеджера | Уточняйте у менеджера
00-00050339 | CKK10-012-012-1-K34 | IEK | Кабель-канал напольный, используется для скрытия проводки, идущей по полу. Организация рабочего места. Обеспечение электробезопасности (дополнительная изоляция электропроводки). Предохранение проводки от механических повреждений. Исключение возможного пожара при коротком замыкании. Ограничение несанкционированного доступа к проводке. Упрощение монтажа электропроводки при строительстве и реконструкции зданий. Обеспечение быстрого доступа к проводке в аварийной ситуации. Возможность быстрой модернизации и дополнения проводки. | Уточняйте у менеджера | Уточняйте у менеджера
00-00025842 | CKK11-012-012-1-K01 | IEK | Кабель-канал магистральный предназначен для прокладки информационных, силовых и слаботочных электрических коммуникаций открытого типа в офисных и жилых помещениях, производственных и административных зданиях, медицинских и детских учреждениях при новом строительстве и при реконструкции. Кабель-каналы серии "ECOLINE" соответствуют требованиям ТУ 2291-001-18461115-2010. Обеспечение электробезопасности (дополнительная изоляция электропроводки). Предохранение проводки от механических повреждений. Исключение возможного пожара при коротком замыкании. Ограничение несанкционированного доступа к проводке. Упрощение монтажа электропроводки при строительстве и реконструкции зданий. Обеспечение быстрого доступа к проводке в аварийной ситуации. Возможность быстрой модернизации и дополнения проводки. | Уточняйте у менеджера | Уточняйте у менеджера
00-00050365 | CKK11-012-012-1-K24 | IEK | Кабель-канал магистральный предназначен для прокладки информационных, силовых и слаботочных электрических коммуникаций открытого типа в офисных и жилых помещениях, производственных и административных зданиях, медицинских и детских учреждениях при новом строительстве и при реконструкции. Кабель-каналы серии "ECOLINE" соответствуют требованиям ТУ 2291-001-18461115-2010. Обеспечение электробезопасности (дополнительная изоляция электропроводки). Предохранение проводки от механических повреждений. Исключение возможного пожара при коротком замыкании. Ограничение несанкционированного доступа к проводке. Упрощение монтажа электропроводки при строительстве и реконструкции зданий. Обеспечение быстрого доступа к проводке в аварийной ситуации. Возможность быстрой модернизации и дополнения проводки. | Уточняйте у менеджера | Уточняйте у менеджера
00-00050358 | CKK11-012-012-1-K34 | IEK | Кабель-канал магистральный предназначен для прокладки информационных, силовых и слаботочных электрических коммуникаций открытого типа в офисных и жилых помещениях, производственных и административных зданиях, медицинских и детских учреждениях при новом строительстве и при реконструкции. Кабель-каналы серии "ECOLINE" соответствуют требованиям ТУ 2291-001-18461115-2010. Обеспечение электробезопасности (дополнительная изоляция электропроводки). Предохранение проводки от механических повреждений. Исключение возможного пожара при коротком замыкании. Ограничение несанкционированного доступа к проводке. Упрощение монтажа электропроводки при строительстве и реконструкции зданий. Обеспечение быстрого доступа к проводке в аварийной ситуации. Возможность быстрой модернизации и дополнения проводки. | Уточняйте у менеджера | Уточняйте у менеджера
00-00050351 | CKK10-012-012-1-K28 | IEK | Кабель-канал напольный, используется для скрытия проводки, идущей по полу. Организация рабочего места. Обеспечение электробезопасности (дополнительная изоляция электропроводки). Предохранение проводки от механических повреждений. Исключение возможного пожара при коротком замыкании. Ограничение несанкционированного доступа к проводке. Упрощение монтажа электропроводки при строительстве и реконструкции зданий. Обеспечение быстрого доступа к проводке в аварийной ситуации. Возможность быстрой модернизации и дополнения проводки. | Уточняйте у менеджера | Уточняйте у менеджера
00-00028327 | Кабель-канал 12х12 ПРОФ H140 | DeGross | Кабель-канал 12х12, двойной замок, белый 140м/уп | 26.39 | 24.31
00-00050447 | CKK40-150-060-1-K01 | IEK | Кабель-канал парапетный, служит для прокладки всех видов проводки, включая оптический кабель. Организация рабочего места. Обеспечение электробезопасности (дополнительная изоляция электропроводки). Предохранение проводки от механических повреждений. Исключение возможного пожара при коротком замыкании. Ограничение несанкционированного доступа к проводке. Упрощение монтажа электропроводки при строительстве и реконструкции зданий. Обеспечение быстрого доступа к проводке в аварийной ситуации. Возможность быстрой модернизации и дополнения проводки. | Уточняйте у менеджера | Уточняйте у менеджера
00-00131203 | Кабель-канал (501-001) | ПожТехКабель | Кабель-канал предназначен для прокладки слаботочных и силовых электрических коммуникаций открытого типа в производственных и жилых помещениях, административных зданиях, учебных, детских и медицинских учреждениях при строительстве, ремонте и реконструкции. Обеспечивает доступ к проводу в аварийных ситуациях и возможность дополнительного монтажа электропроводки, защищает кабели и провода от механических повреждений, упрощают монтаж электропроводки внутри зданий. | 32.77 | 29.5
03-00005234 | CKK10-015-010-1-K01 | IEK | Кабель-канал напольный, используется для скрытия проводки, идущей по полу. Организация рабочего места. Обеспечение электробезопасности (дополнительная изоляция электропроводки). Предохранение проводки от механических повреждений. Исключение возможного пожара при коротком замыкании. Ограничение несанкционированного доступа к проводке. Упрощение монтажа электропроводки при строительстве и реконструкции зданий. Обеспечение быстрого доступа к проводке в аварийной ситуации. Возможность быстрой модернизации и дополнения проводки. | Уточняйте у менеджера | Уточняйте у менеджера
00-00050345 | CKK10-015-010-1-K24 | IEK | Кабель-канал напольный, используется для скрытия проводки, идущей по полу. Организация рабочего места. Обеспечение электробезопасности (дополнительная изоляция электропроводки). Предохранение проводки от механических повреждений. Исключение возможного пожара при коротком замыкании. Ограничение несанкционированного доступа к проводке. Упрощение монтажа электропроводки при строительстве и реконструкции зданий. Обеспечение быстрого доступа к проводке в аварийной ситуации. Возможность быстрой модернизации и дополнения проводки. | Уточняйте у менеджера | Уточняйте у менеджера
00-00050340 | CKK10-015-010-1-K34 | IEK | Кабель-канал напольный, используется для скрытия проводки, идущей по полу. Организация рабочего места. Обеспечение электробезопасности (дополнительная изоляция электропроводки). Предохранение проводки от механических повреждений. Исключение возможного пожара при коротком замыкании. Ограничение несанкционированного доступа к проводке. Упрощение монтажа электропроводки при строительстве и реконструкции зданий. Обеспечение быстрого доступа к проводке в аварийной ситуации. Возможность быстрой модернизации и дополнения проводки. | Уточняйте у менеджера | Уточняйте у менеджера
00-00025838 | CKK11-015-010-1-K01 | IEK | Кабель-канал магистральный предназначен для прокладки информационных, силовых и слаботочных электрических коммуникаций открытого типа в офисных и жилых помещениях, производственных и административных зданиях, медицинских и детских учреждениях при новом строительстве и при реконструкции. Кабель-каналы серии "ECOLINE" соответствуют требованиям ТУ 2291-001-18461115-2010. Обеспечение электробезопасности (дополнительная изоляция электропроводки). Предохранение проводки от механических повреждений. Исключение возможного пожара при коротком замыкании. Ограничение несанкционированного доступа к проводке. Упрощение монтажа электропроводки при строительстве и реконструкции зданий. Обеспечение быстрого доступа к проводке в аварийной ситуации. Возможность быстрой модернизации и дополнения проводки. | Уточняйте у менеджера | Уточняйте у менеджера
00-00050366 | CKK11-015-010-1-K24 | IEK | Кабель-канал магистральный предназначен для прокладки информационных, силовых и слаботочных электрических коммуникаций открытого типа в офисных и жилых помещениях, производственных и административных зданиях, медицинских и детских учреждениях при новом строительстве и при реконструкции. Кабель-каналы серии "ECOLINE" соответствуют требованиям ТУ 2291-001-18461115-2010. Обеспечение электробезопасности (дополнительная изоляция электропроводки). Предохранение проводки от механических повреждений. Исключение возможного пожара при коротком замыкании. Ограничение несанкционированного доступа к проводке. Упрощение монтажа электропроводки при строительстве и реконструкции зданий. Обеспечение быстрого доступа к проводке в аварийной ситуации. Возможность быстрой модернизации и дополнения проводки. | Уточняйте у менеджера | Уточняйте у менеджера
00-00050359 | CKK11-015-010-1-K34 | IEK | Кабель-канал магистральный предназначен для прокладки информационных, силовых и слаботочных электрических коммуникаций открытого типа в офисных и жилых помещениях, производственных и административных зданиях, медицинских и детских учреждениях при новом строительстве и при реконструкции. Кабель-каналы серии "ECOLINE" соответствуют требованиям ТУ 2291-001-18461115-2010. Обеспечение электробезопасности (дополнительная изоляция электропроводки). Предохранение проводки от механических повреждений. Исключение возможного пожара при коротком замыкании. Ограничение несанкционированного доступа к проводке. Упрощение монтажа электропроводки при строительстве и реконструкции зданий. Обеспечение быстрого доступа к проводке в аварийной ситуации. Возможность быстрой модернизации и дополнения проводки. | Уточняйте у менеджера | Уточняйте у менеджера
00-00050352 | CKK10-015-010-1-K28 | IEK | Кабель-канал напольный, используется для скрытия проводки, идущей по полу. Организация рабочего места. Обеспечение электробезопасности (дополнительная изоляция электропроводки). Предохранение проводки от механических повреждений. Исключение возможного пожара при коротком замыкании. Ограничение несанкционированного доступа к проводке. Упрощение монтажа электропроводки при строительстве и реконструкции зданий. Обеспечение быстрого доступа к проводке в аварийной ситуации. Возможность быстрой модернизации и дополнения проводки. | Уточняйте у менеджера | Уточняйте у менеджера
00-00028328 | Кабель-канал 15х10 ПРОФ H140 | DeGross | Кабель-канал 15х10, двойной замок, белый 140м/уп | 26.83 | 24.71
00-00057279 | Кабель-канал (502-001) | ПожТехКабель | Кабель-канал предназначен для прокладки слаботочных и силовых электрических коммуникаций открытого типа в производственных и жилых помещениях, административных зданиях, учебных, детских и медицинских учреждениях при строительстве, ремонте и реконструкции. Обеспечивает доступ к проводу в аварийных ситуациях и возможность дополнительного монтажа электропроводки, защищает кабели и провода от механических повреждений, упрощают монтаж электропроводки внутри зданий. | 45.78 | 41.2
03-00005235 | CKK10-016-016-1-K01 | IEK | Кабель-канал напольный, используется для скрытия проводки, идущей по полу. Организация рабочего места. Обеспечение электробезопасности (дополнительная изоляция электропроводки). Предохранение проводки от механических повреждений. Исключение возможного пожара при коротком замыкании. Ограничение несанкционированного доступа к проводке. Упрощение монтажа электропроводки при строительстве и реконструкции зданий. Обеспечение быстрого доступа к проводке в аварийной ситуации. Возможность быстрой модернизации и дополнения проводки. | Уточняйте у менеджера | Уточняйте у менеджера
00-00050346 | CKK10-016-016-1-K24 | IEK | Кабель-канал напольный, используется для скрытия проводки, идущей по полу. Организация рабочего места. Обеспечение электробезопасности (дополнительная изоляция электропроводки). Предохранение проводки от механических повреждений. Исключение возможного пожара при коротком замыкании. Ограничение несанкционированного доступа к проводке. Упрощение монтажа электропроводки при строительстве и реконструкции зданий. Обеспечение быстрого доступа к проводке в аварийной ситуации. Возможность быстрой модернизации и дополнения проводки. | Уточняйте у менеджера | Уточняйте у менеджера
00-00050341 | CKK10-016-016-1-K34 | IEK | Кабель-канал напольный, используется для скрытия проводки, идущей по полу. Организация рабочего места. Обеспечение электробезопасности (дополнительная изоляция электропроводки). Предохранение проводки от механических повреждений. Исключение возможного пожара при коротком замыкании. Ограничение несанкционированного доступа к проводке. Упрощение монтажа электропроводки при строительстве и реконструкции зданий. Обеспечение быстрого доступа к проводке в аварийной ситуации. Возможность быстрой модернизации и дополнения проводки. | Уточняйте у менеджера | Уточняйте у менеджера
00-00025839 | CKK11-016-016-1-K01 | IEK | Кабель-канал магистральный предназначен для прокладки информационных, силовых и слаботочных электрических коммуникаций открытого типа в офисных и жилых помещениях, производственных и административных зданиях, медицинских и детских учреждениях при новом строительстве и при реконструкции. Кабель-каналы серии "ECOLINE" соответствуют требованиям ТУ 2291-001-18461115-2010. Обеспечение электробезопасности (дополнительная изоляция электропроводки). Предохранение проводки от механических повреждений. Исключение возможного пожара при коротком замыкании. Ограничение несанкционированного доступа к проводке. Упрощение монтажа электропроводки при строительстве и реконструкции зданий. Обеспечение быстрого доступа к проводке в аварийной ситуации. Возможность быстрой модернизации и дополнения проводки. | Уточняйте у менеджера | Уточняйте у менеджера
00-00050367 | CKK11-016-016-1-K24 | IEK | Кабель-канал магистральный предназначен для прокладки информационных, силовых и слаботочных электрических коммуникаций открытого типа в офисных и жилых помещениях, производственных и административных зданиях, медицинских и детских учреждениях при новом строительстве и при реконструкции. Кабель-каналы серии "ECOLINE" соответствуют требованиям ТУ 2291-001-18461115-2010. Обеспечение электробезопасности (дополнительная изоляция электропроводки). Предохранение проводки от механических повреждений. Исключение возможного пожара при коротком замыкании. Ограничение несанкционированного доступа к проводке. Упрощение монтажа электропроводки при строительстве и реконструкции зданий. Обеспечение быстрого доступа к проводке в аварийной ситуации. Возможность быстрой модернизации и дополнения проводки. | Уточняйте у менеджера | Уточняйте у менеджера
00-00050360 | CKK11-016-016-1-K34 | IEK | Кабель-канал магистральный предназначен для прокладки информационных, силовых и слаботочных электрических коммуникаций открытого типа в офисных и жилых помещениях, производственных и административных зданиях, медицинских и детских учреждениях при новом строительстве и при реконструкции. Кабель-каналы серии "ECOLINE" соответствуют требованиям ТУ 2291-001-18461115-2010. Обеспечение электробезопасности (дополнительная изоляция электропроводки). Предохранение проводки от механических повреждений. Исключение возможного пожара при коротком замыкании. Ограничение несанкционированного доступа к проводке. Упрощение монтажа электропроводки при строительстве и реконструкции зданий. Обеспечение быстрого доступа к проводке в аварийной ситуации. Возможность быстрой модернизации и дополнения проводки. | Уточняйте у менеджера | Уточняйте у менеджера
00-00050353 | CKK10-016-016-1-K28 | IEK | Кабель-канал напольный, используется для скрытия проводки, идущей по полу. Организация рабочего места. Обеспечение электробезопасности (дополнительная изоляция электропроводки). Предохранение проводки от механических повреждений. Исключение возможного пожара при коротком замыкании. Ограничение несанкционированного доступа к проводке. Упрощение монтажа электропроводки при строительстве и реконструкции зданий. Обеспечение быстрого доступа к проводке в аварийной ситуации. Возможность быстрой модернизации и дополнения проводки. | Уточняйте у менеджера | Уточняйте у менеджера
00-00028329 | Кабель-канал 16х16 ПРОФ H100 | DeGross | Кабель-канал 16х16, двойной замок, белый 100м/уп | 36.73 | 33.83
03-00005237 | Кабель-канал (503-001) | ПожТехКабель | Кабель-канал предназначен для прокладки слаботочных и силовых электрических коммуникаций открытого типа в производственных и жилых помещениях, административных зданиях, учебных, детских и медицинских учреждениях при строительстве, ремонте и реконструкции. Обеспечивает доступ к проводу в аварийных ситуациях и возможность дополнительного монтажа электропроводки, защищает кабели и провода от механических повреждений, упрощают монтаж электропроводки внутри зданий. | 43.05 | 38.75
03-00007303 | CKK10-020-010-1-K01 | IEK | Кабель-канал напольный, используется для скрытия проводки, идущей по полу. Организация рабочего места. Обеспечение электробезопасности (дополнительная изоляция электропроводки). Предохранение проводки от механических повреждений. Исключение возможного пожара при коротком замыкании. Ограничение несанкционированного доступа к проводке. Упрощение монтажа электропроводки при строительстве и реконструкции зданий. Обеспечение быстрого доступа к проводке в аварийной ситуации. Возможность быстрой модернизации и дополнения проводки. | Уточняйте у менеджера | Уточняйте у менеджера
00-00050347 | CKK10-020-010-1-K24 | IEK | Кабель-канал напольный, используется для скрытия проводки, идущей по полу. Организация рабочего места. Обеспечение электробезопасности (дополнительная изоляция электропроводки). Предохранение проводки от механических повреждений. Исключение возможного пожара при коротком замыкании. Ограничение несанкционированного доступа к проводке. Упрощение монтажа электропроводки при строительстве и реконструкции зданий. Обеспечение быстрого доступа к проводке в аварийной ситуации. Возможность быстрой модернизации и дополнения проводки. | Уточняйте у менеджера | Уточняйте у менеджера
00-00050342 | CKK10-020-010-1-K34 | IEK | Кабель-канал напольный, используется для скрытия проводки, идущей по полу. Организация рабочего места. Обеспечение электробезопасности (дополнительная изоляция электропроводки). Предохранение проводки от механических повреждений. Исключение возможного пожара при коротком замыкании. Ограничение несанкционированного доступа к проводке. Упрощение монтажа электропроводки при строительстве и реконструкции зданий. Обеспечение быстрого доступа к проводке в аварийной ситуации. Возможность быстрой модернизации и дополнения проводки. | Уточняйте у менеджера | Уточняйте у менеджера
00-00025843 | CKK11-020-010-1-K01 | IEK | Кабель-канал магистральный предназначен для прокладки информационных, силовых и слаботочных электрических коммуникаций открытого типа в офисных и жилых помещениях, производственных и административных зданиях, медицинских и детских учреждениях при новом строительстве и при реконструкции. Кабель-каналы серии "ECOLINE" соответствуют требованиям ТУ 2291-001-18461115-2010. Обеспечение электробезопасности (дополнительная изоляция электропроводки). Предохранение проводки от механических повреждений. Исключение возможного пожара при коротком замыкании. Ограничение несанкционированного доступа к проводке. Упрощение монтажа электропроводки при строительстве и реконструкции зданий. Обеспечение быстрого доступа к проводке в аварийной ситуации. Возможность быстрой модернизации и дополнения проводки. | Уточняйте у менеджера | Уточняйте у менеджера
00-00050368 | CKK11-020-010-1-K24 | IEK | Кабель-канал магистральный предназначен для прокладки информационных, силовых и слаботочных электрических коммуникаций открытого типа в офисных и жилых помещениях, производственных и административных зданиях, медицинских и детских учреждениях при новом строительстве и при реконструкции. Кабель-каналы серии "ECOLINE" соответствуют требованиям ТУ 2291-001-18461115-2010. Обеспечение электробезопасности (дополнительная изоляция электропроводки). Предохранение проводки от механических повреждений. Исключение возможного пожара при коротком замыкании. Ограничение несанкционированного доступа к проводке. Упрощение монтажа электропроводки при строительстве и реконструкции зданий. Обеспечение быстрого доступа к проводке в аварийной ситуации. Возможность быстрой модернизации и дополнения проводки. | Уточняйте у менеджера | Уточняйте у менеджера
00-00050361 | CKK11-020-010-1-K34 | IEK | Кабель-канал магистральный предназначен для прокладки информационных, силовых и слаботочных электрических коммуникаций открытого типа в офисных и жилых помещениях, производственных и административных зданиях, медицинских и детских учреждениях при новом строительстве и при реконструкции. Кабель-каналы серии "ECOLINE" соответствуют требованиям ТУ 2291-001-18461115-2010. Обеспечение электробезопасности (дополнительная изоляция электропроводки). Предохранение проводки от механических повреждений. Исключение возможного пожара при коротком замыкании. Ограничение несанкционированного доступа к проводке. Упрощение монтажа электропроводки при строительстве и реконструкции зданий. Обеспечение быстрого доступа к проводке в аварийной ситуации. Возможность быстрой модернизации и дополнения проводки. | Уточняйте у менеджера | Уточняйте у менеджера
00-00050354 | CKK10-020-010-1-K28 | IEK | Кабель-канал напольный, используется для скрытия проводки, идущей по полу. Организация рабочего места. Обеспечение электробезопасности (дополнительная изоляция электропроводки). Предохранение проводки от механических повреждений. Исключение возможного пожара при коротком замыкании. Ограничение несанкционированного доступа к проводке. Упрощение монтажа электропроводки при строительстве и реконструкции зданий. Обеспечение быстрого доступа к проводке в аварийной ситуации. Возможность быстрой модернизации и дополнения проводки. | Уточняйте у менеджера | Уточняйте у менеджера
00-00028000 | Кабель-канал 20х10 ПРОФ H100 | DeGross | Кабель-канал 20х10, двойной замок, белый 100м/уп | 35.26 | 32.48
00-00075371 | Кабель-канал (504-001) | ПожТехКабель | Кабель-канал предназначен для прокладки слаботочных и силовых электрических коммуникаций открытого типа в производственных и жилых помещениях, административных зданиях, учебных, детских и медицинских учреждениях при строительстве, ремонте и реконструкции. Обеспечивает доступ к проводу в аварийных ситуациях и возможность дополнительного монтажа электропроводки, защищает кабели и провода от механических повреждений, упрощают монтаж электропроводки внутри зданий. | 66.92 | 60.23
00-00055801 | Кабель-канал (505-001) | ПожТехКабель | Кабель-канал предназначен для прокладки слаботочных и силовых электрических коммуникаций открытого типа в производственных и жилых помещениях, административных зданиях, учебных, детских и медицинских учреждениях при строительстве, ремонте и реконструкции. Обеспечивает доступ к проводу в аварийных ситуациях и возможность дополнительного монтажа электропроводки, защищает кабели и провода от механических повреждений, упрощают монтаж электропроводки внутри зданий. | 86.72 | 78.05
03-00005239 | CKK10-025-016-1-K01 | IEK | Кабель-канал напольный, используется для скрытия проводки, идущей по полу. Организация рабочего места. Обеспечение электробезопасности (дополнительная изоляция электропроводки). Предохранение проводки от механических повреждений. Исключение возможного пожара при коротком замыкании. Ограничение несанкционированного доступа к проводке. Упрощение монтажа электропроводки при строительстве и реконструкции зданий. Обеспечение быстрого доступа к проводке в аварийной ситуации. Возможность быстрой модернизации и дополнения проводки. | Уточняйте у менеджера | Уточняйте у менеджера
00-00050348 | CKK10-025-016-1-K24 | IEK | Кабель-канал напольный, используется для скрытия проводки, идущей по полу. Организация рабочего места. Обеспечение электробезопасности (дополнительная изоляция электропроводки). Предохранение проводки от механических повреждений. Исключение возможного пожара при коротком замыкании. Ограничение несанкционированного доступа к проводке. Упрощение монтажа электропроводки при строительстве и реконструкции зданий. Обеспечение быстрого доступа к проводке в аварийной ситуации. Возможность быстрой модернизации и дополнения проводки. | Уточняйте у менеджера | Уточняйте у менеджера
00-00035606 | CKK10-025-016-1-K34 | IEK | Кабель-канал напольный, используется для скрытия проводки, идущей по полу. Организация рабочего места. Обеспечение электробезопасности (дополнительная изоляция электропроводки). Предохранение проводки от механических повреждений. Исключение возможного пожара при коротком замыкании. Ограничение несанкционированного доступа к проводке. Упрощение монтажа электропроводки при строительстве и реконструкции зданий. Обеспечение быстрого доступа к проводке в аварийной ситуации. Возможность быстрой модернизации и дополнения проводки. | Уточняйте у менеджера | Уточняйте у менеджера
00-00025840 | CKK11-025-016-1-K01 | IEK | Кабель-канал магистральный предназначен для прокладки информационных, силовых и слаботочных электрических коммуникаций открытого типа в офисных и жилых помещениях, производственных и административных зданиях, медицинских и детских учреждениях при новом строительстве и при реконструкции. Кабель-каналы серии "ECOLINE" соответствуют требованиям ТУ 2291-001-18461115-2010. Обеспечение электробезопасности (дополнительная изоляция электропроводки). Предохранение проводки от механических повреждений. Исключение возможного пожара при коротком замыкании. Ограничение несанкционированного доступа к проводке. Упрощение монтажа электропроводки при строительстве и реконструкции зданий. Обеспечение быстрого доступа к проводке в аварийной ситуации. Возможность быстрой модернизации и дополнения проводки. | Уточняйте у менеджера | Уточняйте у менеджера
00-00050369 | CKK11-025-016-1-K24 | IEK | Кабель-канал магистральный предназначен для прокладки информационных, силовых и слаботочных электрических коммуникаций открытого типа в офисных и жилых помещениях, производственных и административных зданиях, медицинских и детских учреждениях при новом строительстве и при реконструкции. Кабель-каналы серии "ECOLINE" соответствуют требованиям ТУ 2291-001-18461115-2010. Обеспечение электробезопасности (дополнительная изоляция электропроводки). Предохранение проводки от механических повреждений. Исключение возможного пожара при коротком замыкании. Ограничение несанкционированного доступа к проводке. Упрощение монтажа электропроводки при строительстве и реконструкции зданий. Обеспечение быстрого доступа к проводке в аварийной ситуации. Возможность быстрой модернизации и дополнения проводки. | Уточняйте у менеджера | Уточняйте у менеджера
00-00050362 | CKK11-025-016-1-K34 | IEK | Кабель-канал магистральный предназначен для прокладки информационных, силовых и слаботочных электрических коммуникаций открытого типа в офисных и жилых помещениях, производственных и административных зданиях, медицинских и детских учреждениях при новом строительстве и при реконструкции. Кабель-каналы серии "ECOLINE" соответствуют требованиям ТУ 2291-001-18461115-2010. Обеспечение электробезопасности (дополнительная изоляция электропроводки). Предохранение проводки от механических повреждений. Исключение возможного пожара при коротком замыкании. Ограничение несанкционированного доступа к проводке. Упрощение монтажа электропроводки при строительстве и реконструкции зданий. Обеспечение быстрого доступа к проводке в аварийной ситуации. Возможность быстрой модернизации и дополнения проводки. | Уточняйте у менеджера | Уточняйте у менеджера
00-00050355 | CKK10-025-016-1-K28 | IEK | Кабель-канал напольный, используется для скрытия проводки, идущей по полу. Организация рабочего места. Обеспечение электробезопасности (дополнительная изоляция электропроводки). Предохранение проводки от механических повреждений. Исключение возможного пожара при коротком замыкании. Ограничение несанкционированного доступа к проводке. Упрощение монтажа электропроводки при строительстве и реконструкции зданий. Обеспечение быстрого доступа к проводке в аварийной ситуации. Возможность быстрой модернизации и дополнения проводки. | Уточняйте у менеджера | Уточняйте у менеджера
00-00028333 | Кабель-канал 25х16 ПРОФ H60 | DeGross | Кабель-канал 25х16, двойной замок, белый 60м/уп | 52.46 | 48.32
03-00005241 | CKK10-025-025-1-K01 | IEK | Кабель-канал напольный, используется для скрытия проводки, идущей по полу. Организация рабочего места. Обеспечение электробезопасности (дополнительная изоляция электропроводки). Предохранение проводки от механических повреждений. Исключение возможного пожара при коротком замыкании. Ограничение несанкционированного доступа к проводке. Упрощение монтажа электропроводки при строительстве и реконструкции зданий. Обеспечение быстрого доступа к проводке в аварийной ситуации. Возможность быстрой модернизации и дополнения проводки. | Уточняйте у менеджера | Уточняйте у менеджера
00-00025844 | CKK11-025-025-1-K01 | IEK | Кабель-канал магистральный предназначен для прокладки информационных, силовых и слаботочных электрических коммуникаций открытого типа в офисных и жилых помещениях, производственных и административных зданиях, медицинских и детских учреждениях при новом строительстве и при реконструкции. Кабель-каналы серии "ECOLINE" соответствуют требованиям ТУ 2291-001-18461115-2010. Обеспечение электробезопасности (дополнительная изоляция электропроводки). Предохранение проводки от механических повреждений. Исключение возможного пожара при коротком замыкании. Ограничение несанкционированного доступа к проводке. Упрощение монтажа электропроводки при строительстве и реконструкции зданий. Обеспечение быстрого доступа к проводке в аварийной ситуации. Возможность быстрой модернизации и дополнения проводки. | Уточняйте у менеджера | Уточняйте у менеджера
00-00028335 | Кабель-канал 25х25 ПРОФ H50 | DeGross | Кабель-канал 25х25, двойной замок, белый 50м/уп | 71.14 | 65.52
00-00050332 | CKK10-030-010-2-K01 | IEK | Кабель-канал напольный, используется для скрытия проводки, идущей по полу. Организация рабочего места. Обеспечение электробезопасности (дополнительная изоляция электропроводки). Предохранение проводки от механических повреждений. Исключение возможного пожара при коротком замыкании. Ограничение несанкционированного доступа к проводке. Упрощение монтажа электропроводки при строительстве и реконструкции зданий. Обеспечение быстрого доступа к проводке в аварийной ситуации. Возможность быстрой модернизации и дополнения проводки. | Уточняйте у менеджера | Уточняйте у менеджера
00-00050333 | CKK10-030-025-1-K01 | IEK | Кабель-канал напольный, используется для скрытия проводки, идущей по полу. Организация рабочего места. Обеспечение электробезопасности (дополнительная изоляция электропроводки). Предохранение проводки от механических повреждений. Исключение возможного пожара при коротком замыкании. Ограничение несанкционированного доступа к проводке. Упрощение монтажа электропроводки при строительстве и реконструкции зданий. Обеспечение быстрого доступа к проводке в аварийной ситуации. Возможность быстрой модернизации и дополнения проводки. | Уточняйте у менеджера | Уточняйте у менеджера
00-00050334 | CKK10-040-016-2-K01 | IEK | Кабель-канал напольный, используется для скрытия проводки, идущей по полу. Организация рабочего места. Обеспечение электробезопасности (дополнительная изоляция электропроводки). Предохранение проводки от механических повреждений. Исключение возможного пожара при коротком замыкании. Ограничение несанкционированного доступа к проводке. Упрощение монтажа электропроводки при строительстве и реконструкции зданий. Обеспечение быстрого доступа к проводке в аварийной ситуации. Возможность быстрой модернизации и дополнения проводки. | Уточняйте у менеджера | Уточняйте у менеджера
00-00071592 | Кабель-канал (506-001) | ПожТехКабель | Кабель-канал предназначен для прокладки слаботочных и силовых электрических коммуникаций открытого типа в производственных и жилых помещениях, административных зданиях, учебных, детских и медицинских учреждениях при строительстве, ремонте и реконструкции. Обеспечивает доступ к проводу в аварийных ситуациях и возможность дополнительного монтажа электропроводки, защищает кабели и провода от механических повреждений, упрощают монтаж электропроводки внутри зданий. | 105.57 | 95.01
00-00057280 | Кабель-канал (507-001) | ПожТехКабель | Кабель-канал предназначен для прокладки слаботочных и силовых электрических коммуникаций открытого типа в производственных и жилых помещениях, административных зданиях, учебных, детских и медицинских учреждениях при строительстве, ремонте и реконструкции. Обеспечивает доступ к проводу в аварийных ситуациях и возможность дополнительного монтажа электропроводки, защищает кабели и провода от механических повреждений, упрощают монтаж электропроводки внутри зданий. | 116.83 | 105.15
00-00075190 | Кабель-канал (508-001) | ПожТехКабель | Кабель-канал предназначен для прокладки слаботочных и силовых электрических коммуникаций открытого типа в производственных и жилых помещениях, административных зданиях, учебных, детских и медицинских учреждениях при строительстве, ремонте и реконструкции. Обеспечивает доступ к проводу в аварийных ситуациях и возможность дополнительного монтажа электропроводки, защищает кабели и провода от механических повреждений, упрощают монтаж электропроводки внутри зданий. | 152.66 | 137.4
03-00005243 | CKK10-040-016-1-K01 | IEK | Кабель-канал напольный, используется для скрытия проводки, идущей по полу. Организация рабочего места. Обеспечение электробезопасности (дополнительная изоляция электропроводки). Предохранение проводки от механических повреждений. Исключение возможного пожара при коротком замыкании. Ограничение несанкционированного доступа к проводке. Упрощение монтажа электропроводки при строительстве и реконструкции зданий. Обеспечение быстрого доступа к проводке в аварийной ситуации. Возможность быстрой модернизации и дополнения проводки. | Уточняйте у менеджера | Уточняйте у менеджера
00-00050349 | CKK10-040-016-1-K24 | IEK | Кабель-канал напольный, используется для скрытия проводки, идущей по полу. Организация рабочего места. Обеспечение электробезопасности (дополнительная изоляция электропроводки). Предохранение проводки от механических повреждений. Исключение возможного пожара при коротком замыкании. Ограничение несанкционированного доступа к проводке. Упрощение монтажа электропроводки при строительстве и реконструкции зданий. Обеспечение быстрого доступа к проводке в аварийной ситуации. Возможность быстрой модернизации и дополнения проводки. | Уточняйте у менеджера | Уточняйте у менеджера
00-00035605 | CKK10-040-016-1-K34 | IEK | Кабель-канал напольный, используется для скрытия проводки, идущей по полу. Организация рабочего места. Обеспечение электробезопасности (дополнительная изоляция электропроводки). Предохранение проводки от механических повреждений. Исключение возможного пожара при коротком замыкании. Ограничение несанкционированного доступа к проводке. Упрощение монтажа электропроводки при строительстве и реконструкции зданий. Обеспечение быстрого доступа к проводке в аварийной ситуации. Возможность быстрой модернизации и дополнения проводки. | Уточняйте у менеджера | Уточняйте у менеджера
00-00025845 | CKK11-040-016-1-K01 | IEK | Кабель-канал магистральный предназначен для прокладки информационных, силовых и слаботочных электрических коммуникаций открытого типа в офисных и жилых помещениях, производственных и административных зданиях, медицинских и детских учреждениях при новом строительстве и при реконструкции. Кабель-каналы серии "ECOLINE" соответствуют требованиям ТУ 2291-001-18461115-2010. Обеспечение электробезопасности (дополнительная изоляция электропроводки). Предохранение проводки от механических повреждений. Исключение возможного пожара при коротком замыкании. Ограничение несанкционированного доступа к проводке. Упрощение монтажа электропроводки при строительстве и реконструкции зданий. Обеспечение быстрого доступа к проводке в аварийной ситуации. Возможность быстрой модернизации и дополнения проводки. | Уточняйте у менеджера | Уточняйте у менеджера
00-00050370 | CKK11-040-016-1-K24 | IEK | Кабель-канал магистральный предназначен для прокладки информационных, силовых и слаботочных электрических коммуникаций открытого типа в офисных и жилых помещениях, производственных и административных зданиях, медицинских и детских учреждениях при новом строительстве и при реконструкции. Кабель-каналы серии "ECOLINE" соответствуют требованиям ТУ 2291-001-18461115-2010. Обеспечение электробезопасности (дополнительная изоляция электропроводки). Предохранение проводки от механических повреждений. Исключение возможного пожара при коротком замыкании. Ограничение несанкционированного доступа к проводке. Упрощение монтажа электропроводки при строительстве и реконструкции зданий. Обеспечение быстрого доступа к проводке в аварийной ситуации. Возможность быстрой модернизации и дополнения проводки. | Уточняйте у менеджера | Уточняйте у менеджера
00-00050363 | CKK11-040-016-1-K34 | IEK | Кабель-канал магистральный предназначен для прокладки информационных, силовых и слаботочных электрических коммуникаций открытого типа в офисных и жилых помещениях, производственных и административных зданиях, медицинских и детских учреждениях при новом строительстве и при реконструкции. Кабель-каналы серии "ECOLINE" соответствуют требованиям ТУ 2291-001-18461115-2010. Обеспечение электробезопасности (дополнительная изоляция электропроводки). Предохранение проводки от механических повреждений. Исключение возможного пожара при коротком замыкании. Ограничение несанкционированного доступа к проводке. Упрощение монтажа электропроводки при строительстве и реконструкции зданий. Обеспечение быстрого доступа к проводке в аварийной ситуации. Возможность быстрой модернизации и дополнения проводки. | Уточняйте у менеджера | Уточняйте у менеджера
00-00050356 | CKK10-040-016-1-K28 | IEK | Кабель-канал напольный, используется для скрытия проводки, идущей по полу. Организация рабочего места. Обеспечение электробезопасности (дополнительная изоляция электропроводки). Предохранение проводки от механических повреждений. Исключение возможного пожара при коротком замыкании. Ограничение несанкционированного доступа к проводке. Упрощение монтажа электропроводки при строительстве и реконструкции зданий. Обеспечение быстрого доступа к проводке в аварийной ситуации. Возможность быстрой модернизации и дополнения проводки. | Уточняйте у менеджера | Уточняйте у менеджера
00-00028326 | Кабель-канал 40х16 ПРОФ H50 | DeGross | Кабель-канал 40х16, двойной замок, белый 50м/уп | 84.57 | 77.89
03-00005246 | CKK10-040-025-1-K01 | IEK | Кабель-канал напольный, используется для скрытия проводки, идущей по полу. Организация рабочего места. Обеспечение электробезопасности (дополнительная изоляция электропроводки). Предохранение проводки от механических повреждений. Исключение возможного пожара при коротком замыкании. Ограничение несанкционированного доступа к проводке. Упрощение монтажа электропроводки при строительстве и реконструкции зданий. Обеспечение быстрого доступа к проводке в аварийной ситуации. Возможность быстрой модернизации и дополнения проводки. | Уточняйте у менеджера | Уточняйте у менеджера
00-00050350 | CKK10-040-025-1-K24 | IEK | Кабель-канал напольный, используется для скрытия проводки, идущей по полу. Организация рабочего места. Обеспечение электробезопасности (дополнительная изоляция электропроводки). Предохранение проводки от механических повреждений. Исключение возможного пожара при коротком замыкании. Ограничение несанкционированного доступа к проводке. Упрощение монтажа электропроводки при строительстве и реконструкции зданий. Обеспечение быстрого доступа к проводке в аварийной ситуации. Возможность быстрой модернизации и дополнения проводки. | Уточняйте у менеджера | Уточняйте у менеджера
00-00050343 | CKK10-040-025-1-K34 | IEK | Кабель-канал напольный, используется для скрытия проводки, идущей по полу. Организация рабочего места. Обеспечение электробезопасности (дополнительная изоляция электропроводки). Предохранение проводки от механических повреждений. Исключение возможного пожара при коротком замыкании. Ограничение несанкционированного доступа к проводке. Упрощение монтажа электропроводки при строительстве и реконструкции зданий. Обеспечение быстрого доступа к проводке в аварийной ситуации. Возможность быстрой модернизации и дополнения проводки. | Уточняйте у менеджера | Уточняйте у менеджера
00-00025841 | CKK11-040-025-1-K01 | IEK | Кабель-канал магистральный предназначен для прокладки информационных, силовых и слаботочных электрических коммуникаций открытого типа в офисных и жилых помещениях, производственных и административных зданиях, медицинских и детских учреждениях при новом строительстве и при реконструкции. Кабель-каналы серии "ECOLINE" соответствуют требованиям ТУ 2291-001-18461115-2010. Обеспечение электробезопасности (дополнительная изоляция электропроводки). Предохранение проводки от механических повреждений. Исключение возможного пожара при коротком замыкании. Ограничение несанкционированного доступа к проводке. Упрощение монтажа электропроводки при строительстве и реконструкции зданий. Обеспечение быстрого доступа к проводке в аварийной ситуации. Возможность быстрой модернизации и дополнения проводки. | Уточняйте у менеджера | Уточняйте у менеджера
00-00050371 | CKK11-040-025-1-K24 | IEK | Кабель-канал магистральный предназначен для прокладки информационных, силовых и слаботочных электрических коммуникаций открытого типа в офисных и жилых помещениях, производственных и административных зданиях, медицинских и детских учреждениях при новом строительстве и при реконструкции. Кабель-каналы серии "ECOLINE" соответствуют требованиям ТУ 2291-001-18461115-2010. Обеспечение электробезопасности (дополнительная изоляция электропроводки). Предохранение проводки от механических повреждений. Исключение возможного пожара при коротком замыкании. Ограничение несанкционированного доступа к проводке. Упрощение монтажа электропроводки при строительстве и реконструкции зданий. Обеспечение быстрого доступа к проводке в аварийной ситуации. Возможность быстрой модернизации и дополнения проводки. | Уточняйте у менеджера | Уточняйте у менеджера
00-00050364 | CKK11-040-025-1-K34 | IEK | Кабель-канал магистральный предназначен для прокладки информационных, силовых и слаботочных электрических коммуникаций открытого типа в офисных и жилых помещениях, производственных и административных зданиях, медицинских и детских учреждениях при новом строительстве и при реконструкции. Кабель-каналы серии "ECOLINE" соответствуют требованиям ТУ 2291-001-18461115-2010. Обеспечение электробезопасности (дополнительная изоляция электропроводки). Предохранение проводки от механических повреждений. Исключение возможного пожара при коротком замыкании. Ограничение несанкционированного доступа к проводке. Упрощение монтажа электропроводки при строительстве и реконструкции зданий. Обеспечение быстрого доступа к проводке в аварийной ситуации. Возможность быстрой модернизации и дополнения проводки. | Уточняйте у менеджера | Уточняйте у менеджера
00-00050357 | CKK10-040-025-1-K28 | IEK | Кабель-канал напольный, используется для скрытия проводки, идущей по полу. Организация рабочего места. Обеспечение электробезопасности (дополнительная изоляция электропроводки). Предохранение проводки от механических повреждений. Исключение возможного пожара при коротком замыкании. Ограничение несанкционированного доступа к проводке. Упрощение монтажа электропроводки при строительстве и реконструкции зданий. Обеспечение быстрого доступа к проводке в аварийной ситуации. Возможность быстрой модернизации и дополнения проводки. | Уточняйте у менеджера | Уточняйте у менеджера
00-00028332 | Кабель-канал 40х25 ПРОФ H40 | DeGross | Кабель-канал 40х25, двойной замок, белый 40м/уп | 93.19 | 85.84
00-00025665 | CKK10-040-040-1-K01-024 | IEK | Кабель-канал напольный, используется для скрытия проводки, идущей по полу. Организация рабочего места. Обеспечение электробезопасности (дополнительная изоляция электропроводки). Предохранение проводки от механических повреждений. Исключение возможного пожара при коротком замыкании. Ограничение несанкционированного доступа к проводке. Упрощение монтажа электропроводки при строительстве и реконструкции зданий. Обеспечение быстрого доступа к проводке в аварийной ситуации. Возможность быстрой модернизации и дополнения проводки. | Уточняйте у менеджера | Уточняйте у менеджера
00-00025848 | CKK11-040-040-1-K01-024 | IEK | Кабель-канал магистральный предназначен для прокладки информационных, силовых и слаботочных электрических коммуникаций открытого типа в офисных и жилых помещениях, производственных и административных зданиях, медицинских и детских учреждениях при новом строительстве и при реконструкции. Кабель-каналы серии "ECOLINE" соответствуют требованиям ТУ 2291-001-18461115-2010. Обеспечение электробезопасности (дополнительная изоляция электропроводки). Предохранение проводки от механических повреждений. Исключение возможного пожара при коротком замыкании. Ограничение несанкционированного доступа к проводке. Упрощение монтажа электропроводки при строительстве и реконструкции зданий. Обеспечение быстрого доступа к проводке в аварийной ситуации. Возможность быстрой модернизации и дополнения проводки. | Уточняйте у менеджера | Уточняйте у менеджера
00-00028334 | Кабель-канал 40х40 ПРОФ H30 | DeGross | Кабель-канал 40х40, двойной замок, белый 30м/уп | 124.43 | 114.61
00-00075191 | Кабель-канал (509-001) | ПожТехКабель | Кабель-канал предназначен для прокладки слаботочных и силовых электрических коммуникаций открытого типа в производственных и жилых помещениях, административных зданиях, учебных, детских и медицинских учреждениях при строительстве, ремонте и реконструкции. Обеспечивает доступ к проводу в аварийных ситуациях и возможность дополнительного монтажа электропроводки, защищает кабели и провода от механических повреждений, упрощают монтаж электропроводки внутри зданий. | 232.9 | 209.61
03-00005249 | CKK10-060-040-1-K01-018 | IEK | Кабель-канал напольный, используется для скрытия проводки, идущей по полу. Организация рабочего места. Обеспечение электробезопасности (дополнительная изоляция электропроводки). Предохранение проводки от механических повреждений. Исключение возможного пожара при коротком замыкании. Ограничение несанкционированного доступа к проводке. Упрощение монтажа электропроводки при строительстве и реконструкции зданий. Обеспечение быстрого доступа к проводке в аварийной ситуации. Возможность быстрой модернизации и дополнения проводки. | Уточняйте у менеджера | Уточняйте у менеджера
00-00025850 | CKK11-060-040-1-K01-018 | IEK | Кабель-канал магистральный предназначен для прокладки информационных, силовых и слаботочных электрических коммуникаций открытого типа в офисных и жилых помещениях, производственных и административных зданиях, медицинских и детских учреждениях при новом строительстве и при реконструкции. Кабель-каналы серии "ECOLINE" соответствуют требованиям ТУ 2291-001-18461115-2010. Обеспечение электробезопасности (дополнительная изоляция электропроводки). Предохранение проводки от механических повреждений. Исключение возможного пожара при коротком замыкании. Ограничение несанкционированного доступа к проводке. Упрощение монтажа электропроводки при строительстве и реконструкции зданий. Обеспечение быстрого доступа к проводке в аварийной ситуации. Возможность быстрой модернизации и дополнения проводки. | Уточняйте у менеджера | Уточняйте у менеджера
00-00028336 | Кабель-канал 60х40 ПРОФ H18 | DeGross | Кабель-канал 60х40, двойной замок, белый 18м/уп | 186.16 | 171.47
00-00050335 | CKK10-060-060-1-K01 | IEK | Кабель-канал напольный, используется для скрытия проводки, идущей по полу. Организация рабочего места. Обеспечение электробезопасности (дополнительная изоляция электропроводки). Предохранение проводки от механических повреждений. Исключение возможного пожара при коротком замыкании. Ограничение несанкционированного доступа к проводке. Упрощение монтажа электропроводки при строительстве и реконструкции зданий. Обеспечение быстрого доступа к проводке в аварийной ситуации. Возможность быстрой модернизации и дополнения проводки. | Уточняйте у менеджера | Уточняйте у менеджера
00-00025846 | CKK11-060-060-1-K01 | IEK | Кабель-канал магистральный предназначен для прокладки информационных, силовых и слаботочных электрических коммуникаций открытого типа в офисных и жилых помещениях, производственных и административных зданиях, медицинских и детских учреждениях при новом строительстве и при реконструкции. Кабель-каналы серии "ECOLINE" соответствуют требованиям ТУ 2291-001-18461115-2010. Обеспечение электробезопасности (дополнительная изоляция электропроводки). Предохранение проводки от механических повреждений. Исключение возможного пожара при коротком замыкании. Ограничение несанкционированного доступа к проводке. Упрощение монтажа электропроводки при строительстве и реконструкции зданий. Обеспечение быстрого доступа к проводке в аварийной ситуации. Возможность быстрой модернизации и дополнения проводки. | Уточняйте у менеджера | Уточняйте у менеджера
00-00028337 | Кабель-канал 60х60 ПРОФ H18 | DeGross | Кабель-канал 60х60, двойной замок, белый 18м/уп | 259.14 | 238.68
00-00101517 | Кабель-канал (511-001) | ПожТехКабель | Кабель-канал предназначен для прокладки слаботочных и силовых электрических коммуникаций открытого типа в производственных и жилых помещениях, административных зданиях, учебных, детских и медицинских учреждениях при строительстве, ремонте и реконструкции. Обеспечивает доступ к проводу в аварийных ситуациях и возможность дополнительного монтажа электропроводки, защищает кабели и провода от механических повреждений, упрощают монтаж электропроводки внутри зданий. | 364.57 | 328.11
00-00116601 | Кабель-канал (512-001) | ПожТехКабель | Кабель-канал предназначен для прокладки слаботочных и силовых электрических коммуникаций открытого типа в производственных и жилых помещениях, административных зданиях, учебных, детских и медицинских учреждениях при строительстве, ремонте и реконструкции. Обеспечивает доступ к проводу в аварийных ситуациях и возможность дополнительного монтажа электропроводки, защищает кабели и провода от механических повреждений, упрощают монтаж электропроводки внутри зданий. | 381.09 | 342.98
00-00050564 | CKK20-080-020-1-K01 | IEK | Кабель-канал напольный, используется для скрытия проводки, идущей по полу. Организация рабочего места. Обеспечение электробезопасности (дополнительная изоляция электропроводки). Предохранение проводки от механических повреждений. Исключение возможного пожара при коротком замыкании. Ограничение несанкционированного доступа к проводке. Упрощение монтажа электропроводки при строительстве и реконструкции зданий. Обеспечение быстрого доступа к проводке в аварийной ситуации. Возможность быстрой модернизации и дополнения проводки. | Уточняйте у менеджера | Уточняйте у менеджера
00-00050444 | CKK40-080-040-1-K01 | IEK | Кабель-канал парапетный, служит для прокладки всех видов проводки, включая оптический кабель. Организация рабочего места. Обеспечение электробезопасности (дополнительная изоляция электропроводки). Предохранение проводки от механических повреждений. Исключение возможного пожара при коротком замыкании. Ограничение несанкционированного доступа к проводке. Упрощение монтажа электропроводки при строительстве и реконструкции зданий. Обеспечение быстрого доступа к проводке в аварийной ситуации. Возможность быстрой модернизации и дополнения проводки. | Уточняйте у менеджера | Уточняйте у менеджера
00-00038758 | CKK10-080-040-1-K01-010 | IEK | Кабель-канал напольный, используется для скрытия проводки, идущей по полу. Организация рабочего места. Обеспечение электробезопасности (дополнительная изоляция электропроводки). Предохранение проводки от механических повреждений. Исключение возможного пожара при коротком замыкании. Ограничение несанкционированного доступа к проводке. Упрощение монтажа электропроводки при строительстве и реконструкции зданий. Обеспечение быстрого доступа к проводке в аварийной ситуации. Возможность быстрой модернизации и дополнения проводки. | Уточняйте у менеджера | Уточняйте у менеджера
00-00028338 | Кабель-канал 80х40 ПРОФ H18 | DeGross | Кабель-канал 80х40, двойной замок, белый 18м/уп | 312.19 | 287.54
00-00050336 | CKK10-080-060-1-K01-008 | IEK | Кабель-канал напольный, используется для скрытия проводки, идущей по полу. Организация рабочего места. Обеспечение электробезопасности (дополнительная изоляция электропроводки). Предохранение проводки от механических повреждений. Исключение возможного пожара при коротком замыкании. Ограничение несанкционированного доступа к проводке. Упрощение монтажа электропроводки при строительстве и реконструкции зданий. Обеспечение быстрого доступа к проводке в аварийной ситуации. Возможность быстрой модернизации и дополнения проводки. | Уточняйте у менеджера | Уточняйте у менеджера
00-00025851 | CKK11-080-060-1-K01-008 | IEK | Кабель-канал магистральный предназначен для прокладки информационных, силовых и слаботочных электрических коммуникаций открытого типа в офисных и жилых помещениях, производственных и административных зданиях, медицинских и детских учреждениях при новом строительстве и при реконструкции. Кабель-каналы серии "ECOLINE" соответствуют требованиям ТУ 2291-001-18461115-2010. Обеспечение электробезопасности (дополнительная изоляция электропроводки). Предохранение проводки от механических повреждений. Исключение возможного пожара при коротком замыкании. Ограничение несанкционированного доступа к проводке. Упрощение монтажа электропроводки при строительстве и реконструкции зданий. Обеспечение быстрого доступа к проводке в аварийной ситуации. Возможность быстрой модернизации и дополнения проводки. | Уточняйте у менеджера | Уточняйте у менеджера
00-00028339 | Кабель-канал 80х60 ПРОФ H18 | DeGross | Кабель-канал 80х60, двойной замок, белый 18м/уп | 326.33 | 300.56
00-00058676 | Кабель-канал бел.2зам.в г/к 60х60 (24м)(PR.056060) | Промрукав | Кабельный канал из поливинилхлорида белый в гофрокартоне, предназначен для прокладки слаботочных и силовых электрических коммуникаций открытого типа в производственных и жилых помещениях, административных зданиях, учебных, детских и медицинских учреждениях, а также при новом строительстве, ремонте и реконструкции. Кабельный канал обеспечивает защиту кабелей и проводов от механических повреждений, препятствуют возгоранию, упрощает монтаж электропроводки, обеспечивает доступ к проводу в аварийных ситуациях и возможность дополнительного монтажа электропроводки. | 478.37 | 430.53
00-00064382 | Кабель-канал бел.2-й зам.в п/э 100х40(16)(350388N) | Э-Пласт | Кабель-канал белый 2-й замок в п/э 100х40 (16 м/уп) Э-Пласт (350388N) | Уточняйте у менеджера | Уточняйте у менеджера
00-00055460 | Кабель-канал бел.2зам.в п/э100х40(24м)(PR.0510041) | Промрукав | Кабельный канал из поливинилхлорида предназначен для прокладки слаботочных и силовых электрических коммуникаций открытого типа в производственных и жилых помещениях, административных зданиях, учебных, детских и медицинских учреждениях, а также при новом строительстве, ремонте и реконструкции. Кабельный канал обеспечивает защиту кабелей и проводов от механических повреждений, препятствуют возгоранию, упрощает монтаж электропроводки, обеспечивает доступ к проводу в аварийных ситуациях и возможность дополнительного монтажа электропроводки. | 738.16 | 664.34
00-00057120 | Кабель-канал бел.2зам.в п/э100х40 (8м)(PR03.0059) | Промрукав | Кабельный канал из поливинилхлорида белый, предназначен для прокладки слаботочных и силовых электрических коммуникаций открытого типа в производственных и жилых помещениях, административных зданиях, учебных, детских и медицинских учреждениях, а также при новом строительстве, ремонте и реконструкции. Кабельный канал обеспечивает защиту кабелей и проводов от механических повреждений, препятствуют возгоранию, упрощает монтаж электропроводки, обеспечивает доступ к проводу в аварийных ситуациях и возможность дополнительного монтажа электропроводки. | 738.16 | 664.34
00-00064383 | Кабель-канал бел.2-й зам.в п/э 100х60(12)(350389N) | Э-Пласт | Кабель-канал белый 2-й замок в п/э 100х60 (12 м/уп) Э-Пласт (350389N) | Уточняйте у менеджера | Уточняйте у менеджера
03-00000959 | Кабель-канал бел.2зам.в п/э100х60(16м)(PR.0610061) | Промрукав | Кабельный канал из поливинилхлорида предназначен для прокладки слаботочных и силовых электрических коммуникаций открытого типа в производственных и жилых помещениях, административных зданиях, учебных, детских и медицинских учреждениях, а также при новом строительстве, ремонте и реконструкции. Кабельный канал обеспечивает защиту кабелей и проводов от механических повреждений, препятствуют возгоранию, упрощает монтаж электропроводки, обеспечивает доступ к проводу в аварийных ситуациях и возможность дополнительного монтажа электропроводки. | 743.79 | 669.41
00-00058687 | Кабель-канал бел.2зам.в п/э100х60 (8 м)(PR03.0060) | Промрукав | Кабельный канал из поливинилхлорида белый, предназначен для прокладки слаботочных и силовых электрических коммуникаций открытого типа в производственных и жилых помещениях, административных зданиях, учебных, детских и медицинских учреждениях, а также при новом строительстве, ремонте и реконструкции. Кабельный канал обеспечивает защиту кабелей и проводов от механических повреждений, препятствуют возгоранию, упрощает монтаж электропроводки, обеспечивает доступ к проводу в аварийных ситуациях и возможность дополнительного монтажа электропроводки. | 743.79 | 669.41
00-00064394 | Кабель-канал бел.2-й зм.п/э 12х12(120)(PR03.0046) | Промрукав | Кабель-канал белый 2-й замок в п/э 12х12 (120 м/уп) (PR03.0046) | 50.39 | 45.35
00-00064370 | Кабель-канал бел.2-й зам.в п/э 12х12(140)(350375N) | Э-Пласт | Кабель-канал белый 2-й замок в п/э 12х12 (140м/уп) Э-Пласт (350375N) | Уточняйте у менеджера | Уточняйте у менеджера
03-00005232 | Кабель-канал 12х12 (PR.0325200) | Промрукав | Кабельный канал из поливинилхлорида предназначен для прокладки слаботочных и силовых электрических коммуникаций открытого типа в производственных и жилых помещениях, административных зданиях, учебных, детских и медицинских учреждениях, а также при новом строительстве, ремонте и реконструкции. Кабельный канал обеспечивает защиту кабелей и проводов от механических повреждений, препятствуют возгоранию, упрощает монтаж электропроводки, обеспечивает доступ к проводу в аварийных ситуациях и возможность дополнительного монтажа электропроводки. | 50.39 | 45.35
00-00064371 | Кабель-канал бел.2-й зам.в п/э 15х10(140)(350376N) | Э-Пласт | Кабель-канал белый 2-й замок в п/э 15х10 (140 м/уп) Э-Пласт (350376N) | Уточняйте у менеджера | Уточняйте у менеджера
00-00056671 | Кабель-канал бел.2зам.в п/э15х10(144м)(PR03.0047) | Промрукав | Кабельный канал из поливинилхлорида белый предназначен для прокладки слаботочных и силовых электрических коммуникаций открытого типа в производственных и жилых помещениях, административных зданиях, учебных, детских и медицинских учреждениях, а также при новом строительстве, ремонте и реконструкции. Кабельный канал обеспечивает защиту кабелей и проводов от механических повреждений, препятствуют возгоранию, упрощает монтаж электропроводки, обеспечивает доступ к проводу в аварийных ситуациях и возможность дополнительного монтажа электропроводки. | 50.39 | 45.35
03-00000961 | Кабель-канал 15х10 (PR.0325201) | Промрукав | Кабельный канал из поливинилхлорида предназначен для прокладки слаботочных и силовых электрических коммуникаций открытого типа в производственных и жилых помещениях, административных зданиях, учебных, детских и медицинских учреждениях, а также при новом строительстве, ремонте и реконструкции. Кабельный канал обеспечивает защиту кабелей и проводов от механических повреждений, препятствуют возгоранию, упрощает монтаж электропроводки, обеспечивает доступ к проводу в аварийных ситуациях и возможность дополнительного монтажа электропроводки. | 50.39 | 45.35
00-00064372 | Кабель-канал бел.2-й зам.в п/э 16х16(100)(350377N) | Э-Пласт | Кабель-канал белый 2-й замок в п/э 16х16 (100 м/уп) Э-Пласт (350377N) | Уточняйте у менеджера | Уточняйте у менеджера
03-00000963 | Кабель-канал 16х16 (PR.0616161) | Промрукав | Кабельный канал из поливинилхлорида предназначен для прокладки слаботочных и силовых электрических коммуникаций открытого типа в производственных и жилых помещениях, административных зданиях, учебных, детских и медицинских учреждениях, а также при новом строительстве, ремонте и реконструкции. Кабельный канал обеспечивает защиту кабелей и проводов от механических повреждений, препятствуют возгоранию, упрощает монтаж электропроводки, обеспечивает доступ к проводу в аварийных ситуациях и возможность дополнительного монтажа электропроводки. | 64.66 | 58.19
00-00064395 | Кабель-канал бел.2-й зм.п/э 16х16(84)(PR03.0048) | Промрукав | Кабель-канал белый 2-й замок в п/э 16х16 (84 м/уп) (PR03.0048) | 64.66 | 58.19
00-00064369 | Кабель-канал бел.2-й зам.в п/э 20х10(100)(350378N) | Э-Пласт | Кабель-канал белый 2-й замок в п/э 20х10 (100 м/уп) Э-Пласт (350378N) | Уточняйте у менеджера | Уточняйте у менеджера
03-00000964 | Кабель-канал 20х10 (PR.0325203) | Промрукав | Кабельный канал из поливинилхлорида предназначен для прокладки слаботочных и силовых электрических коммуникаций открытого типа в производственных и жилых помещениях, административных зданиях, учебных, детских и медицинских учреждениях, а также при новом строительстве, ремонте и реконструкции. Кабельный канал обеспечивает защиту кабелей и проводов от механических повреждений, препятствуют возгоранию, упрощает монтаж электропроводки, обеспечивает доступ к проводу в аварийных ситуациях и возможность дополнительного монтажа электропроводки. | 64.87 | 58.38
00-00064396 | Кабель-канал бел.2-й зм.п/э 20х10(96)(PR03.0049) | Промрукав | Кабель-канал белый 2-й замок в п/э 20х10 (96 м/уп) (PR03.0049) | 64.87 | 58.38
00-00058677 | Кабель-канал бел.2зам.в п/э25х16 (50 м)(PR03.0050) | Промрукав | Кабельный канал из поливинилхлорида белый, предназначен для прокладки слаботочных и силовых электрических коммуникаций открытого типа в производственных и жилых помещениях, административных зданиях, учебных, детских и медицинских учреждениях, а также при новом строительстве, ремонте и реконструкции. Кабельный канал обеспечивает защиту кабелей и проводов от механических повреждений, препятствуют возгоранию, упрощает монтаж электропроводки, обеспечивает доступ к проводу в аварийных ситуациях и возможность дополнительного монтажа электропроводки. | 98.56 | 88.7
00-00064373 | Кабель-канал бел.2-й зам.в п/э 25х16(60)(350379N) | Э-Пласт | Кабель-канал белый 2-й замок в п/э 25х16 (60 м/уп) Э-Пласт (350379N) | Уточняйте у менеджера | Уточняйте у менеджера
03-00000965 | Кабель-канал бел.2зам.в п/э25х16 (80м)(PR.0625161) | Промрукав | Кабельный канал из поливинилхлорида предназначен для прокладки слаботочных и силовых электрических коммуникаций открытого типа в производственных и жилых помещениях, административных зданиях, учебных, детских и медицинских учреждениях, а также при новом строительстве, ремонте и реконструкции. Кабельный канал обеспечивает защиту кабелей и проводов от механических повреждений, препятствуют возгоранию, упрощает монтаж электропроводки, обеспечивает доступ к проводу в аварийных ситуациях и возможность дополнительного монтажа электропроводки. | 98.56 | 88.7
00-00058678 | Кабель-канал бел.2зам.в п/э25х25 (32 м)(PR03.0051) | Промрукав | Кабельный канал из поливинилхлорида белый, предназначен для прокладки слаботочных и силовых электрических коммуникаций открытого типа в производственных и жилых помещениях, административных зданиях, учебных, детских и медицинских учреждениях, а также при новом строительстве, ремонте и реконструкции. Кабельный канал обеспечивает защиту кабелей и проводов от механических повреждений, препятствуют возгоранию, упрощает монтаж электропроводки, обеспечивает доступ к проводу в аварийных ситуациях и возможность дополнительного монтажа электропроводки. | 131.14 | 118.03
03-00000335 | Кабель-канал бел.2зам.в п/э25х25 (48м)(PR.0625251) | Промрукав | Кабельный канал из поливинилхлорида предназначен для прокладки слаботочных и силовых электрических коммуникаций открытого типа в производственных и жилых помещениях, административных зданиях, учебных, детских и медицинских учреждениях, а также при новом строительстве, ремонте и реконструкции. Кабельный канал обеспечивает защиту кабелей и проводов от механических повреждений, препятствуют возгоранию, упрощает монтаж электропроводки, обеспечивает доступ к проводу в аварийных ситуациях и возможность дополнительного монтажа электропроводки. | 131.14 | 118.03
00-00064374 | Кабель-канал бел.2-й зам.в п/э 25х25(50)(350380N) | Э-Пласт | Кабель-канал белый 2-й замок в п/э 25х25 (50 м/уп) Э-Пласт (350380N) | Уточняйте у менеджера | Уточняйте у менеджера
00-00126840 | Кабель-канал (PR03.0239) | Промрукав | Кабельный канал предназначен для защиты проводов и кабелей от механических повреждений. Материал изготовления - ПВХ пластикат (соответствует требованиям пожарной безопасности по ГОСТ, категория горения ПВ-0) препятствует возгоранию изделия. Двойной замок надежно удерживает крышку и обеспечивает доступ к электропроводке при расширении сети и в аварийных ситуациях, без риска потери эксплуатационных свойств. Кабельный канал имеет высокую коррозионную, химическую стойкость и высокую пластичность. | 125.99 | 113.39
00-00126839 | Кабель-канал (PR03.0240) | Промрукав | Кабельный канал предназначен для защиты проводов и кабелей от механических повреждений. Материал изготовления - ПВХ пластикат (соответствует требованиям пожарной безопасности по ГОСТ, категория горения ПВ-0) препятствует возгоранию изделия. Двойной замок надежно удерживает крышку и обеспечивает доступ к электропроводке при расширении сети и в аварийных ситуациях, без риска потери эксплуатационных свойств. Кабельный канал имеет высокую коррозионную, химическую стойкость и высокую пластичность. | 125.99 | 113.39
00-00058679 | Кабель-канал бел.2зам.в п/э40х16 (30 м)(PR03.0052) | Промрукав | Кабельный канал из поливинилхлорида белый, предназначен для прокладки слаботочных и силовых электрических коммуникаций открытого типа в производственных и жилых помещениях, административных зданиях, учебных, детских и медицинских учреждениях, а также при новом строительстве, ремонте и реконструкции. Кабельный канал обеспечивает защиту кабелей и проводов от механических повреждений, препятствуют возгоранию, упрощает монтаж электропроводки, обеспечивает доступ к проводу в аварийных ситуациях и возможность дополнительного монтажа электропроводки. | 152.73 | 137.46
00-00064366 | Кабель-канал бел.2-й зам.в п/э 40х16(48)(250381) | Э-Пласт | Кабель-канал белый 2-й замок в п/э 40х16 (48 м/уп) Э-Пласт (250381) | Уточняйте у менеджера | Уточняйте у менеджера
00-00064375 | Кабель-канал бел.2-й зам.в п/э 40х16(50)(350381N) | Э-Пласт | Кабель-канал белый 2-й замок в п/э 40х16 (50 м/уп) Э-Пласт (350381N) | Уточняйте у менеджера | Уточняйте у менеджера
03-00001276 | Кабель-канал бел.2зам.в п/э40х16 (56м)(PR.0325206) | Промрукав | Кабельный канал из поливинилхлорида предназначен для прокладки слаботочных и силовых электрических коммуникаций открытого типа в производственных и жилых помещениях, административных зданиях, учебных, детских и медицинских учреждениях, а также при новом строительстве, ремонте и реконструкции. Кабельный канал обеспечивает защиту кабелей и проводов от механических повреждений, препятствуют возгоранию, упрощает монтаж электропроводки, обеспечивает доступ к проводу в аварийных ситуациях и возможность дополнительного монтажа электропроводки. | 152.73 | 137.46
00-00058680 | Кабель-канал бел.2зам.в п/э40х25 (24 м)(PR03.0053) | Промрукав | Кабельный канал из поливинилхлорида белый, предназначен для прокладки слаботочных и силовых электрических коммуникаций открытого типа в производственных и жилых помещениях, административных зданиях, учебных, детских и медицинских учреждениях, а также при новом строительстве, ремонте и реконструкции. Кабельный канал обеспечивает защиту кабелей и проводов от механических повреждений, препятствуют возгоранию, упрощает монтаж электропроводки, обеспечивает доступ к проводу в аварийных ситуациях и возможность дополнительного монтажа электропроводки. | 177.61 | 159.85
03-00005245 | Кабель-канал бел.2зам.в п/э40х25 (30м)(PR.0540251) | Промрукав | Кабельный канал из поливинилхлорида предназначен для прокладки слаботочных и силовых электрических коммуникаций открытого типа в производственных и жилых помещениях, административных зданиях, учебных, детских и медицинских учреждениях, а также при новом строительстве, ремонте и реконструкции. Кабельный канал обеспечивает защиту кабелей и проводов от механических повреждений, препятствуют возгоранию, упрощает монтаж электропроводки, обеспечивает доступ к проводу в аварийных ситуациях и возможность дополнительного монтажа электропроводки. | 177.61 | 159.85
00-00064376 | Кабель-канал бел.2-й зам.в п/э 40х25(40)(350382N) | Э-Пласт | Кабель-канал белый 2-й замок в п/э 40х25 (40 м/уп) Э-Пласт (350382N) | Уточняйте у менеджера | Уточняйте у менеджера
00-00058681 | Кабель-канал бел.2зам.в п/э40х40 (24 м)(PR03.0054) | Промрукав | Кабельный канал из поливинилхлорида белый, предназначен для прокладки слаботочных и силовых электрических коммуникаций открытого типа в производственных и жилых помещениях, административных зданиях, учебных, детских и медицинских учреждениях, а также при новом строительстве, ремонте и реконструкции. Кабельный канал обеспечивает защиту кабелей и проводов от механических повреждений, препятствуют возгоранию, упрощает монтаж электропроводки, обеспечивает доступ к проводу в аварийных ситуациях и возможность дополнительного монтажа электропроводки. | 233.14 | 209.83
00-00064367 | Кабель-канал бел.2-й зам.в п/э 40х40(24)(250383) | Э-Пласт | Кабель-канал белый 2-й замок в п/э 40х40 (24 м/уп) Э-Пласт (250383) | Уточняйте у менеджера | Уточняйте у менеджера
00-00064377 | Кабель-канал бел.2-й зам.в п/э 40х40(30)(350383N) | Э-Пласт | Кабель-канал белый 2-й замок в п/э 40х40 (30 м/уп) Э-Пласт (350383N) | Уточняйте у менеджера | Уточняйте у менеджера
00-00058696 | Кабель-канал бел.2зам.в п/э40х40 (60м)(PR.0640401) | Промрукав | Кабельный канал из поливинилхлорида белый, предназначен для прокладки слаботочных и силовых электрических коммуникаций открытого типа в производственных и жилых помещениях, административных зданиях, учебных, детских и медицинских учреждениях, а также при новом строительстве, ремонте и реконструкции. Кабельный канал обеспечивает защиту кабелей и проводов от механических повреждений, препятствуют возгоранию, упрощает монтаж электропроводки, обеспечивает доступ к проводу в аварийных ситуациях и возможность дополнительного монтажа электропроводки. | 233.14 | 209.83
00-00058682 | Кабель-канал бел.2зам.в п/э60х40 (18 м)(PR03.0055) | Промрукав | Кабельный канал из поливинилхлорида белый, предназначен для прокладки слаботочных и силовых электрических коммуникаций открытого типа в производственных и жилых помещениях, административных зданиях, учебных, детских и медицинских учреждениях, а также при новом строительстве, ремонте и реконструкции. Кабельный канал обеспечивает защиту кабелей и проводов от механических повреждений, препятствуют возгоранию, упрощает монтаж электропроводки, обеспечивает доступ к проводу в аварийных ситуациях и возможность дополнительного монтажа электропроводки. | 360.79 | 324.71
00-00064378 | Кабель-канал бел.2-й зам.в п/э 60х40(18)(350384N) | Э-Пласт | Кабель-канал белый 2-й замок в п/э 60х40 (18 м/уп) Э-Пласт (350384N) | Уточняйте у менеджера | Уточняйте у менеджера
03-00000324 | Кабель-канал бел.2зам.в п/э60х40 (40м)(PR.0560401) | Промрукав | Кабельный канал из поливинилхлорида предназначен для прокладки слаботочных и силовых электрических коммуникаций открытого типа в производственных и жилых помещениях, административных зданиях, учебных, детских и медицинских учреждениях, а также при новом строительстве, ремонте и реконструкции. Кабельный канал обеспечивает защиту кабелей и проводов от механических повреждений, препятствуют возгоранию, упрощает монтаж электропроводки, обеспечивает доступ к проводу в аварийных ситуациях и возможность дополнительного монтажа электропроводки. | 360.79 | 324.71
00-00058683 | Кабель-канал бел.2зам.в п/э60х60 (12м)(PR03.0056) | Промрукав | Кабельный канал из поливинилхлорида белый, предназначен для прокладки слаботочных и силовых электрических коммуникаций открытого типа в производственных и жилых помещениях, административных зданиях, учебных, детских и медицинских учреждениях, а также при новом строительстве, ремонте и реконструкции. Кабельный канал обеспечивает защиту кабелей и проводов от механических повреждений, препятствуют возгоранию, упрощает монтаж электропроводки, обеспечивает доступ к проводу в аварийных ситуациях и возможность дополнительного монтажа электропроводки. | 468.97 | 422.07
00-00064379 | Кабель-канал бел.2-й зам.в п/э 60х60(18)(350385N) | Э-Пласт | Кабель-канал белый 2-й замок в п/э 60х60 (18 м/уп) Э-Пласт (350385N) | Уточняйте у менеджера | Уточняйте у менеджера
00-00064368 | Кабель-канал бел.2-й зам.в п/э 60х60(24)(250385) | Э-Пласт | Кабель-канал белый 2-й замок в п/э 60х60 (24 м/уп) Э-Пласт (250385) | Уточняйте у менеджера | Уточняйте у менеджера
00-00058698 | Кабель-канал бел.2зам.в п/э60х60 (24м)(PR.0325213) | Промрукав | Кабельный канал из поливинилхлорида белый, предназначен для прокладки слаботочных и силовых электрических коммуникаций открытого типа в производственных и жилых помещениях, административных зданиях, учебных, детских и медицинских учреждениях, а также при новом строительстве, ремонте и реконструкции. Кабельный канал обеспечивает защиту кабелей и проводов от механических повреждений, препятствуют возгоранию, упрощает монтаж электропроводки, обеспечивает доступ к проводу в аварийных ситуациях и возможность дополнительного монтажа электропроводки. | 468.97 | 422.07
00-00058684 | Кабель-канал бел.2зам.в п/э80х40 (12 м)(PR03.0057) | Промрукав | Кабельный канал из поливинилхлорида белый, предназначен для прокладки слаботочных и силовых электрических коммуникаций открытого типа в производственных и жилых помещениях, административных зданиях, учебных, детских и медицинских учреждениях, а также при новом строительстве, ремонте и реконструкции. Кабельный канал обеспечивает защиту кабелей и проводов от механических повреждений, препятствуют возгоранию, упрощает монтаж электропроводки, обеспечивает доступ к проводу в аварийных ситуациях и возможность дополнительного монтажа электропроводки. | 574.42 | 516.98
00-00064380 | Кабель-канал бел.2-й зам.в п/э 80х40(18)(350386N) | Э-Пласт | Кабель-канал белый 2-й замок в п/э 80х40 (18 м/уп) Э-Пласт (350386N) | Уточняйте у менеджера | Уточняйте у менеджера
00-00058689 | Кабель-канал бел.2зам.в п/э80х40 (30м)(PR.0580401) | Промрукав | Кабельный канал из поливинилхлорида белый, предназначен для прокладки слаботочных и силовых электрических коммуникаций открытого типа в производственных и жилых помещениях, административных зданиях, учебных, детских и медицинских учреждениях, а также при новом строительстве, ремонте и реконструкции. Кабельный канал обеспечивает защиту кабелей и проводов от механических повреждений, препятствуют возгоранию, упрощает монтаж электропроводки, обеспечивает доступ к проводу в аварийных ситуациях и возможность дополнительного монтажа электропроводки. | 574.42 | 516.98
00-00064381 | Кабель-канал бел.2-й зам.в п/э 80х60(18)(350387N) | Э-Пласт | Кабель-канал белый 2-й замок в п/э 80х60 (18 м/уп) Э-Пласт (350387N) | Уточняйте у менеджера | Уточняйте у менеджера
00-00058688 | Кабель-канал бел.2зам.в п/э80х60 (18м)(PR.0580601) | Промрукав | Кабельный канал из поливинилхлорида белый, предназначен для прокладки слаботочных и силовых электрических коммуникаций открытого типа в производственных и жилых помещениях, административных зданиях, учебных, детских и медицинских учреждениях, а также при новом строительстве, ремонте и реконструкции. Кабельный канал обеспечивает защиту кабелей и проводов от механических повреждений, препятствуют возгоранию, упрощает монтаж электропроводки, обеспечивает доступ к проводу в аварийных ситуациях и возможность дополнительного монтажа электропроводки. | 693.79 | 624.41
00-00058685 | Кабель-канал бел.2зам.в п/э80х60 (8 м)(PR03.0058) | Промрукав | Кабельный канал из поливинилхлорида белый, предназначен для прокладки слаботочных и силовых электрических коммуникаций открытого типа в производственных и жилых помещениях, административных зданиях, учебных, детских и медицинских учреждениях, а также при новом строительстве, ремонте и реконструкции. Кабельный канал обеспечивает защиту кабелей и проводов от механических повреждений, препятствуют возгоранию, упрощает монтаж электропроводки, обеспечивает доступ к проводу в аварийных ситуациях и возможность дополнительного монтажа электропроводки. | 693.79 | 624.41
00-00064393 | Кабель-канал бел. п/э 10х7(200)(PR03.0045) | Промрукав | Кабель-канал белый в п/э 10х7 (200 м/уп) (PR03.0045) | 45.18 | 40.66
00-00064397 | Кабель-канал белый в п/э 10х7 (234м)(PR.0325212) | Промрукав | Кабельный канал из поливинилхлорида белый предназначен для прокладки слаботочных и силовых электрических коммуникаций открытого типа в производственных и жилых помещениях, административных зданиях, учебных, детских и медицинских учреждениях, а также при новом строительстве, ремонте и реконструкции. Кабельный канал обеспечивает защиту кабелей и проводов от механических повреждений, препятствуют возгоранию, упрощает монтаж электропроводки, обеспечивает доступ к проводу в аварийных ситуациях и возможность дополнительного монтажа электропроводки. | 45.18 | 40.66
00-00058662 | Кабель-канал бук 2зам.100х40 (24м/уп)(PR.025446) | Промрукав | Кабельный канал из поливинилхлорида бук, предназначен для прокладки слаботочных и силовых электрических коммуникаций открытого типа в производственных и жилых помещениях, административных зданиях, учебных, детских и медицинских учреждениях, а также при новом строительстве, ремонте и реконструкции. Кабельный канал обеспечивает защиту кабелей и проводов от механических повреждений, препятствуют возгоранию, упрощает монтаж электропроводки, обеспечивает доступ к проводу в аварийных ситуациях и возможность дополнительного монтажа электропроводки. | 867.18 | 780.46
00-00058663 | Кабель-канал бук 2зам.100х60 (16м/уп)(PR.025447) | Промрукав | Кабельный канал из поливинилхлорида бук, предназначен для прокладки слаботочных и силовых электрических коммуникаций открытого типа в производственных и жилых помещениях, административных зданиях, учебных, детских и медицинских учреждениях, а также при новом строительстве, ремонте и реконструкции. Кабельный канал обеспечивает защиту кабелей и проводов от механических повреждений, препятствуют возгоранию, упрощает монтаж электропроводки, обеспечивает доступ к проводу в аварийных ситуациях и возможность дополнительного монтажа электропроводки. | 935.64 | 842.08
00-00064346 | Кабель-канал бук 2замок 12х12 (242м)(PR.025425) | Промрукав | Кабельный канал из поливинилхлорида бук предназначен для прокладки слаботочных и силовых электрических коммуникаций открытого типа в производственных и жилых помещениях, административных зданиях, учебных, детских и медицинских учреждениях, а также при новом строительстве, ремонте и реконструкции. Кабельный канал обеспечивает защиту кабелей и проводов от механических повреждений, препятствуют возгоранию, упрощает монтаж электропроводки, обеспечивает доступ к проводу в аварийных ситуациях и возможность дополнительного монтажа электропроводки. | 74.53 | 67.08
00-00064347 | Кабель-канал бук 2замок 15х10 (234м)(PR.025426) | Промрукав | Кабельный канал из поливинилхлорида бук предназначен для прокладки слаботочных и силовых электрических коммуникаций открытого типа в производственных и жилых помещениях, административных зданиях, учебных, детских и медицинских учреждениях, а также при новом строительстве, ремонте и реконструкции. Кабельный канал обеспечивает защиту кабелей и проводов от механических повреждений, препятствуют возгоранию, упрощает монтаж электропроводки, обеспечивает доступ к проводу в аварийных ситуациях и возможность дополнительного монтажа электропроводки. | 74.73 | 67.26
00-00064348 | Кабель-канал бук 2замок 16х16 (120м)(PR.025427) | Промрукав | Кабельный канал из поливинилхлорида бук предназначен для прокладки слаботочных и силовых электрических коммуникаций открытого типа в производственных и жилых помещениях, административных зданиях, учебных, детских и медицинских учреждениях, а также при новом строительстве, ремонте и реконструкции. Кабельный канал обеспечивает защиту кабелей и проводов от механических повреждений, препятствуют возгоранию, упрощает монтаж электропроводки, обеспечивает доступ к проводу в аварийных ситуациях и возможность дополнительного монтажа электропроводки. | 105.89 | 95.3
00-00064349 | Кабель-канал бук 2замок 20х10(180м)(PR.025428) | Промрукав | Кабельный канал из поливинилхлорида бук предназначен для прокладки слаботочных и силовых электрических коммуникаций открытого типа в производственных и жилых помещениях, административных зданиях, учебных, детских и медицинских учреждениях, а также при новом строительстве, ремонте и реконструкции. Кабельный канал обеспечивает защиту кабелей и проводов от механических повреждений, препятствуют возгоранию, упрощает монтаж электропроводки, обеспечивает доступ к проводу в аварийных ситуациях и возможность дополнительного монтажа электропроводки. | 103.35 | 93.02
00-00058653 | Кабель-канал бук 2зам.25х16 (80м/уп)(PR.025429) | Промрукав | Кабельный канал из поливинилхлорида бук, предназначен для прокладки слаботочных и силовых электрических коммуникаций открытого типа в производственных и жилых помещениях, административных зданиях, учебных, детских и медицинских учреждениях, а также при новом строительстве, ремонте и реконструкции. Кабельный канал обеспечивает защиту кабелей и проводов от механических повреждений, препятствуют возгоранию, упрощает монтаж электропроводки, обеспечивает доступ к проводу в аварийных ситуациях и возможность дополнительного монтажа электропроводки. | 149.46 | 134.51
00-00058654 | Кабель-канал бук 2зам.25х25 (48м/уп)(PR.025430) | Промрукав | Кабельный канал из поливинилхлорида бук, предназначен для прокладки слаботочных и силовых электрических коммуникаций открытого типа в производственных и жилых помещениях, административных зданиях, учебных, детских и медицинских учреждениях, а также при новом строительстве, ремонте и реконструкции. Кабельный канал обеспечивает защиту кабелей и проводов от механических повреждений, препятствуют возгоранию, упрощает монтаж электропроводки, обеспечивает доступ к проводу в аварийных ситуациях и возможность дополнительного монтажа электропроводки. | 178.63 | 160.77
00-00126838 | Кабель-канал (PR03.0243) | Промрукав | Кабельный канал предназначен для защиты проводов и кабелей от механических повреждений. Материал изготовления - ПВХ пластикат (соответствует требованиям пожарной безопасности по ГОСТ, категория горения ПВ-0) препятствует возгоранию изделия. Двойной замок надежно удерживает крышку и обеспечивает доступ к электропроводке при расширении сети и в аварийных ситуациях, без риска потери эксплуатационных свойств. Кабельный канал имеет высокую коррозионную, химическую стойкость и высокую пластичность. | 165.4 | 148.86
00-00058655 | Кабель-канал бук 2зам.40х16 (56м/уп)(PR.025431) | Промрукав | Кабельный канал из поливинилхлорида бук, предназначен для прокладки слаботочных и силовых электрических коммуникаций открытого типа в производственных и жилых помещениях, административных зданиях, учебных, детских и медицинских учреждениях, а также при новом строительстве, ремонте и реконструкции. Кабельный канал обеспечивает защиту кабелей и проводов от механических повреждений, препятствуют возгоранию, упрощает монтаж электропроводки, обеспечивает доступ к проводу в аварийных ситуациях и возможность дополнительного монтажа электропроводки. | 218.74 | 196.87
00-00058656 | Кабель-канал бук 2зам.40х25 (30м/уп)(PR.025432) | Промрукав | Кабельный канал из поливинилхлорида бук, предназначен для прокладки слаботочных и силовых электрических коммуникаций открытого типа в производственных и жилых помещениях, административных зданиях, учебных, детских и медицинских учреждениях, а также при новом строительстве, ремонте и реконструкции. Кабельный канал обеспечивает защиту кабелей и проводов от механических повреждений, препятствуют возгоранию, упрощает монтаж электропроводки, обеспечивает доступ к проводу в аварийных ситуациях и возможность дополнительного монтажа электропроводки. | 250.6 | 225.54
00-00058657 | Кабель-канал бук 2зам.40х40 (60м/уп)(PR.025441) | Промрукав | Кабельный канал из поливинилхлорида бук, предназначен для прокладки слаботочных и силовых электрических коммуникаций открытого типа в производственных и жилых помещениях, административных зданиях, учебных, детских и медицинских учреждениях, а также при новом строительстве, ремонте и реконструкции. Кабельный канал обеспечивает защиту кабелей и проводов от механических повреждений, препятствуют возгоранию, упрощает монтаж электропроводки, обеспечивает доступ к проводу в аварийных ситуациях и возможность дополнительного монтажа электропроводки. | 340.91 | 306.82
00-00058658 | Кабель-канал бук 2зам.60х40 (40м/уп)(PR.025442) | Промрукав | Кабельный канал из поливинилхлорида бук, предназначен для прокладки слаботочных и силовых электрических коммуникаций открытого типа в производственных и жилых помещениях, административных зданиях, учебных, детских и медицинских учреждениях, а также при новом строительстве, ремонте и реконструкции. Кабельный канал обеспечивает защиту кабелей и проводов от механических повреждений, препятствуют возгоранию, упрощает монтаж электропроводки, обеспечивает доступ к проводу в аварийных ситуациях и возможность дополнительного монтажа электропроводки. | 503.63 | 453.27
00-00058659 | Кабель-канал бук 2зам.60х60 (24м/уп)(PR.025443) | Промрукав | Кабельный канал из поливинилхлорида бук, предназначен для прокладки слаботочных и силовых электрических коммуникаций открытого типа в производственных и жилых помещениях, административных зданиях, учебных, детских и медицинских учреждениях, а также при новом строительстве, ремонте и реконструкции. Кабельный канал обеспечивает защиту кабелей и проводов от механических повреждений, препятствуют возгоранию, упрощает монтаж электропроводки, обеспечивает доступ к проводу в аварийных ситуациях и возможность дополнительного монтажа электропроводки. | 568.2 | 511.38
00-00058660 | Кабель-канал бук 2зам.80х40 (30м/уп)(PR.025444) | Промрукав | Кабельный канал из поливинилхлорида бук, предназначен для прокладки слаботочных и силовых электрических коммуникаций открытого типа в производственных и жилых помещениях, административных зданиях, учебных, детских и медицинских учреждениях, а также при новом строительстве, ремонте и реконструкции. Кабельный канал обеспечивает защиту кабелей и проводов от механических повреждений, препятствуют возгоранию, упрощает монтаж электропроводки, обеспечивает доступ к проводу в аварийных ситуациях и возможность дополнительного монтажа электропроводки. | 552.71 | 497.44
00-00058661 | Кабель-канал бук 2зам.80х60 (18м/уп)(PR.025445) | Промрукав | Кабельный канал из поливинилхлорида бук, предназначен для прокладки слаботочных и силовых электрических коммуникаций открытого типа в производственных и жилых помещениях, административных зданиях, учебных, детских и медицинских учреждениях, а также при новом строительстве, ремонте и реконструкции. Кабельный канал обеспечивает защиту кабелей и проводов от механических повреждений, препятствуют возгоранию, упрощает монтаж электропроводки, обеспечивает доступ к проводу в аварийных ситуациях и возможность дополнительного монтажа электропроводки. | 615.94 | 554.35
00-00064364 | Кабель-канал бук 2зам.в п/э100х40(8м)(PR03.0206) | Промрукав | Кабельный канал из поливинилхлорида бук предназначен для прокладки слаботочных и силовых электрических коммуникаций открытого типа в производственных и жилых помещениях, административных зданиях, учебных, детских и медицинских учреждениях, а также при новом строительстве, ремонте и реконструкции. Кабельный канал обеспечивает защиту кабелей и проводов от механических повреждений, препятствуют возгоранию, упрощает монтаж электропроводки, обеспечивает доступ к проводу в аварийных ситуациях и возможность дополнительного монтажа электропроводки. | 867.18 | 780.46
00-00064365 | Кабель-канал бук 2зам.в п/э100х60(8м)(PR03.0207) | Промрукав | Кабельный канал из поливинилхлорида бук предназначен для прокладки слаботочных и силовых электрических коммуникаций открытого типа в производственных и жилых помещениях, административных зданиях, учебных, детских и медицинских учреждениях, а также при новом строительстве, ремонте и реконструкции. Кабельный канал обеспечивает защиту кабелей и проводов от механических повреждений, препятствуют возгоранию, упрощает монтаж электропроводки, обеспечивает доступ к проводу в аварийных ситуациях и возможность дополнительного монтажа электропроводки. | 935.64 | 842.08
00-00064351 | Кабель-канал бук 2зам. в п/э12х12(120м)(PR03.0193) | Промрукав | Кабельный канал из поливинилхлорида бук предназначен для прокладки слаботочных и силовых электрических коммуникаций открытого типа в производственных и жилых помещениях, административных зданиях, учебных, детских и медицинских учреждениях, а также при новом строительстве, ремонте и реконструкции. Кабельный канал обеспечивает защиту кабелей и проводов от механических повреждений, препятствуют возгоранию, упрощает монтаж электропроводки, обеспечивает доступ к проводу в аварийных ситуациях и возможность дополнительного монтажа электропроводки. | 74.53 | 67.08
00-00064352 | Кабель-канал бук 2зам.в п/э15х10(144м)(PR03.0194) | Промрукав | Кабельный канал из поливинилхлорида бук предназначен для прокладки слаботочных и силовых электрических коммуникаций открытого типа в производственных и жилых помещениях, административных зданиях, учебных, детских и медицинских учреждениях, а также при новом строительстве, ремонте и реконструкции. Кабельный канал обеспечивает защиту кабелей и проводов от механических повреждений, препятствуют возгоранию, упрощает монтаж электропроводки, обеспечивает доступ к проводу в аварийных ситуациях и возможность дополнительного монтажа электропроводки. | 74.73 | 67.26
00-00064353 | Кабель-канал бук 2зам.в п/э16х16(84м)(PR03.0195) | Промрукав | Кабельный канал из поливинилхлорида бук предназначен для прокладки слаботочных и силовых электрических коммуникаций открытого типа в производственных и жилых помещениях, административных зданиях, учебных, детских и медицинских учреждениях, а также при новом строительстве, ремонте и реконструкции. Кабельный канал обеспечивает защиту кабелей и проводов от механических повреждений, препятствуют возгоранию, упрощает монтаж электропроводки, обеспечивает доступ к проводу в аварийных ситуациях и возможность дополнительного монтажа электропроводки. | 105.89 | 95.3
00-00064354 | Кабель-канал бук 2зам.в п/э20х10(96м)(PR03.0196) | Промрукав | Кабельный канал из поливинилхлорида бук предназначен для прокладки слаботочных и силовых электрических коммуникаций открытого типа в производственных и жилых помещениях, административных зданиях, учебных, детских и медицинских учреждениях, а также при новом строительстве, ремонте и реконструкции. Кабельный канал обеспечивает защиту кабелей и проводов от механических повреждений, препятствуют возгоранию, упрощает монтаж электропроводки, обеспечивает доступ к проводу в аварийных ситуациях и возможность дополнительного монтажа электропроводки. | 103.35 | 93.02
00-00064355 | Кабель-канал бук 2зам.в п/э25х16(50м)(PR03.0197) | Промрукав | Кабельный канал из поливинилхлорида бук предназначен для прокладки слаботочных и силовых электрических коммуникаций открытого типа в производственных и жилых помещениях, административных зданиях, учебных, детских и медицинских учреждениях, а также при новом строительстве, ремонте и реконструкции. Кабельный канал обеспечивает защиту кабелей и проводов от механических повреждений, препятствуют возгоранию, упрощает монтаж электропроводки, обеспечивает доступ к проводу в аварийных ситуациях и возможность дополнительного монтажа электропроводки. | 149.46 | 134.51
00-00064356 | Кабель-канал бук 2зам.в п/э25х25(32м)(PR03.0198) | Промрукав | Кабельный канал из поливинилхлорида бук предназначен для прокладки слаботочных и силовых электрических коммуникаций открытого типа в производственных и жилых помещениях, административных зданиях, учебных, детских и медицинских учреждениях, а также при новом строительстве, ремонте и реконструкции. Кабельный канал обеспечивает защиту кабелей и проводов от механических повреждений, препятствуют возгоранию, упрощает монтаж электропроводки, обеспечивает доступ к проводу в аварийных ситуациях и возможность дополнительного монтажа электропроводки. | 178.63 | 160.77
00-00126837 | Кабель-канал (PR03.00432) | Промрукав | Кабельный канал предназначен для защиты проводов и кабелей от механических повреждений. Материал изготовления - ПВХ пластикат (соответствует требованиям пожарной безопасности по ГОСТ, категория горения ПВ-0) препятствует возгоранию изделия. Двойной замок надежно удерживает крышку и обеспечивает доступ к электропроводке при расширении сети и в аварийных ситуациях, без риска потери эксплуатационных свойств. Кабельный канал имеет высокую коррозионную, химическую стойкость и высокую пластичность. | 165.4 | 148.86
00-00064357 | Кабель-канал бук 2зам.в п/э40х16(30м)(PR03.0199) | Промрукав | Кабельный канал из поливинилхлорида бук предназначен для прокладки слаботочных и силовых электрических коммуникаций открытого типа в производственных и жилых помещениях, административных зданиях, учебных, детских и медицинских учреждениях, а также при новом строительстве, ремонте и реконструкции. Кабельный канал обеспечивает защиту кабелей и проводов от механических повреждений, препятствуют возгоранию, упрощает монтаж электропроводки, обеспечивает доступ к проводу в аварийных ситуациях и возможность дополнительного монтажа электропроводки. | 218.74 | 196.87
00-00064358 | Кабель-канал бук 2зам.в п/э40х25(24м)(PR03.0200) | Промрукав | Кабельный канал из поливинилхлорида бук предназначен для прокладки слаботочных и силовых электрических коммуникаций открытого типа в производственных и жилых помещениях, административных зданиях, учебных, детских и медицинских учреждениях, а также при новом строительстве, ремонте и реконструкции. Кабельный канал обеспечивает защиту кабелей и проводов от механических повреждений, препятствуют возгоранию, упрощает монтаж электропроводки, обеспечивает доступ к проводу в аварийных ситуациях и возможность дополнительного монтажа электропроводки. | 250.6 | 225.54
00-00064359 | Кабель-канал бук 2зам.в п/э40х40(24м)(PR03.0201) | Промрукав | Кабельный канал из поливинилхлорида бук предназначен для прокладки слаботочных и силовых электрических коммуникаций открытого типа в производственных и жилых помещениях, административных зданиях, учебных, детских и медицинских учреждениях, а также при новом строительстве, ремонте и реконструкции. Кабельный канал обеспечивает защиту кабелей и проводов от механических повреждений, препятствуют возгоранию, упрощает монтаж электропроводки, обеспечивает доступ к проводу в аварийных ситуациях и возможность дополнительного монтажа электропроводки. | 340.91 | 306.82
00-00064360 | Кабель-канал бук 2зам.в п/э60х40(18м)(PR03.0202) | Промрукав | Кабельный канал из поливинилхлорида бук предназначен для прокладки слаботочных и силовых электрических коммуникаций открытого типа в производственных и жилых помещениях, административных зданиях, учебных, детских и медицинских учреждениях, а также при новом строительстве, ремонте и реконструкции. Кабельный канал обеспечивает защиту кабелей и проводов от механических повреждений, препятствуют возгоранию, упрощает монтаж электропроводки, обеспечивает доступ к проводу в аварийных ситуациях и возможность дополнительного монтажа электропроводки. | 503.63 | 453.27
00-00064361 | Кабель-канал бук 2зам.в п/э60х60(12м)(PR03.0203) | Промрукав | Кабельный канал из поливинилхлорида бук предназначен для прокладки слаботочных и силовых электрических коммуникаций открытого типа в производственных и жилых помещениях, административных зданиях, учебных, детских и медицинских учреждениях, а также при новом строительстве, ремонте и реконструкции. Кабельный канал обеспечивает защиту кабелей и проводов от механических повреждений, препятствуют возгоранию, упрощает монтаж электропроводки, обеспечивает доступ к проводу в аварийных ситуациях и возможность дополнительного монтажа электропроводки. | 568.2 | 511.38
00-00064362 | Кабель-канал бук 2зам.в п/э80х40(12м)(PR03.0204) | Промрукав | Кабельный канал из поливинилхлорида бук предназначен для прокладки слаботочных и силовых электрических коммуникаций открытого типа в производственных и жилых помещениях, административных зданиях, учебных, детских и медицинских учреждениях, а также при новом строительстве, ремонте и реконструкции. Кабельный канал обеспечивает защиту кабелей и проводов от механических повреждений, препятствуют возгоранию, упрощает монтаж электропроводки, обеспечивает доступ к проводу в аварийных ситуациях и возможность дополнительного монтажа электропроводки. | 552.71 | 497.44
00-00064363 | Кабель-канал бук 2зам.в п/э80х60(8м)(PR03.0205) | Промрукав | Кабельный канал из поливинилхлорида бук предназначен для прокладки слаботочных и силовых электрических коммуникаций открытого типа в производственных и жилых помещениях, административных зданиях, учебных, детских и медицинских учреждениях, а также при новом строительстве, ремонте и реконструкции. Кабельный канал обеспечивает защиту кабелей и проводов от механических повреждений, препятствуют возгоранию, упрощает монтаж электропроводки, обеспечивает доступ к проводу в аварийных ситуациях и возможность дополнительного монтажа электропроводки. | 615.94 | 554.35
00-00058630 | Кабель-канал сер.2зам.в п/э100х40(24м)(PR03.0081) | Промрукав | Кабельный канал из поливинилхлорида серый RAL 7035, предназначен для прокладки слаботочных и силовых электрических коммуникаций открытого типа в производственных и жилых помещениях, административных зданиях, учебных, детских и медицинских учреждениях, а также при новом строительстве, ремонте и реконструкции. Кабельный канал обеспечивает защиту кабелей и проводов от механических повреждений, препятствуют возгоранию, упрощает монтаж электропроводки, обеспечивает доступ к проводу в аварийных ситуациях и возможность дополнительного монтажа электропроводки. | 730.99 | 657.89
00-00058631 | Кабель-канал сер.2зам.в п/э100х60 (16м)(PR03.0082) | Промрукав | Кабельный канал из поливинилхлорида серый RAL 7035, предназначен для прокладки слаботочных и силовых электрических коммуникаций открытого типа в производственных и жилых помещениях, административных зданиях, учебных, детских и медицинских учреждениях, а также при новом строительстве, ремонте и реконструкции. Кабельный канал обеспечивает защиту кабелей и проводов от механических повреждений, препятствуют возгоранию, упрощает монтаж электропроводки, обеспечивает доступ к проводу в аварийных ситуациях и возможность дополнительного монтажа электропроводки. | 822.64 | 740.38
00-00064323 | Кабель-канал сер.2зам.в п/э12х12(242м)(PR03.0068) | Промрукав | Кабельный канал из поливинилхлорида серый RAL 7035 предназначен для прокладки слаботочных и силовых электрических коммуникаций открытого типа в производственных и жилых помещениях, административных зданиях, учебных, детских и медицинских учреждениях, а также при новом строительстве, ремонте и реконструкции. Кабельный канал обеспечивает защиту кабелей и проводов от механических повреждений, препятствуют возгоранию, упрощает монтаж электропроводки, обеспечивает доступ к проводу в аварийных ситуациях и возможность дополнительного монтажа электропроводки | 50.22 | 45.2
00-00064324 | Кабель-канал сер.2зам.в п/э15х10(234м)(PR03.0069) | Промрукав | Кабельный канал из поливинилхлорида серый RAL 7035 предназначен для прокладки слаботочных и силовых электрических коммуникаций открытого типа в производственных и жилых помещениях, административных зданиях, учебных, детских и медицинских учреждениях, а также при новом строительстве, ремонте и реконструкции. Кабельный канал обеспечивает защиту кабелей и проводов от механических повреждений, препятствуют возгоранию, упрощает монтаж электропроводки, обеспечивает доступ к проводу в аварийных ситуациях и возможность дополнительного монтажа электропроводки | 51.7 | 46.53
00-00064325 | Кабель-канал сер.2зам.в п/э16х16(120м)(PR03.0070) | Промрукав | Кабельный канал из поливинилхлорида серый RAL 7035 предназначен для прокладки слаботочных и силовых электрических коммуникаций открытого типа в производственных и жилых помещениях, административных зданиях, учебных, детских и медицинских учреждениях, а также при новом строительстве, ремонте и реконструкции. Кабельный канал обеспечивает защиту кабелей и проводов от механических повреждений, препятствуют возгоранию, упрощает монтаж электропроводки, обеспечивает доступ к проводу в аварийных ситуациях и возможность дополнительного монтажа электропроводки | 66.01 | 59.41
00-00064326 | Кабель-канал сер.2зам.в п/э20х10 (180м)(PR03.0071) | Промрукав | Кабельный канал из поливинилхлорида серый RAL 7035 предназначен для прокладки слаботочных и силовых электрических коммуникаций открытого типа в производственных и жилых помещениях, административных зданиях, учебных, детских и медицинских учреждениях, а также при новом строительстве, ремонте и реконструкции. Кабельный канал обеспечивает защиту кабелей и проводов от механических повреждений, препятствуют возгоранию, упрощает монтаж электропроводки, обеспечивает доступ к проводу в аварийных ситуациях и возможность дополнительного монтажа электропроводки | 67.28 | 60.55
00-00058621 | Кабель-канал сер.2зам.в п/э25х16(80м)(PR03.0072) | Промрукав | Кабельный канал из поливинилхлорида серый RAL 7035 предназначен для прокладки слаботочных и силовых электрических коммуникаций открытого типа в производственных и жилых помещениях, административных зданиях, учебных, детских и медицинских учреждениях, а также при новом строительстве, ремонте и реконструкции. Кабельный канал обеспечивает защиту кабелей и проводов от механических повреждений, препятствуют возгоранию, упрощает монтаж электропроводки, обеспечивает доступ к проводу в аварийных ситуациях и возможность дополнительного монтажа электропроводки | 104.69 | 94.22
00-00058622 | Кабель-канал сер.2зам.в п/э25х25 (48м)(PR03.0073) | Промрукав | Кабельный канал из поливинилхлорида серый RAL 7035, предназначен для прокладки слаботочных и силовых электрических коммуникаций открытого типа в производственных и жилых помещениях, административных зданиях, учебных, детских и медицинских учреждениях, а также при новом строительстве, ремонте и реконструкции. Кабельный канал обеспечивает защиту кабелей и проводов от механических повреждений, препятствуют возгоранию, упрощает монтаж электропроводки, обеспечивает доступ к проводу в аварийных ситуациях и возможность дополнительного монтажа электропроводки. | 138.77 | 124.89
00-00126836 | Кабель-канал (PR03.0247) | Промрукав | Кабельный канал предназначен для защиты проводов и кабелей от механических повреждений. Материал изготовления - ПВХ пластикат (соответствует требованиям пожарной безопасности по ГОСТ, категория горения ПВ-0) препятствует возгоранию изделия. Двойной замок надежно удерживает крышку и обеспечивает доступ к электропроводке при расширении сети и в аварийных ситуациях, без риска потери эксплуатационных свойств. Кабельный канал имеет высокую коррозионную, химическую стойкость и высокую пластичность. | 133.59 | 120.23
00-00126835 | Кабель-канал (PR03.00433) | Промрукав | Кабельный канал предназначен для защиты проводов и кабелей от механических повреждений. Материал изготовления - ПВХ пластикат (соответствует требованиям пожарной безопасности по ГОСТ, категория горения ПВ-0) препятствует возгоранию изделия. Двойной замок надежно удерживает крышку и обеспечивает доступ к электропроводке при расширении сети и в аварийных ситуациях, без риска потери эксплуатационных свойств. Кабельный канал имеет высокую коррозионную, химическую стойкость и высокую пластичность. | 133.59 | 120.23
00-00058623 | Кабель-канал сер.2зам.в п/э40х16 (56м)(PR03.0074) | Промрукав | Кабельный канал из поливинилхлорида серый RAL 7035, предназначен для прокладки слаботочных и силовых электрических коммуникаций открытого типа в производственных и жилых помещениях, административных зданиях, учебных, детских и медицинских учреждениях, а также при новом строительстве, ремонте и реконструкции. Кабельный канал обеспечивает защиту кабелей и проводов от механических повреждений, препятствуют возгоранию, упрощает монтаж электропроводки, обеспечивает доступ к проводу в аварийных ситуациях и возможность дополнительного монтажа электропроводки. | 159.56 | 143.6
00-00058624 | Кабель-канал сер.2зам.в п/э40х25 (30м)(PR03.0075) | Промрукав | Кабельный канал из поливинилхлорида серый RAL 7035, предназначен для прокладки слаботочных и силовых электрических коммуникаций открытого типа в производственных и жилых помещениях, административных зданиях, учебных, детских и медицинских учреждениях, а также при новом строительстве, ремонте и реконструкции. Кабельный канал обеспечивает защиту кабелей и проводов от механических повреждений, препятствуют возгоранию, упрощает монтаж электропроводки, обеспечивает доступ к проводу в аварийных ситуациях и возможность дополнительного монтажа электропроводки. | 200.14 | 180.13
00-00058625 | Кабель-канал сер.2зам.в п/э40х40 (60м)(PR03.0076) | Промрукав | Кабельный канал из поливинилхлорида серый RAL 7035, предназначен для прокладки слаботочных и силовых электрических коммуникаций открытого типа в производственных и жилых помещениях, административных зданиях, учебных, детских и медицинских учреждениях, а также при новом строительстве, ремонте и реконструкции. Кабельный канал обеспечивает защиту кабелей и проводов от механических повреждений, препятствуют возгоранию, упрощает монтаж электропроводки, обеспечивает доступ к проводу в аварийных ситуациях и возможность дополнительного монтажа электропроводки. | 245.01 | 220.51
00-00058626 | Кабель-канал сер.2зам.в п/э60х40 (40м)(PR03.0077) | Промрукав | Кабельный канал из поливинилхлорида серый RAL 7035, предназначен для прокладки слаботочных и силовых электрических коммуникаций открытого типа в производственных и жилых помещениях, административных зданиях, учебных, детских и медицинских учреждениях, а также при новом строительстве, ремонте и реконструкции. Кабельный канал обеспечивает защиту кабелей и проводов от механических повреждений, препятствуют возгоранию, упрощает монтаж электропроводки, обеспечивает доступ к проводу в аварийных ситуациях и возможность дополнительного монтажа электропроводки. | 376.29 | 338.66
00-00058627 | Кабель-канал сер.2зам.в п/э60х60 (24м)(PR03.0078) | Промрукав | Кабельный канал из поливинилхлорида серый RAL 7035, предназначен для прокладки слаботочных и силовых электрических коммуникаций открытого типа в производственных и жилых помещениях, административных зданиях, учебных, детских и медицинских учреждениях, а также при новом строительстве, ремонте и реконструкции. Кабельный канал обеспечивает защиту кабелей и проводов от механических повреждений, препятствуют возгоранию, упрощает монтаж электропроводки, обеспечивает доступ к проводу в аварийных ситуациях и возможность дополнительного монтажа электропроводки. | 505.69 | 455.12
00-00058628 | Кабель-канал сер.2зам.в п/э80х40 (30м)(PR03.0079) | Промрукав | Кабельный канал из поливинилхлорида серый RAL 7035, предназначен для прокладки слаботочных и силовых электрических коммуникаций открытого типа в производственных и жилых помещениях, административных зданиях, учебных, детских и медицинских учреждениях, а также при новом строительстве, ремонте и реконструкции. Кабельный канал обеспечивает защиту кабелей и проводов от механических повреждений, препятствуют возгоранию, упрощает монтаж электропроводки, обеспечивает доступ к проводу в аварийных ситуациях и возможность дополнительного монтажа электропроводки. | 503.21 | 452.89
00-00058629 | Кабель-канал сер.2зам.в п/э80х60 (18м)(PR03.0080) | Промрукав | Кабельный канал из поливинилхлорида серый RAL 7035, предназначен для прокладки слаботочных и силовых электрических коммуникаций открытого типа в производственных и жилых помещениях, административных зданиях, учебных, детских и медицинских учреждениях, а также при новом строительстве, ремонте и реконструкции. Кабельный канал обеспечивает защиту кабелей и проводов от механических повреждений, препятствуют возгоранию, упрощает монтаж электропроводки, обеспечивает доступ к проводу в аварийных ситуациях и возможность дополнительного монтажа электропроводки. | 596.24 | 536.62
00-00058651 | Кабель-канал сосна 2зам.100х40 (24м/уп)(PR.025453) | Промрукав | Кабельный канал из поливинилхлорида сосна, предназначен для прокладки слаботочных и силовых электрических коммуникаций открытого типа в производственных и жилых помещениях, административных зданиях, учебных, детских и медицинских учреждениях, а также при новом строительстве, ремонте и реконструкции. Кабельный канал обеспечивает защиту кабелей и проводов от механических повреждений, препятствуют возгоранию, упрощает монтаж электропроводки, обеспечивает доступ к проводу в аварийных ситуациях и возможность дополнительного монтажа электропроводки. | 867.18 | 780.46
00-00058652 | Кабель-канал сосна 2зам.100х60 (16м/уп)(PR.025454) | Промрукав | Кабельный канал из поливинилхлорида сосна, предназначен для прокладки слаботочных и силовых электрических коммуникаций открытого типа в производственных и жилых помещениях, административных зданиях, учебных, детских и медицинских учреждениях, а также при новом строительстве, ремонте и реконструкции. Кабельный канал обеспечивает защиту кабелей и проводов от механических повреждений, препятствуют возгоранию, упрощает монтаж электропроводки, обеспечивает доступ к проводу в аварийных ситуациях и возможность дополнительного монтажа электропроводки. | 935.64 | 842.08
00-00064327 | Кабель-канал сосна 2зам.12х12(242м)(PR.025433) | Промрукав | Кабельный канал из поливинилхлорида сосна предназначен для прокладки слаботочных и силовых электрических коммуникаций открытого типа в производственных и жилых помещениях, административных зданиях, учебных, детских и медицинских учреждениях, а также при новом строительстве, ремонте и реконструкции. Кабельный канал обеспечивает защиту кабелей и проводов от механических повреждений, препятствуют возгоранию, упрощает монтаж электропроводки, обеспечивает доступ к проводу в аварийных ситуациях и возможность дополнительного монтажа электропроводки. | 74.53 | 67.08
00-00064328 | Кабель-канал сосна 2зам.15х10(234м)(PR.025434) | Промрукав | Кабельный канал из поливинилхлорида сосна предназначен для прокладки слаботочных и силовых электрических коммуникаций открытого типа в производственных и жилых помещениях, административных зданиях, учебных, детских и медицинских учреждениях, а также при новом строительстве, ремонте и реконструкции. Кабельный канал обеспечивает защиту кабелей и проводов от механических повреждений, препятствуют возгоранию, упрощает монтаж электропроводки, обеспечивает доступ к проводу в аварийных ситуациях и возможность дополнительного монтажа электропроводки. | 74.73 | 67.26
00-00064329 | Кабель-канал сосна 2зам.16х16(120м)(PR.025435) | Промрукав | Кабельный канал из поливинилхлорида сосна предназначен для прокладки слаботочных и силовых электрических коммуникаций открытого типа в производственных и жилых помещениях, административных зданиях, учебных, детских и медицинских учреждениях, а также при новом строительстве, ремонте и реконструкции. Кабельный канал обеспечивает защиту кабелей и проводов от механических повреждений, препятствуют возгоранию, упрощает монтаж электропроводки, обеспечивает доступ к проводу в аварийных ситуациях и возможность дополнительного монтажа электропроводки. | 105.89 | 95.3
00-00064330 | Кабель-канал сосна 2зам.20х10 (180м)(PR.025436) | Промрукав | Кабельный канал из поливинилхлорида сосна предназначен для прокладки слаботочных и силовых электрических коммуникаций открытого типа в производственных и жилых помещениях, административных зданиях, учебных, детских и медицинских учреждениях, а также при новом строительстве, ремонте и реконструкции. Кабельный канал обеспечивает защиту кабелей и проводов от механических повреждений, препятствуют возгоранию, упрощает монтаж электропроводки, обеспечивает доступ к проводу в аварийных ситуациях и возможность дополнительного монтажа электропроводки. | 103.35 | 93.02
00-00058642 | Кабель-канал сосна 2зам.25х16 (80м/уп)(PR.025437) | Промрукав | Кабельный канал из поливинилхлорида сосна, предназначен для прокладки слаботочных и силовых электрических коммуникаций открытого типа в производственных и жилых помещениях, административных зданиях, учебных, детских и медицинских учреждениях, а также при новом строительстве, ремонте и реконструкции. Кабельный канал обеспечивает защиту кабелей и проводов от механических повреждений, препятствуют возгоранию, упрощает монтаж электропроводки, обеспечивает доступ к проводу в аварийных ситуациях и возможность дополнительного монтажа электропроводки. | 149.46 | 134.51
00-00058643 | Кабель-канал сосна 2зам.25х25 (48м/уп)(PR.025438) | Промрукав | Кабельный канал из поливинилхлорида сосна, предназначен для прокладки слаботочных и силовых электрических коммуникаций открытого типа в производственных и жилых помещениях, административных зданиях, учебных, детских и медицинских учреждениях, а также при новом строительстве, ремонте и реконструкции. Кабельный канал обеспечивает защиту кабелей и проводов от механических повреждений, препятствуют возгоранию, упрощает монтаж электропроводки, обеспечивает доступ к проводу в аварийных ситуациях и возможность дополнительного монтажа электропроводки. | 178.63 | 160.77
00-00126834 | Кабель-канал (PR03.0245) | Промрукав | Кабельный канал предназначен для защиты проводов и кабелей от механических повреждений. Материал изготовления - ПВХ пластикат (соответствует требованиям пожарной безопасности по ГОСТ, категория горения ПВ-0) препятствует возгоранию изделия. Двойной замок надежно удерживает крышку и обеспечивает доступ к электропроводке при расширении сети и в аварийных ситуациях, без риска потери эксплуатационных свойств. Кабельный канал имеет высокую коррозионную, химическую стойкость и высокую пластичность. | 165.4 | 148.86
00-00058644 | Кабель-канал сосна 2зам.40х16 (56м/уп)(PR.025439) | Промрукав | Кабельный канал из поливинилхлорида сосна, предназначен для прокладки слаботочных и силовых электрических коммуникаций открытого типа в производственных и жилых помещениях, административных зданиях, учебных, детских и медицинских учреждениях, а также при новом строительстве, ремонте и реконструкции. Кабельный канал обеспечивает защиту кабелей и проводов от механических повреждений, препятствуют возгоранию, упрощает монтаж электропроводки, обеспечивает доступ к проводу в аварийных ситуациях и возможность дополнительного монтажа электропроводки. | 218.74 | 196.87
00-00058645 | Кабель-канал сосна 2зам.40х25 (30м/уп)(PR.025440) | Промрукав | Кабельный канал из поливинилхлорида сосна, предназначен для прокладки слаботочных и силовых электрических коммуникаций открытого типа в производственных и жилых помещениях, административных зданиях, учебных, детских и медицинских учреждениях, а также при новом строительстве, ремонте и реконструкции. Кабельный канал обеспечивает защиту кабелей и проводов от механических повреждений, препятствуют возгоранию, упрощает монтаж электропроводки, обеспечивает доступ к проводу в аварийных ситуациях и возможность дополнительного монтажа электропроводки. | 250.6 | 225.54
00-00058646 | Кабель-канал сосна 2зам.40х40 (60м/уп)(PR.025448) | Промрукав | Кабельный канал из поливинилхлорида сосна, предназначен для прокладки слаботочных и силовых электрических коммуникаций открытого типа в производственных и жилых помещениях, административных зданиях, учебных, детских и медицинских учреждениях, а также при новом строительстве, ремонте и реконструкции. Кабельный канал обеспечивает защиту кабелей и проводов от механических повреждений, препятствуют возгоранию, упрощает монтаж электропроводки, обеспечивает доступ к проводу в аварийных ситуациях и возможность дополнительного монтажа электропроводки. | 340.91 | 306.82
00-00058647 | Кабель-канал сосна 2зам.60х40 (40м/уп)(PR.025449) | Промрукав | Кабельный канал из поливинилхлорида сосна, предназначен для прокладки слаботочных и силовых электрических коммуникаций открытого типа в производственных и жилых помещениях, административных зданиях, учебных, детских и медицинских учреждениях, а также при новом строительстве, ремонте и реконструкции. Кабельный канал обеспечивает защиту кабелей и проводов от механических повреждений, препятствуют возгоранию, упрощает монтаж электропроводки, обеспечивает доступ к проводу в аварийных ситуациях и возможность дополнительного монтажа электропроводки. | 503.63 | 453.27
00-00058648 | Кабель-канал сосна 2зам.60х60 (24м/уп)(PR.025450) | Промрукав | Кабельный канал из поливинилхлорида сосна, предназначен для прокладки слаботочных и силовых электрических коммуникаций открытого типа в производственных и жилых помещениях, административных зданиях, учебных, детских и медицинских учреждениях, а также при новом строительстве, ремонте и реконструкции. Кабельный канал обеспечивает защиту кабелей и проводов от механических повреждений, препятствуют возгоранию, упрощает монтаж электропроводки, обеспечивает доступ к проводу в аварийных ситуациях и возможность дополнительного монтажа электропроводки. | 568.2 | 511.38
00-00058649 | Кабель-канал сосна 2зам.80х40 (30м/уп)(PR.025451) | Промрукав | Кабельный канал из поливинилхлорида сосна, предназначен для прокладки слаботочных и силовых электрических коммуникаций открытого типа в производственных и жилых помещениях, административных зданиях, учебных, детских и медицинских учреждениях, а также при новом строительстве, ремонте и реконструкции. Кабельный канал обеспечивает защиту кабелей и проводов от механических повреждений, препятствуют возгоранию, упрощает монтаж электропроводки, обеспечивает доступ к проводу в аварийных ситуациях и возможность дополнительного монтажа электропроводки. | 552.71 | 497.44
00-00058650 | Кабель-канал сосна 2зам.80х60 (18м/уп)(PR.025452) | Промрукав | Кабельный канал из поливинилхлорида сосна, предназначен для прокладки слаботочных и силовых электрических коммуникаций открытого типа в производственных и жилых помещениях, административных зданиях, учебных, детских и медицинских учреждениях, а также при новом строительстве, ремонте и реконструкции. Кабельный канал обеспечивает защиту кабелей и проводов от механических повреждений, препятствуют возгоранию, упрощает монтаж электропроводки, обеспечивает доступ к проводу в аварийных ситуациях и возможность дополнительного монтажа электропроводки. | 615.94 | 554.35
00-00064344 | Кабель-канал сосна 2зам.в п/э100х40(8м)(PR03.0191) | Промрукав | Кабельный канал из поливинилхлорида сосна предназначен для прокладки слаботочных и силовых электрических коммуникаций открытого типа в производственных и жилых помещениях, административных зданиях, учебных, детских и медицинских учреждениях, а также при новом строительстве, ремонте и реконструкции. Кабельный канал обеспечивает защиту кабелей и проводов от механических повреждений, препятствуют возгоранию, упрощает монтаж электропроводки, обеспечивает доступ к проводу в аварийных ситуациях и возможность дополнительного монтажа электропроводки. | 867.18 | 780.46
00-00064345 | Кабель-канал сосна 2зам.в п/э100х60(8м)(PR03.0192) | Промрукав | Кабельный канал из поливинилхлорида сосна предназначен для прокладки слаботочных и силовых электрических коммуникаций открытого типа в производственных и жилых помещениях, административных зданиях, учебных, детских и медицинских учреждениях, а также при новом строительстве, ремонте и реконструкции. Кабельный канал обеспечивает защиту кабелей и проводов от механических повреждений, препятствуют возгоранию, упрощает монтаж электропроводки, обеспечивает доступ к проводу в аварийных ситуациях и возможность дополнительного монтажа электропроводки. | 935.64 | 842.08
00-00064331 | Кабель-канал сосн.2зам.в п/э12х12(120м)(PR03.0178) | Промрукав | Кабельный канал из поливинилхлорида сосна предназначен для прокладки слаботочных и силовых электрических коммуникаций открытого типа в производственных и жилых помещениях, административных зданиях, учебных, детских и медицинских учреждениях, а также при новом строительстве, ремонте и реконструкции. Кабельный канал обеспечивает защиту кабелей и проводов от механических повреждений, препятствуют возгоранию, упрощает монтаж электропроводки, обеспечивает доступ к проводу в аварийных ситуациях и возможность дополнительного монтажа электропроводки. | 74.53 | 67.08
00-00064332 | Кабель-канал сосн.2зам.в п/э15х10(144м)(PR03.0179) | Промрукав | Кабельный канал из поливинилхлорида сосна предназначен для прокладки слаботочных и силовых электрических коммуникаций открытого типа в производственных и жилых помещениях, административных зданиях, учебных, детских и медицинских учреждениях, а также при новом строительстве, ремонте и реконструкции. Кабельный канал обеспечивает защиту кабелей и проводов от механических повреждений, препятствуют возгоранию, упрощает монтаж электропроводки, обеспечивает доступ к проводу в аварийных ситуациях и возможность дополнительного монтажа электропроводки. | 74.73 | 67.26
00-00064333 | Кабель-канал сосна 2зам.в п/э16х16(84м)(PR03.0180) | Промрукав | Кабельный канал из поливинилхлорида сосна предназначен для прокладки слаботочных и силовых электрических коммуникаций открытого типа в производственных и жилых помещениях, административных зданиях, учебных, детских и медицинских учреждениях, а также при новом строительстве, ремонте и реконструкции. Кабельный канал обеспечивает защиту кабелей и проводов от механических повреждений, препятствуют возгоранию, упрощает монтаж электропроводки, обеспечивает доступ к проводу в аварийных ситуациях и возможность дополнительного монтажа электропроводки. | 105.89 | 95.3
00-00064334 | Кабель-канал сосна 2зам.в п/э20х10(96м)(PR03.0181) | Промрукав | Кабельный канал из поливинилхлорида сосна предназначен для прокладки слаботочных и силовых электрических коммуникаций открытого типа в производственных и жилых помещениях, административных зданиях, учебных, детских и медицинских учреждениях, а также при новом строительстве, ремонте и реконструкции. Кабельный канал обеспечивает защиту кабелей и проводов от механических повреждений, препятствуют возгоранию, упрощает монтаж электропроводки, обеспечивает доступ к проводу в аварийных ситуациях и возможность дополнительного монтажа электропроводки. | 103.35 | 93.02
00-00064335 | Кабель-канал сосна 2зам.в п/э25х16(50м)(PR03.0182) | Промрукав | Кабельный канал из поливинилхлорида сосна предназначен для прокладки слаботочных и силовых электрических коммуникаций открытого типа в производственных и жилых помещениях, административных зданиях, учебных, детских и медицинских учреждениях, а также при новом строительстве, ремонте и реконструкции. Кабельный канал обеспечивает защиту кабелей и проводов от механических повреждений, препятствуют возгоранию, упрощает монтаж электропроводки, обеспечивает доступ к проводу в аварийных ситуациях и возможность дополнительного монтажа электропроводки. | 149.46 | 134.51
00-00064336 | Кабель-канал сосна 2зам.в п/э25х25(32м)(PR03.0183) | Промрукав | Кабельный канал из поливинилхлорида сосна предназначен для прокладки слаботочных и силовых электрических коммуникаций открытого типа в производственных и жилых помещениях, административных зданиях, учебных, детских и медицинских учреждениях, а также при новом строительстве, ремонте и реконструкции. Кабельный канал обеспечивает защиту кабелей и проводов от механических повреждений, препятствуют возгоранию, упрощает монтаж электропроводки, обеспечивает доступ к проводу в аварийных ситуациях и возможность дополнительного монтажа электропроводки. | 178.63 | 160.77
00-00126833 | Кабель-канал (PR03.00435) | Промрукав | Кабельный канал предназначен для защиты проводов и кабелей от механических повреждений. Материал изготовления - ПВХ пластикат (соответствует требованиям пожарной безопасности по ГОСТ, категория горения ПВ-0) препятствует возгоранию изделия. Двойной замок надежно удерживает крышку и обеспечивает доступ к электропроводке при расширении сети и в аварийных ситуациях, без риска потери эксплуатационных свойств. Кабельный канал имеет высокую коррозионную, химическую стойкость и высокую пластичность. | 165.4 | 148.86
00-00064337 | Кабель-канал сосна 2зам.в п/э40х16(30м)(PR03.0184) | Промрукав | Кабельный канал из поливинилхлорида сосна предназначен для прокладки слаботочных и силовых электрических коммуникаций открытого типа в производственных и жилых помещениях, административных зданиях, учебных, детских и медицинских учреждениях, а также при новом строительстве, ремонте и реконструкции. Кабельный канал обеспечивает защиту кабелей и проводов от механических повреждений, препятствуют возгоранию, упрощает монтаж электропроводки, обеспечивает доступ к проводу в аварийных ситуациях и возможность дополнительного монтажа электропроводки. | 218.74 | 196.87
00-00064338 | Кабель-канал сосна 2зам.в п/э40х25(24м)(PR03.0185) | Промрукав | Кабельный канал из поливинилхлорида сосна предназначен для прокладки слаботочных и силовых электрических коммуникаций открытого типа в производственных и жилых помещениях, административных зданиях, учебных, детских и медицинских учреждениях, а также при новом строительстве, ремонте и реконструкции. Кабельный канал обеспечивает защиту кабелей и проводов от механических повреждений, препятствуют возгоранию, упрощает монтаж электропроводки, обеспечивает доступ к проводу в аварийных ситуациях и возможность дополнительного монтажа электропроводки. | 250.6 | 225.54
00-00064339 | Кабель-канал сосна 2зам.в п/э40х40(24м)(PR03.0186) | Промрукав | Кабельный канал из поливинилхлорида сосна предназначен для прокладки слаботочных и силовых электрических коммуникаций открытого типа в производственных и жилых помещениях, административных зданиях, учебных, детских и медицинских учреждениях, а также при новом строительстве, ремонте и реконструкции. Кабельный канал обеспечивает защиту кабелей и проводов от механических повреждений, препятствуют возгоранию, упрощает монтаж электропроводки, обеспечивает доступ к проводу в аварийных ситуациях и возможность дополнительного монтажа электропроводки. | 340.91 | 306.82
00-00064340 | Кабель-канал сосна 2зам.в п/э60х40(18м)(PR03.0187) | Промрукав | Кабельный канал из поливинилхлорида сосна предназначен для прокладки слаботочных и силовых электрических коммуникаций открытого типа в производственных и жилых помещениях, административных зданиях, учебных, детских и медицинских учреждениях, а также при новом строительстве, ремонте и реконструкции. Кабельный канал обеспечивает защиту кабелей и проводов от механических повреждений, препятствуют возгоранию, упрощает монтаж электропроводки, обеспечивает доступ к проводу в аварийных ситуациях и возможность дополнительного монтажа электропроводки. | 503.63 | 453.27
00-00064341 | Кабель-канал сосна 2зам.в п/э60х60(12м)(PR03.0188) | Промрукав | Кабельный канал из поливинилхлорида сосна предназначен для прокладки слаботочных и силовых электрических коммуникаций открытого типа в производственных и жилых помещениях, административных зданиях, учебных, детских и медицинских учреждениях, а также при новом строительстве, ремонте и реконструкции. Кабельный канал обеспечивает защиту кабелей и проводов от механических повреждений, препятствуют возгоранию, упрощает монтаж электропроводки, обеспечивает доступ к проводу в аварийных ситуациях и возможность дополнительного монтажа электропроводки. | 568.2 | 511.38
00-00064342 | Кабель-канал сосна 2зам.в п/э80х40(12м)(PR03.0189) | Промрукав | Кабельный канал из поливинилхлорида сосна предназначен для прокладки слаботочных и силовых электрических коммуникаций открытого типа в производственных и жилых помещениях, административных зданиях, учебных, детских и медицинских учреждениях, а также при новом строительстве, ремонте и реконструкции. Кабельный канал обеспечивает защиту кабелей и проводов от механических повреждений, препятствуют возгоранию, упрощает монтаж электропроводки, обеспечивает доступ к проводу в аварийных ситуациях и возможность дополнительного монтажа электропроводки. | 552.71 | 497.44
00-00064343 | Кабель-канал сосна 2зам.в п/э80х60(8м)(PR03.0190) | Промрукав | Кабельный канал из поливинилхлорида сосна предназначен для прокладки слаботочных и силовых электрических коммуникаций открытого типа в производственных и жилых помещениях, административных зданиях, учебных, детских и медицинских учреждениях, а также при новом строительстве, ремонте и реконструкции. Кабельный канал обеспечивает защиту кабелей и проводов от механических повреждений, препятствуют возгоранию, упрощает монтаж электропроводки, обеспечивает доступ к проводу в аварийных ситуациях и возможность дополнительного монтажа электропроводки. | 615.94 | 554.35
00-00085308 | Кабель-канал чер.2-й зам.в п/э 100х40мм(PR03.0221) | Промрукав | Кабельный канал предназначен для защиты проводов и кабелей от механических повреждений. Материал изготовления - ПВХ пластикат (соответствует требованиям пожарной безопасности по ГОСТ, категория горения ПВ-0) препятствует возгоранию изделия. Двойной замок надежно удерживает крышку и обеспечивает доступ к электропроводке при расширении сети и в аварийных ситуациях, без риска потери эксплуатационных свойств. Кабельный канал имеет высокую коррозионную, химическую стойкость и высокую пластичность. | 895.29 | 805.76
00-00085309 | Кабель-канал чер.2-й зам.в п/э 100х60мм(PR03.0222) | Промрукав | Кабельный канал предназначен для защиты проводов и кабелей от механических повреждений. Материал изготовления - ПВХ пластикат (соответствует требованиям пожарной безопасности по ГОСТ, категория горения ПВ-0) препятствует возгоранию изделия. Двойной замок надежно удерживает крышку и обеспечивает доступ к электропроводке при расширении сети и в аварийных ситуациях, без риска потери эксплуатационных свойств. Кабельный канал имеет высокую коррозионную, химическую стойкость и высокую пластичность. | 1007.57 | 906.81
00-00085310 | Кабель-канал чер.2-й зам.в п/э 12х12мм(PR03.0208) | Промрукав | Кабельный канал предназначен для защиты проводов и кабелей от механических повреждений. Материал изготовления - ПВХ пластикат (соответствует требованиям пожарной безопасности по ГОСТ, категория горения ПВ-0) препятствует возгоранию изделия. Двойной замок надежно удерживает крышку и обеспечивает доступ к электропроводке при расширении сети и в аварийных ситуациях, без риска потери эксплуатационных свойств. Кабельный канал имеет высокую коррозионную, химическую стойкость и высокую пластичность. | 61.53 | 55.38
00-00085311 | Кабель-канал чер.2-й зам.в п/э 15х10мм(PR03.0209) | Промрукав | Кабельный канал предназначен для защиты проводов и кабелей от механических повреждений. Материал изготовления - ПВХ пластикат (соответствует требованиям пожарной безопасности по ГОСТ, категория горения ПВ-0) препятствует возгоранию изделия. Двойной замок надежно удерживает крышку и обеспечивает доступ к электропроводке при расширении сети и в аварийных ситуациях, без риска потери эксплуатационных свойств. Кабельный канал имеет высокую коррозионную, химическую стойкость и высокую пластичность. | 63.35 | 57.02
00-00085312 | Кабель-канал чер.2-й зам.в п/э 16х16мм(PR03.0210) | Промрукав | Кабельный канал предназначен для защиты проводов и кабелей от механических повреждений. Материал изготовления - ПВХ пластикат (соответствует требованиям пожарной безопасности по ГОСТ, категория горения ПВ-0) препятствует возгоранию изделия. Двойной замок надежно удерживает крышку и обеспечивает доступ к электропроводке при расширении сети и в аварийных ситуациях, без риска потери эксплуатационных свойств. Кабельный канал имеет высокую коррозионную, химическую стойкость и высокую пластичность. | 80.83 | 72.75
00-00085313 | Кабель-канал чер.2-й зам.в п/э 20х10мм(PR03.0211) | Промрукав | Кабельный канал предназначен для защиты проводов и кабелей от механических повреждений. Материал изготовления - ПВХ пластикат (соответствует требованиям пожарной безопасности по ГОСТ, категория горения ПВ-0) препятствует возгоранию изделия. Двойной замок надежно удерживает крышку и обеспечивает доступ к электропроводке при расширении сети и в аварийных ситуациях, без риска потери эксплуатационных свойств. Кабельный канал имеет высокую коррозионную, химическую стойкость и высокую пластичность. | 82.42 | 74.18
00-00085314 | Кабель-канал чер.2-й зам.в п/э 25х16мм(PR03.0212) | Промрукав | Кабельный канал предназначен для защиты проводов и кабелей от механических повреждений. Материал изготовления - ПВХ пластикат (соответствует требованиям пожарной безопасности по ГОСТ, категория горения ПВ-0) препятствует возгоранию изделия. Двойной замок надежно удерживает крышку и обеспечивает доступ к электропроводке при расширении сети и в аварийных ситуациях, без риска потери эксплуатационных свойств. Кабельный канал имеет высокую коррозионную, химическую стойкость и высокую пластичность. | 128.21 | 115.39
00-00085315 | Кабель-канал чер.2-й зам.в п/э 25х25мм(PR03.0213) | Промрукав | Кабельный канал предназначен для защиты проводов и кабелей от механических повреждений. Материал изготовления - ПВХ пластикат (соответствует требованиям пожарной безопасности по ГОСТ, категория горения ПВ-0) препятствует возгоранию изделия. Двойной замок надежно удерживает крышку и обеспечивает доступ к электропроводке при расширении сети и в аварийных ситуациях, без риска потери эксплуатационных свойств. Кабельный канал имеет высокую коррозионную, химическую стойкость и высокую пластичность. | 169.95 | 152.96
00-00126832 | Кабель-канал (PR03.0241) | Промрукав | Кабельный канал предназначен для защиты проводов и кабелей от механических повреждений. Материал изготовления - ПВХ пластикат (соответствует требованиям пожарной безопасности по ГОСТ, категория горения ПВ-0) препятствует возгоранию изделия. Двойной замок надежно удерживает крышку и обеспечивает доступ к электропроводке при расширении сети и в аварийных ситуациях, без риска потери эксплуатационных свойств. Кабельный канал имеет высокую коррозионную, химическую стойкость и высокую пластичность. | 160.58 | 144.52
00-00126831 | Кабель-канал (PR03.00434) | Промрукав | Кабельный канал предназначен для защиты проводов и кабелей от механических повреждений. Материал изготовления - ПВХ пластикат (соответствует требованиям пожарной безопасности по ГОСТ, категория горения ПВ-0) препятствует возгоранию изделия. Двойной замок надежно удерживает крышку и обеспечивает доступ к электропроводке при расширении сети и в аварийных ситуациях, без риска потери эксплуатационных свойств. Кабельный канал имеет высокую коррозионную, химическую стойкость и высокую пластичность. | 160.58 | 144.52
00-00085316 | Кабель-канал чер.2-й зам.в п/э 40х16мм(PR03.0214) | Промрукав | Кабельный канал предназначен для защиты проводов и кабелей от механических повреждений. Материал изготовления - ПВХ пластикат (соответствует требованиям пожарной безопасности по ГОСТ, категория горения ПВ-0) препятствует возгоранию изделия. Двойной замок надежно удерживает крышку и обеспечивает доступ к электропроводке при расширении сети и в аварийных ситуациях, без риска потери эксплуатационных свойств. Кабельный канал имеет высокую коррозионную, химическую стойкость и высокую пластичность. | 195.42 | 175.88
00-00085317 | Кабель-канал чер.2-й зам.в п/э 40х25мм(PR03.0215) | Промрукав | Кабельный канал предназначен для защиты проводов и кабелей от механических повреждений. Материал изготовления - ПВХ пластикат (соответствует требованиям пожарной безопасности по ГОСТ, категория горения ПВ-0) препятствует возгоранию изделия. Двойной замок надежно удерживает крышку и обеспечивает доступ к электропроводке при расширении сети и в аварийных ситуациях, без риска потери эксплуатационных свойств. Кабельный канал имеет высокую коррозионную, химическую стойкость и высокую пластичность. | 245.07 | 220.56
00-00085318 | Кабель-канал чер.2-й зам.в п/э 40х40мм(PR03.0216) | Промрукав | Кабельный канал предназначен для защиты проводов и кабелей от механических повреждений. Материал изготовления - ПВХ пластикат (соответствует требованиям пожарной безопасности по ГОСТ, категория горения ПВ-0) препятствует возгоранию изделия. Двойной замок надежно удерживает крышку и обеспечивает доступ к электропроводке при расширении сети и в аварийных ситуациях, без риска потери эксплуатационных свойств. Кабельный канал имеет высокую коррозионную, химическую стойкость и высокую пластичность. | 300.07 | 270.06
00-00085319 | Кабель-канал чер.2-й зам.в п/э 60х40мм(PR03.0217) | Промрукав | Кабельный канал предназначен для защиты проводов и кабелей от механических повреждений. Материал изготовления - ПВХ пластикат (соответствует требованиям пожарной безопасности по ГОСТ, категория горения ПВ-0) препятствует возгоранию изделия. Двойной замок надежно удерживает крышку и обеспечивает доступ к электропроводке при расширении сети и в аварийных ситуациях, без риска потери эксплуатационных свойств. Кабельный канал имеет высокую коррозионную, химическую стойкость и высокую пластичность. | 460.92 | 414.83
00-00085320 | Кабель-канал чер.2-й зам.в п/э 60х60мм(PR03.0218) | Промрукав | Кабельный канал предназначен для защиты проводов и кабелей от механических повреждений. Материал изготовления - ПВХ пластикат (соответствует требованиям пожарной безопасности по ГОСТ, категория горения ПВ-0) препятствует возгоранию изделия. Двойной замок надежно удерживает крышку и обеспечивает доступ к электропроводке при расширении сети и в аварийных ситуациях, без риска потери эксплуатационных свойств. Кабельный канал имеет высокую коррозионную, химическую стойкость и высокую пластичность. | 619.38 | 557.44
00-00085321 | Кабель-канал чер.2-й зам.в п/э 80х40мм(PR03.0219) | Промрукав | Кабельный канал предназначен для защиты проводов и кабелей от механических повреждений. Материал изготовления - ПВХ пластикат (соответствует требованиям пожарной безопасности по ГОСТ, категория горения ПВ-0) препятствует возгоранию изделия. Двойной замок надежно удерживает крышку и обеспечивает доступ к электропроводке при расширении сети и в аварийных ситуациях, без риска потери эксплуатационных свойств. Кабельный канал имеет высокую коррозионную, химическую стойкость и высокую пластичность. | 616.34 | 554.71
00-00085322 | Кабель-канал чер.2-й зам.в п/э 80х60мм(PR03.0220) | Промрукав | Кабельный канал предназначен для защиты проводов и кабелей от механических повреждений. Материал изготовления - ПВХ пластикат (соответствует требованиям пожарной безопасности по ГОСТ, категория горения ПВ-0) препятствует возгоранию изделия. Двойной замок надежно удерживает крышку и обеспечивает доступ к электропроводке при расширении сети и в аварийных ситуациях, без риска потери эксплуатационных свойств. Кабельный канал имеет высокую коррозионную, химическую стойкость и высокую пластичность. | 730.27 | 657.24
00-00129487 | Кабельная протяжка (PR08.29000) | Промрукав | Кабельная протяжка Промрукав применяется строителями и монтажниками для протяжки витой пары и других видов кабеля через трубы, металлорукава, короба и каналы, при прокладке линий компьютерной и телефонной связи, электропроводки, при установке домофонов, видео и аудиосистем, линий охранной сигнализации в офисных и жилых зданиях. Устройство состоит из стеклопластикового прутка с защитной оболочкой из износостойкого полиэтилена высокой плотности. Диаметр прутка с оболочкой 3,5 мм. В свободном положении пруток приобретает прямолинейное положение за счет упругих сил и сравнительно легко протягивается вручную по трубам, металлорукавам, коробам и др. Минимальный радиус изгиба прутка 25-30 мм. Пруток в бухте стягивается пластмассовыми хомутами. | 1148.11 | 1033.3
00-00129486 | Кабельная протяжка (PR08.29007) | Промрукав | Кабельная протяжка Промрукав применяется строителями и монтажниками для протяжки витой пары и других видов кабеля через трубы, металлорукава, короба и каналы, при прокладке линий компьютерной и телефонной связи, электропроводки, при установке домофонов, видео и аудиосистем, линий охранной сигнализации в офисных и жилых зданиях. Устройство состоит из стеклопластикового прутка с защитной оболочкой из износостойкого полиэтилена высокой плотности. Диаметр прутка с оболочкой 3,5 мм. В свободном положении пруток приобретает прямолинейное положение за счет упругих сил и сравнительно легко протягивается вручную по трубам, металлорукавам, коробам и др. Минимальный радиус изгиба прутка 25-30 мм. Пруток в бухте стягивается пластмассовыми хомутами. | 5820.8 | 5238.72
00-00129485 | Кабельная протяжка (PR08.29001) | Промрукав | Кабельная протяжка Промрукав применяется строителями и монтажниками для протяжки витой пары и других видов кабеля через трубы, металлорукава, короба и каналы, при прокладке линий компьютерной и телефонной связи, электропроводки, при установке домофонов, видео и аудиосистем, линий охранной сигнализации в офисных и жилых зданиях. Устройство состоит из стеклопластикового прутка с защитной оболочкой из износостойкого полиэтилена высокой плотности. Диаметр прутка с оболочкой 3,5 мм. В свободном положении пруток приобретает прямолинейное положение за счет упругих сил и сравнительно легко протягивается вручную по трубам, металлорукавам, коробам и др. Минимальный радиус изгиба прутка 25-30 мм. Пруток в бухте стягивается пластмассовыми хомутами. | 1540.8 | 1386.72
00-00129484 | Кабельная протяжка (PR08.29002) | Промрукав | Кабельная протяжка Промрукав применяется строителями и монтажниками для протяжки витой пары и других видов кабеля через трубы, металлорукава, короба и каналы, при прокладке линий компьютерной и телефонной связи, электропроводки, при установке домофонов, видео и аудиосистем, линий охранной сигнализации в офисных и жилых зданиях. Устройство состоит из стеклопластикового прутка с защитной оболочкой из износостойкого полиэтилена высокой плотности. Диаметр прутка с оболочкой 3,5 мм. В свободном положении пруток приобретает прямолинейное положение за счет упругих сил и сравнительно легко протягивается вручную по трубам, металлорукава | 1765.5 | 1588.95
00-00129483 | Кабельная протяжка (PR08.29003) | Промрукав | Кабельная протяжка Промрукав применяется строителями и монтажниками для протяжки витой пары и других видов кабеля через трубы, металлорукава, короба и каналы, при прокладке линий компьютерной и телефонной связи, электропроводки, при установке домофонов, видео и аудиосистем, линий охранной сигнализации в офисных и жилых зданиях. Устройство состоит из стеклопластикового прутка с защитной оболочкой из износостойкого полиэтилена высокой плотности. Диаметр прутка с оболочкой 3,5 мм. В свободном положении пруток приобретает прямолинейное положение за счет упругих сил и сравнительно легко протягивается вручную по трубам, металлорукавам, коробам и др. Минимальный радиус изгиба прутка 25-30 мм. Пруток в бухте стягивается пластмассовыми хомутами. | 2317.62 | 2085.86
00-00129482 | Кабельная протяжка (PR08.28997) | Промрукав | Кабельная протяжка Промрукав применяется строителями и монтажниками для протяжки витой пары и других видов кабеля через трубы, металлорукава, короба и каналы, при прокладке линий компьютерной и телефонной связи, электропроводки, при установке домофонов, видео и аудиосистем, линий охранной сигнализации в офисных и жилых зданиях. Устройство состоит из стеклопластикового прутка с защитной оболочкой из износостойкого полиэтилена высокой плотности. Диаметр прутка с оболочкой 3,5 мм. В свободном положении пруток приобретает прямолинейное положение за счет упругих сил и сравнительно легко протягивается вручную по трубам, металлорукавам, коробам и др. Минимальный радиус изгиба прутка 25-30 мм. Пруток в бухте стягивается пластмассовыми хомутами. | 775.75 | 698.18
00-00129481 | Кабельная протяжка (PR08.29004) | Промрукав | Кабельная протяжка Промрукав применяется строителями и монтажниками для протяжки витой пары и других видов кабеля через трубы, металлорукава, короба и каналы, при прокладке линий компьютерной и телефонной связи, электропроводки, при установке домофонов, видео и аудиосистем, линий охранной сигнализации в офисных и жилых зданиях. Устройство состоит из стеклопластикового прутка с защитной оболочкой из износостойкого полиэтилена высокой плотности. Диаметр прутка с оболочкой 3,5 мм. В свободном положении пруток приобретает прямолинейное положение за счет упругих сил и сравнительно легко протягивается вручную по трубам, металлорукавам, коробам и др. Минимальный радиус изгиба прутка 25-30 мм. Пруток в бухте стягивается пластмассовыми хомутами. | 1992.34 | 1793.11
00-00129480 | Кабельная протяжка (PR08.28998) | Промрукав | Кабельная протяжка Промрукав применяется строителями и монтажниками для протяжки витой пары и других видов кабеля через трубы, металлорукава, короба и каналы, при прокладке линий компьютерной и телефонной связи, электропроводки, при установке домофонов, видео и аудиосистем, линий охранной сигнализации в офисных и жилых зданиях. Устройство состоит из стеклопластикового прутка с защитной оболочкой из износостойкого полиэтилена высокой плотности. Диаметр прутка с оболочкой 3,5 мм. В свободном положении пруток приобретает прямолинейное положение за счет упругих сил и сравнительно легко протягивается вручную по трубам, металлорукавам, коробам и др. Минимальный радиус изгиба прутка 25-30 мм. | 837.81 | 754.03
00-00129479 | Кабельная протяжка (PR08.29005) | Промрукав | Кабельная протяжка Промрукав применяется строителями и монтажниками для протяжки витой пары и других видов кабеля через трубы, металлорукава, короба и каналы, при прокладке линий компьютерной и телефонной связи, электропроводки, при установке домофонов, видео и аудиосистем, линий охранной сигнализации в офисных и жилых зданиях. Устройство состоит из стеклопластикового прутка с защитной оболочкой из износостойкого полиэтилена высокой плотности. Диаметр прутка с оболочкой 3,5 мм. В свободном положении пруток приобретает прямолинейное положение за счет упругих сил и сравнительно легко протягивается вручную по трубам, металлорукавам, коробам и др. Минимальный радиус изгиба прутка 25-30 мм. Пруток в бухте стягивается пластмассовыми хомутами. | 2947.85 | 2653.07
00-00129478 | Кабельная протяжка (PR08.28999) | Промрукав | Кабельная протяжка Промрукав применяется строителями и монтажниками для протяжки витой пары и других видов кабеля через трубы, металлорукава, короба и каналы, при прокладке линий компьютерной и телефонной связи, электропроводки, при установке домофонов, видео и аудиосистем, линий охранной сигнализации в офисных и жилых зданиях. Устройство состоит из стеклопластикового прутка с защитной оболочкой из износостойкого полиэтилена высокой плотности. Диаметр прутка с оболочкой 3,5 мм. В свободном положении пруток приобретает прямолинейное положение за счет упругих сил и сравнительно легко протягивается вручную по трубам, металлорукавам, коробам и др. Минимальный радиус изгиба прутка 25-30 мм. Пруток в бухте стягивается пластмассовыми хомутами. | 992.96 | 893.66
00-00129477 | Кабельная протяжка (PR08.29006) | Промрукав | Кабельная протяжка Промрукав применяется строителями и монтажниками для протяжки витой пары и других видов кабеля через трубы, металлорукава, короба и каналы, при прокладке линий компьютерной и телефонной связи, электропроводки, при установке домофонов, видео и аудиосистем, линий охранной сигнализации в офисных и жилых зданиях. Устройство состоит из стеклопластикового прутка с защитной оболочкой из износостойкого полиэтилена высокой плотности. Диаметр прутка с оболочкой 3,5 мм. В свободном положении пруток приобретает прямолинейное положение за счет упругих сил и сравнительно легко протягивается вручную по трубам, металлорукавам, коробам и др. Минимальный радиус изгиба прутка 25-30 мм. Пруток в бухте стягивается пластмассовыми хомутами. | 4622.4 | 4160.16
00-00129476 | Кабельная протяжка (PR08.29008) | Промрукав | Кабельная протяжка Промрукав применяется строителями и монтажниками для протяжки витой пары и других видов кабеля через трубы, металлорукава, короба и каналы, при прокладке линий компьютерной и телефонной связи, электропроводки, при установке домофонов, видео и аудиосистем, линий охранной сигнализации в офисных и жилых зданиях. Устройство состоит из стеклопластикового прутка с защитной оболочкой из износостойкого полиэтилена высокой плотности. Диаметр прутка с оболочкой 6,0 мм. В свободном положении пруток приобретает прямолинейное положение за счет упругих сил и сравнительно легко протягивается вручную по трубам, металлорукавам, коробам и др. Минимальный радиус изгиба прутка 25-30 мм.Пруток в бухте стягивается пластмассовыми хомутами. Внимание! Гибкая насадка не входит в комплект поставки. | 4494 | 4044.6
00-00129475 | Кабельная протяжка (PR08.29009) | Промрукав | Кабельная протяжка Промрукав применяется строителями и монтажниками для протяжки витой пары и других видов кабеля через трубы, металлорукава, короба и каналы, при прокладке линий компьютерной и телефонной связи, электропроводки, при установке домофонов, видео и аудиосистем, линий охранной сигнализации в офисных и жилых зданиях. Устройство состоит из стеклопластикового прутка с защитной оболочкой из износостойкого полиэтилена высокой плотности. Диаметр прутка с оболочкой 6,0 мм. В свободном положении пруток приобретает прямолинейное положение за счет упругих сил и сравнительно легко протягивается вручную по трубам, металлорукавам, коробам и др. Минимальный радиус изгиба прутка 25-30 мм.Пруток в бухте стягивается пластмассовыми хомутами. Внимание! Гибкая насадка не входит в комплект поставки. | 5055.75 | 4550.18
00-00129474 | Кабельная протяжка (PR08.29010) | Промрукав | Кабельная протяжка Промрукав применяется строителями и монтажниками для протяжки витой пары и других видов кабеля через трубы, металлорукава, короба и каналы, при прокладке линий компьютерной и телефонной связи, электропроводки, при установке домофонов, видео и аудиосистем, линий охранной сигнализации в офисных и жилых зданиях. Устройство состоит из стеклопластикового прутка с защитной оболочкой из износостойкого полиэтилена высокой плотности. Диаметр прутка с оболочкой 6,0 мм. В свободном положении пруток приобретает прямолинейное положение за счет упругих сил и сравнительно легко протягивается вручную по трубам, металлорукавам, коробам и др. Минимальный радиус изгиба прутка 25-30 мм.Пруток в бухте стягивается пластмассовыми хомутами. Внимание! Гибкая насадка не входит в комплект поставки. | 5992 | 5392.8
00-00129473 | Кабельная протяжка (PR08.29011) | Промрукав | Кабельная протяжка Промрукав применяется строителями и монтажниками для протяжки витой пары и других видов кабеля через трубы, металлорукава, короба и каналы, при прокладке линий компьютерной и телефонной связи, электропроводки, при установке домофонов, видео и аудиосистем, линий охранной сигнализации в офисных и жилых зданиях. Устройство состоит из стеклопластикового прутка с защитной оболочкой из износостойкого полиэтилена высокой плотности. Диаметр прутка с оболочкой 6,0 мм. В свободном положении пруток приобретает прямолинейное положение за счет упругих сил и сравнительно легко протягивается вручную по трубам, металлорукавам, коробам и др. Минимальный радиус изгиба прутка 25-30 мм.Пруток в бухте стягивается пластмассовыми хомутами. Внимание! Гибкая насадка не входит в комплект поставки. | 7115.5 | 6403.95
00-00129472 | Кабельная протяжка (PR08.29012) | Промрукав | Кабельная протяжка Промрукав применяется строителями и монтажниками для протяжки витой пары и других видов кабеля через трубы, металлорукава, короба и каналы, при прокладке линий компьютерной и телефонной связи, электропроводки, при установке домофонов, видео и аудиосистем, линий охранной сигнализации в офисных и жилых зданиях. Устройство состоит из стеклопластикового прутка с защитной оболочкой из износостойкого полиэтилена высокой плотности. Диаметр прутка с оболочкой 6,0 мм. В свободном положении пруток приобретает прямолинейное положение за счет упругих сил и сравнительно легко протягивается вручную по трубам, металлорукавам, коробам и др. Минимальный радиус изгиба прутка 25-30 мм.Пруток в бухте стягивается пластмассовыми хомутами. Внимание! Гибкая насадка не входит в комплект поставки. | 11984 | 10785.6
00-00129471 | Кабельная протяжка (PR08.29017) | Промрукав | Кабельная протяжка Промрукав состоит из металлического корпуса и сматывающего узла в виде кассетного накопителя. В корпусе имеется приспособление для прохода и направления прутка при протяжке кабеля, а также с задачей препятствовать выпаду витков из накопителя. Применяется строителями и монтажниками для протяжки витой пары и других видов кабеля через трубы, металлорукава, короба, при прокладке линий компьютерной и телефонной связи, электропроводки, при установке домофонов, видео и аудиосистем, линий охранной сигнализации в офисных и жилых зданиях. Устройство состоит из стеклопластикового прутка с защитной оболочкой из износостойкого полиэтилена высокой плотности в металлической кассете с держателем. Диаметр прутка с оболочкой 6,0 мм. В свободном положении пруток приобретает прямолинейное положение за счет упругих сил и сравнительно легко протягивается вручную по трубам, металлорукавам, коробам и др. Минимальный радиус изгиба прутка 25-30 мм. Внимание! Гибкая насадка не входит в комплек | 28087.5 | 25278.75
00-00129470 | Кабельная протяжка (PR08.29013) | Промрукав | Кабельная протяжка Промрукав состоит из металлического корпуса и сматывающего узла в виде кассетного накопителя. В корпусе имеется приспособление для прохода и направления прутка при протяжке кабеля, а также с задачей препятствовать выпаду витков из накопителя. Применяется строителями и монтажниками для протяжки витой пары и других видов кабеля через трубы, металлорукава, короба, при прокладке линий компьютерной и телефонной связи, электропроводки, при установке домофонов, видео и аудиосистем, линий охранной сигнализации в офисных и жилых зданиях. Устройство состоит из стеклопластикового прутка с защитной оболочкой из износостойкого полиэтилена высокой плотности в металлической кассете с держателем. Диаметр прутка с оболочкой 6,0 мм. В свободном положении пруток приобретает прямолинейное положение за счет упругих сил и сравнительно легко протягивается вручную по трубам, металлорукавам, коробам и др. Минимальный радиус изгиба прутка 25-30 мм. Внимание! Гибкая насадка не входит в комплек | 10486 | 9437.4
00-00129469 | Кабельная протяжка (PR08.29014) | Промрукав | Кабельная протяжка Промрукав состоит из металлического корпуса и сматывающего узла в виде кассетного накопителя. В корпусе имеется приспособление для прохода и направления прутка при протяжке кабеля, а также с задачей препятствовать выпаду витков из накопителя. Применяется строителями и монтажниками для протяжки витой пары и других видов кабеля через трубы, металлорукава, короба, при прокладке линий компьютерной и телефонной связи, электропроводки, при установке домофонов, видео и аудиосистем, линий охранной сигнализации в офисных и жилых зданиях. Устройство состоит из стеклопластикового прутка с защитной оболочкой из износостойкого полиэтилена высокой плотности в металлической кассете с держателем. Диаметр прутка с оболочкой 6,0 мм. В свободном положении пруток приобретает прямолинейное положение за счет упругих сил и сравнительно легко протягивается вручную по трубам, металлорукавам, коробам и др. Минимальный радиус изгиба прутка 25-30 мм. Внимание! Гибкая насадка не входит в комплек | 12358.5 | 11122.65
00-00129468 | Кабельная протяжка (PR08.29015) | Промрукав | Кабельная протяжка Промрукав состоит из металлического корпуса и сматывающего узла в виде кассетного накопителя. В корпусе имеется приспособление для прохода и направления прутка при протяжке кабеля, а также с задачей препятствовать выпаду витков из накопителя. Применяется строителями и монтажниками для протяжки витой пары и других видов кабеля через трубы, металлорукава, короба, при прокладке линий компьютерной и телефонной связи, электропроводки, при установке домофонов, видео и аудиосистем, линий охранной сигнализации в офисных и жилых зданиях. Устройство состоит из стеклопластикового прутка с защитной оболочкой из износостойкого полиэтилена высокой плотности в металлической кассете с держателем. Диаметр прутка с оболочкой 6,0 мм. В свободном положении пруток приобретает прямолинейное положение за счет упругих сил и сравнительно легко протягивается вручную по трубам, металлорукавам, коробам и др. Минимальный радиус изгиба прутка 25-30 мм. Внимание! Гибкая насадка не входит в комплек | 16852.5 | 15167.25
00-00129467 | Кабельная протяжка (PR08.29016) | Промрукав | Кабельная протяжка Промрукав состоит из металлического корпуса и сматывающего узла в виде кассетного накопителя. В корпусе имеется приспособление для прохода и направления прутка при протяжке кабеля, а также с задачей препятствовать выпаду витков из накопителя. Применяется строителями и монтажниками для протяжки витой пары и других видов кабеля через трубы, металлорукава, короба, при прокладке линий компьютерной и телефонной связи, электропроводки, при установке домофонов, видео и аудиосистем, линий охранной сигнализации в офисных и жилых зданиях. Устройство состоит из стеклопластикового прутка с защитной оболочкой из износостойкого полиэтилена высокой плотности в металлической кассете с держателем. Диаметр прутка с оболочкой 6,0 мм. В свободном положении пруток приобретает прямолинейное положение за счет упругих сил и сравнительно легко протягивается вручную по трубам, металлорукавам, коробам и др. Минимальный радиус изгиба прутка 25-30 мм. Внимание! Гибкая насадка не входит в комплек | 22470 | 20223
00-00129466 | Кабельная протяжка (PR08.29019) | Промрукав | Кабельная протяжка Промрукав в тележке состоит из стеклопластикового прутка с оболочкой из износостойкого полиэтилена высокой плотности, запакованного в тележку, вращающуюся на оси. На раме тележки установлены ролики для направления стеклопрутка при укладке в тележку и скоба для прохода его при протяжке кабеля. Применяется строителями и монтажниками для протяжки витой пары и других видов кабеля через трубы, металлорукава, короба, при прокладке линий компьютерной и телефонной связи, электропроводки, при установке домофонов, видео и аудиосистем, линий охранной сигнализации в офисных и жилых зданиях. Устройство состоит из стеклопластикового прутка с защитной оболочкой из износостойкого полиэтилена высокой плотности. Диаметр прутка с оболочкой 11,0 мм. В свободном положении пруток приобретает прямолинейное положение за счет упругих сил и сравнительно легко протягивается вручную. Минимальный радиус изгиба прутка 25-30 мм. Внимание! Гибкая насадка не входит в комплект поставки. | 50557.5 | 45501.75
00-00129465 | Кабельная протяжка (PR08.29020) | Промрукав | Кабельная протяжка Промрукав в тележке состоит из стеклопластикового прутка с оболочкой из износостойкого полиэтилена высокой плотности, запакованного в тележку, вращающуюся на оси. На раме тележки установлены ролики для направления стеклопрутка при укладке в тележку и скоба для прохода его при протяжке кабеля. Применяется строителями и монтажниками для протяжки витой пары и других видов кабеля через трубы, металлорукава, короба, при прокладке линий компьютерной и телефонной связи, электропроводки, при установке домофонов, видео и аудиосистем, линий охранной сигнализации в офисных и жилых зданиях. Устройство состоит из стеклопластикового прутка с защитной оболочкой из износостойкого полиэтилена высокой плотности. Диаметр прутка с оболочкой 11,0 мм. В свободном положении пруток приобретает прямолинейное положение за счет упругих сил и сравнительно легко протягивается вручную. Минимальный радиус изгиба прутка 25-30 мм. Внимание! Гибкая насадка не входит в комплект поставки. | 58047.5 | 52242.75
00-00129464 | Кабельная протяжка (PR08.29021) | Промрукав | Кабельная протяжка Промрукав в тележке состоит из стеклопластикового прутка с оболочкой из износостойкого полиэтилена высокой плотности, запакованного в тележку, вращающуюся на оси. На раме тележки установлены ролики для направления стеклопрутка при укладке в тележку и скоба для прохода его при протяжке кабеля. Применяется строителями и монтажниками для протяжки витой пары и других видов кабеля через трубы, металлорукава, короба, при прокладке линий компьютерной и телефонной связи, электропроводки, при установке домофонов, видео и аудиосистем, линий охранной сигнализации в офисных и жилых зданиях. Устройство состоит из стеклопластикового прутка с защитной оболочкой из износостойкого полиэтилена высокой плотности. Диаметр прутка с оболочкой 11,0 мм. В свободном положении пруток приобретает прямолинейное положение за счет упругих сил и сравнительно легко протягивается вручную. Минимальный радиус изгиба прутка 25-30 мм. Внимание! Гибкая насадка не входит в комплект поставки. | 82390 | 74151
00-00129463 | Кабельная протяжка (PR08.29022) | Промрукав | Кабельная протяжка Промрукав в тележке состоит из стеклопластикового прутка с оболочкой из износостойкого полиэтилена высокой плотности, запакованного в тележку, вращающуюся на оси. На раме тележки установлены ролики для направления стеклопрутка при укладке в тележку и скоба для прохода его при протяжке кабеля. Применяется строителями и монтажниками для протяжки витой пары и других видов кабеля через трубы, металлорукава, короба, при прокладке линий компьютерной и телефонной связи, электропроводки, при установке домофонов, видео и аудиосистем, линий охранной сигнализации в офисных и жилых зданиях. Устройство состоит из стеклопластикового прутка с защитной оболочкой из износостойкого полиэтилена высокой плотности. Диаметр прутка с оболочкой 11,0 мм. В свободном положении пруток приобретает прямолинейное положение за счет упругих сил и сравнительно легко протягивается вручную. Минимальный радиус изгиба прутка 25-30 мм. Внимание! Гибкая насадка не входит в комплект поставки. | 97370 | 87633
00-00129462 | Кабельная протяжка (PR08.29023) | Промрукав | Кабельная протяжка Промрукав в тележке состоит из стеклопластикового прутка с оболочкой из износостойкого полиэтилена высокой плотности, запакованного в тележку, вращающуюся на оси. На раме тележки установлены ролики для направления стеклопрутка при укладке в тележку и скоба для прохода его при протяжке кабеля. Применяется строителями и монтажниками для протяжки витой пары и других видов кабеля через трубы, металлорукава, короба, при прокладке линий компьютерной и телефонной связи, электропроводки, при установке домофонов, видео и аудиосистем, линий охранной сигнализации в офисных и жилых зданиях. Устройство состоит из стеклопластикового прутка с защитной оболочкой из износостойкого полиэтилена высокой плотности. Диаметр прутка с оболочкой 11,0 мм. В свободном положении пруток приобретает прямолинейное положение за счет упругих сил и сравнительно легко протягивается вручную. Минимальный радиус изгиба прутка 25-30 мм. Внимание! Гибкая насадка не входит в комплект поставки. | 123585 | 111226.5
00-00129461 | Кабельная протяжка (PR08.29018) | Промрукав | Кабельная протяжка Промрукав в тележке состоит из стеклопластикового прутка с оболочкой из износостойкого полиэтилена высокой плотности, запакованного в тележку, вращающуюся на оси. На раме тележки установлены ролики для направления стеклопрутка при укладке в тележку и скоба для прохода его при протяжке кабеля. Применяется строителями и монтажниками для протяжки витой пары и других видов кабеля через трубы, металлорукава, короба, при прокладке линий компьютерной и телефонной связи, электропроводки, при установке домофонов, видео и аудиосистем, линий охранной сигнализации в офисных и жилых зданиях. Устройство состоит из стеклопластикового прутка с защитной оболочкой из износостойкого полиэтилена высокой плотности. Диаметр прутка с оболочкой 11,0 мм. В свободном положении пруток приобретает прямолинейное положение за счет упругих сил и сравнительно легко протягивается вручную. Минимальный радиус изгиба прутка 25-30 мм. Внимание! Гибкая насадка не входит в комплект поставки. | 32100 | 28890
00-00050448 | CKK-40D-KR125-K01 | IEK | Крышка для кабель-канала предназначена для закрывания кабельного канала. | Уточняйте у менеджера | Уточняйте у менеджера
00-00050449 | CKK-40D-KR75-K01 | IEK | Крышка для кабель-канала предназначена для закрывания кабельного канала. | Уточняйте у менеджера | Уточняйте у менеджера
00-00129610 | Муфта соединительная (PR08.12652) | Промрукав | Муфта соединительная служит для соединения штырей заземления или штыря с ударным болтом. Основная функция муфты — обеспечение надежного соединения штырей между собой, что важно для эффективной работы системы заземления. | 418.02 | 376.22
00-00134953 | Накладка 90 на угол внутренний (525-021) | ПожТехКабель | Накладка 90 на угол внутренний для ККМОМ 25х25 | 163.87 | 147.49
00-00134954 | Накладка 90 на угол внутренний (525-041) | ПожТехКабель | Накладка 90 на угол внутренний для ККМОМ 40х30 | 208.17 | 187.35
00-00134955 | Накладка 90 на угол внутренний (525-022) | ПожТехКабель | Накладка 90 на угол наружный для ККМОМ 25х25 | 158.94 | 143.04
00-00134956 | Накладка 90 на угол наружный (525-042) | ПожТехКабель | Накладка 90 на угол наружный для ККМОМ 40х30 | 205.15 | 184.64
00-00134957 | Накладка 90 на угол внутренний (525-023) | ПожТехКабель | Накладка 90 на угол плоский для ККМОМ 25х25 | 208.28 | 187.46
00-00134958 | Накладка 90 на угол наружный (525-043) | ПожТехКабель | Накладка 90 на угол плоский для ККМОМ 40х30 | 267.74 | 240.97
00-00134959 | Накладка на стык (525-025) | ПожТехКабель | Накладка на стык для ККМОМ 25х25 | 165.24 | 148.72
00-00134960 | Накладка на стык (525-045) | ПожТехКабель | Накладка на стык для ККМОМ 40х30 | 212.5 | 191.25
00-00134961 | Накладка Т-образная (525-026) | ПожТехКабель | Накладка Т-образная плоская для ККМОМ 25х25 | 239.62 | 215.66
00-00134962 | Накладка Т-образная (525-046) | ПожТехКабель | Накладка Т-образная плоская для ККМОМ 40х30 | 310.86 | 279.77
00-00132991 | Пластиковый колодец (PR08.32412) | Промрукав | Предназначен для строительства электрических и телекоммуникационных кабельных сетей в качестве смотрового устройства кабельной канализации, с возможностью обеспечения вывода горловины на поверхность, а также в качестве подземных контейнеров с целью размещения пассивного оборудования. Представляет собой цельнолитое изделие шарообразной формы, без сварных швов, обеспечивающих его герметичность. Корпус колодца имеет ребра жесткости для придания ему повышенной прочности. С четырех сторон, на стенках колодца имеются специально сформированные контуры для ввода гладкостенных и гофрированных труб. На верхней поверхности крышки имеются специальные отверстия, в которые вставляется ключ, который приобретается дополнительно. Это позволяет закрутить крышку с усилием. Последующее открытие крышки возможно только с применением ключа. Ввод трубы в колодец осуществляется с четырех сторон, с применением адаптеров герметичного ввода. Возможен ввод трубы диаметром от 25 мм до 110 мм. | 198584.75 | 178726.28
00-00023745 | CKK-40D-P-100-040-K01 | IEK | Плоский изменяемый угол служит для соединения двух кабель-каналов на плоскости под углом от 80° до 100°. | Уточняйте у менеджера | Уточняйте у менеджера
00-00050456 | CKK-40D-P-100-060-K01 | IEK | Плоский изменяемый угол служит для соединения двух кабель-каналов на плоскости под углом от 80° до 100°. | Уточняйте у менеджера | Уточняйте у менеджера
00-00050457 | CKK-40D-P-150-060-K01 | IEK | Плоский изменяемый угол служит для соединения двух кабель-каналов на плоскости под углом от 80° до 100°. | Уточняйте у менеджера | Уточняйте у менеджера
00-00050455 | CKK-40D-P-080-040-K01 | IEK | Плоский изменяемый угол служит для соединения двух кабель-каналов на плоскости под углом от 80° до 100°. | Уточняйте у менеджера | Уточняйте у менеджера
00-00050420 | CKK10D-P-015-010-K11 | IEK | Поворот 90° КМП служит для соединения двух кабель-каналов одинакового типоразмера под углом 90°. | Уточняйте у менеджера | Уточняйте у менеджера
00-00050421 | CKK10D-P-016-016-K11 | IEK | Поворот 90° КМП служит для соединения двух кабель-каналов одинакового типоразмера под углом 90°. | Уточняйте у менеджера | Уточняйте у менеджера
00-00050422 | CKK10D-P-020-010-K11 | IEK | Поворот 90° КМП служит для соединения двух кабель-каналов одинакового типоразмера под углом 90°. | Уточняйте у менеджера | Уточняйте у менеджера
00-00050423 | CKK10D-P-025-016-K11 | IEK | Поворот 90° КМП служит для соединения двух кабель-каналов одинакового типоразмера под углом 90°. | Уточняйте у менеджера | Уточняйте у менеджера
00-00050424 | CKK10D-P-040-016-K11 | IEK | Поворот 90° КМП служит для соединения двух кабель-каналов одинакового типоразмера под углом 90°. | Уточняйте у менеджера | Уточняйте у менеджера
00-00050425 | CKK10D-P-040-025-K11 | IEK | Поворот 90° КМП служит для соединения двух кабель-каналов одинакового типоразмера под углом 90°. | Уточняйте у менеджера | Уточняйте у менеджера
00-00050384 | CKK20D-P-015-010-K01 | IEK | Поворот 90° КМП служит для соединения двух кабель-каналов одинакового типоразмера под углом 90°. | Уточняйте у менеджера | Уточняйте у менеджера
00-00050385 | CKK20D-P-016-016-K01 | IEK | Поворот 90° КМП служит для соединения двух кабель-каналов одинакового типоразмера под углом 90°. | Уточняйте у менеджера | Уточняйте у менеджера
00-00050386 | CKK20D-P-020-010-K01 | IEK | Поворот 90° КМП служит для соединения двух кабель-каналов одинакового типоразмера под углом 90°. | Уточняйте у менеджера | Уточняйте у менеджера
00-00050387 | CKK20D-P-025-016-K01 | IEK | Поворот 90° КМП служит для соединения двух кабель-каналов одинакового типоразмера под углом 90°. | Уточняйте у менеджера | Уточняйте у менеджера
00-00050388 | CKK20D-P-040-016-K01 | IEK | Поворот 90° КМП служит для соединения двух кабель-каналов одинакового типоразмера под углом 90°. | Уточняйте у менеджера | Уточняйте у менеджера
00-00050389 | CKK20D-P-040-025-K01 | IEK | Поворот 90° КМП служит для соединения двух кабель-каналов одинакового типоразмера под углом 90°. | Уточняйте у менеджера | Уточняйте у менеджера
00-00050568 | CKK11D-P-080-020-K01 | IEK | Поворот 90° КМП служит для соединения двух кабель-каналов одинакового типоразмера под углом 90°. | Уточняйте у менеджера | Уточняйте у менеджера
00-00050522 | CKMP10D-P-100-040-K01 | IEK | Поворот 90° КМП служит для соединения двух кабель-каналов одинакового типоразмера под углом 90°. | Уточняйте у менеджера | Уточняйте у менеджера
00-00024018 | CKMP10D-P-100-060-K01 | IEK | Поворот 90° КМП служит для соединения двух кабель-каналов одинакового типоразмера под углом 90°. | Уточняйте у менеджера | Уточняйте у менеджера
00-00050512 | CKMP10D-P-012-012-K01-R | IEK | Поворот 90° КМП служит для соединения двух кабель-каналов одинакового типоразмера под углом 90°. | Уточняйте у менеджера | Уточняйте у менеджера
00-00050513 | CKMP10D-P-015-010-K01 | IEK | Поворот 90° КМП служит для соединения двух кабель-каналов одинакового типоразмера под углом 90°. | Уточняйте у менеджера | Уточняйте у менеджера
00-00050514 | CKMP10D-P-016-016-K01 | IEK | Поворот 90° КМП служит для соединения двух кабель-каналов одинакового типоразмера под углом 90°. | Уточняйте у менеджера | Уточняйте у менеджера
00-00050515 | CKMP10D-P-020-010-K01 | IEK | Поворот 90° КМП служит для соединения двух кабель-каналов одинакового типоразмера под углом 90°. | Уточняйте у менеджера | Уточняйте у менеджера
00-00042111 | CKMP10D-P-025-016-K01 | IEK | Поворот 90° КМП служит для соединения двух кабель-каналов одинакового типоразмера под углом 90°. | Уточняйте у менеджера | Уточняйте у менеджера
00-00050516 | CKMP10D-P-025-025-K01-R | IEK | Поворот 90° КМП служит для соединения двух кабель-каналов одинакового типоразмера под углом 90°. | Уточняйте у менеджера | Уточняйте у менеджера
00-00030197 | CKMP10D-P-040-016-K01 | IEK | Поворот 90° КМП служит для соединения двух кабель-каналов одинакового типоразмера под углом 90°. | Уточняйте у менеджера | Уточняйте у менеджера
00-00050517 | CKMP10D-P-040-025-K01 | IEK | Поворот 90° КМП служит для соединения двух кабель-каналов одинакового типоразмера под углом 90°. | Уточняйте у менеджера | Уточняйте у менеджера
00-00050518 | CKMP10D-P-040-040-K01-R | IEK | Поворот 90° КМП служит для соединения двух кабель-каналов одинакового типоразмера под углом 90°. | Уточняйте у менеджера | Уточняйте у менеджера
00-00035669 | CKMP10D-P-060-040-K01 | IEK | Поворот 90° КМП служит для соединения двух кабель-каналов одинакового типоразмера под углом 90°. | Уточняйте у менеджера | Уточняйте у менеджера
00-00050519 | CKMP10D-P-060-060-K01-R | IEK | Поворот 90° КМП служит для соединения двух кабель-каналов одинакового типоразмера под углом 90°. | Уточняйте у менеджера | Уточняйте у менеджера
00-00050520 | CKMP10D-P-080-040-K01-R | IEK | Поворот 90° КМП служит для соединения двух кабель-каналов одинакового типоразмера под углом 90°. | Уточняйте у менеджера | Уточняйте у менеджера
00-00050521 | CKMP10D-P-080-060-K01-R | IEK | Поворот 90° КМП служит для соединения двух кабель-каналов одинакового типоразмера под углом 90°. | Уточняйте у менеджера | Уточняйте у менеджера
00-00058736 | Поворот на 90 градус 100х40 (2 шт/комп)(PR08.2849) | Промрукав | Поворот на 90 для кабельного канала. Предназначен для соединения кабельных каналов одинакового типоразмера под углом 90°. | 149.16 | 134.24
00-00058737 | Поворот на 90 градус 100х60 (2 шт/комп)(PR08.2850) | Промрукав | Поворот на 90 для кабельного канала. Предназначен для соединения кабельных каналов одинакового типоразмера под углом 90°. | 208.97 | 188.07
00-00064952 | Поворот на 90 градусов 15х10 (4 шт)(PR08.2839) | Промрукав | Поворот на 90°, предназначен для соединения кабельных каналов одинакового типоразмера под углом 90°. | 19.64 | 17.68
00-00109997 | Поворот на 90 градусов 15х10 (PR08.12893) | Промрукав | Поворот предназначен для соединения кабельных каналов одинакового типоразмера под углом 90°. Аксессуар повышает качество и скорость монтажа кабельного канала за счет компенсации длины и скрытия неровных срезов. | 19.26 | 17.33
00-00064953 | Поворот на 90 градусов 16х16 (4 шт)(PR08.2840) | Промрукав | Поворот на 90°, предназначен для соединения кабельных каналов одинакового типоразмера под углом 90°. | 20.24 | 18.22
00-00109998 | Поворот на 90 градусов 16х16 (PR08.12906) | Промрукав | Поворот предназначен для соединения кабельных каналов одинакового типоразмера под углом 90°. Аксессуар повышает качество и скорость монтажа кабельного канала за счет компенсации длины и скрытия неровных срезов. | 20.53 | 18.48
00-00064954 | Поворот на 90 градусов 20х10 (4 шт)(PR08.2841) | Промрукав | Поворот на 90°, предназначен для соединения кабельных каналов одинакового типоразмера под углом 90°. | 22.53 | 20.28
00-00109999 | Поворот на 90 градусов 20х10 (PR08.12907) | Промрукав | Поворот предназначен для соединения кабельных каналов одинакового типоразмера под углом 90°. Аксессуар повышает качество и скорость монтажа кабельного канала за счет компенсации длины и скрытия неровных срезов. | 22.46 | 20.21
00-00055455 | Поворот на 90 градусов 25х16 (PR08.2842) | Промрукав | Поворот на 90° предназначен для соединения кабельных каналов одинакового типоразмера под углом 90°. | 24.62 | 22.16
00-00110000 | Поворот на 90 градусов 25х16 (PR08.12908) | Промрукав | Поворот предназначен для соединения кабельных каналов одинакового типоразмера под углом 90°. Аксессуар повышает качество и скорость монтажа кабельного канала за счет компенсации длины и скрытия неровных срезов. | 24.59 | 22.13
00-00058730 | Поворот на 90 градус 25х25 (4 шт/комп)(PR08.2843) | Промрукав | Поворот на 90 для кабельного канала. Предназначен для соединения кабельных каналов одинакового типоразмера под углом 90°. | 28.52 | 25.67
00-00110001 | Поворот на 90 градусов 25х25 (PR08.12909) | Промрукав | Поворот предназначен для соединения кабельных каналов одинакового типоразмера под углом 90°. Аксессуар повышает качество и скорость монтажа кабельного канала за счет компенсации длины и скрытия неровных срезов. | 31.79 | 28.61
00-00058731 | Поворот на 90 градус 40х16 (4 шт/комп)(PR08.2844) | Промрукав | Поворот на 90 для кабельного канала. Предназначен для соединения кабельных каналов одинакового типоразмера под углом 90°. | 30.7 | 27.63
00-00110002 | Поворот на 90 градусов 40х16 (PR08.12910) | Промрукав | Поворот предназначен для соединения кабельных каналов одинакового типоразмера под углом 90°. Аксессуар повышает качество и скорость монтажа кабельного канала за счет компенсации длины и скрытия неровных срезов. | 32.61 | 29.35
00-00058732 | Поворот на 90 градус 40х25 (4 шт/комп)(PR08.2845) | Промрукав | Поворот на 90 для кабельного канала. Предназначен для соединения кабельных каналов одинакового типоразмера под углом 90°. | 36.83 | 33.15
00-00110003 | Поворот на 90 градусов 40х25 (PR08.12911) | Промрукав | Поворот предназначен для соединения кабельных каналов одинакового типоразмера под углом 90°. Аксессуар повышает качество и скорость монтажа кабельного канала за счет компенсации длины и скрытия неровных срезов. | 33.63 | 30.27
00-00058733 | Поворот на 90 градус 40х40 (4 шт/комп)(PR08.2846) | Промрукав | Поворот на 90 для кабельного канала. Предназначен для соединения кабельных каналов одинакового типоразмера под углом 90°. | 54.66 | 49.19
00-00058734 | Поворот на 90 градус 60х40 (4 шт/комп)(PR08.2847) | Промрукав | Поворот на 90 для кабельного канала. Предназначен для соединения кабельных каналов одинакового типоразмера под углом 90°. | 71.38 | 64.24
00-00058735 | Поворот на 90 градус 60х60 (4 шт/комп)(PR08.2848) | Промрукав | Поворот на 90 для кабельного канала. Предназначен для соединения кабельных каналов одинакового типоразмера под углом 90°. | 126.58 | 113.92
00-00137260 | Профиль Z-образный (PR08.33160) | Промрукав | Система подвесов в исполнении HDZ предназначенный для прокладки и монтажа металлических лотков по стенам, потолкам и другим несущим конструкциям зданий и сооружений, как внутри помещений, так и на открытом воздухе. Z - образный профиль - это опорный элемент, который в поперечном сечении напоминает латинскую букву Z. Такая конструкция придает дополнительную жесткость полосе. Благодаря такому конструктиву очень легко и удобно фиксировать его на стене или потолке. | 2983.84 | 2685.46
00-00050473 | CKK-40D-NP-150-060-K01 | IEK | Разделительная перегородка служит для разделения различных проводок внутри кабель-канала. | Уточняйте у менеджера | Уточняйте у менеджера
00-00050474 | CKK-40D-P40-K01 | IEK | Разделительная перегородка служит для разделения различных проводок внутри кабель-канала. | Уточняйте у менеджера | Уточняйте у менеджера
00-00024161 | CKK-40D-P60-K01 | IEK | Разделительная перегородка служит для разделения различных проводок внутри кабель-канала. | Уточняйте у менеджера | Уточняйте у менеджера
00-00030194 | CKMP10D-S-100-040-K01 | IEK | Соединитель на стык КМС служит для соединения двух кабель-каналов одинакового типоразмера на прямой плоскости. | Уточняйте у менеджера | Уточняйте у менеджера
00-00024015 | CKMP10D-S-100-060-K01 | IEK | Соединитель на стык КМС служит для соединения двух кабель-каналов одинакового типоразмера на прямой плоскости. | Уточняйте у менеджера | Уточняйте у менеджера
00-00050534 | CKMP10D-S-012-012-K01-R | IEK | Соединитель на стык КМС служит для соединения двух кабель-каналов одинакового типоразмера на прямой плоскости. | Уточняйте у менеджера | Уточняйте у менеджера
00-00050535 | CKMP10D-S-015-010-K01 | IEK | Соединитель на стык КМС служит для соединения двух кабель-каналов одинакового типоразмера на прямой плоскости. | Уточняйте у менеджера | Уточняйте у менеджера
00-00050536 | CKMP10D-S-016-016-K01 | IEK | Соединитель на стык КМС служит для соединения двух кабель-каналов одинакового типоразмера на прямой плоскости. | Уточняйте у менеджера | Уточняйте у менеджера
00-00050537 | CKMP10D-S-020-010-K01 | IEK | Соединитель на стык КМС служит для соединения двух кабель-каналов одинакового типоразмера на прямой плоскости. | Уточняйте у менеджера | Уточняйте у менеджера
00-00026899 | CKMP10D-S-025-016-K01 | IEK | Соединитель на стык КМС служит для соединения двух кабель-каналов одинакового типоразмера на прямой плоскости. | Уточняйте у менеджера | Уточняйте у менеджера
00-00050538 | CKMP10D-S-025-025-K01-R | IEK | Соединитель на стык КМС служит для соединения двух кабель-каналов одинакового типоразмера на прямой плоскости. | Уточняйте у менеджера | Уточняйте у менеджера
00-00030198 | CKMP10D-S-040-016-K01 | IEK | Соединитель на стык КМС служит для соединения двух кабель-каналов одинакового типоразмера на прямой плоскости. | Уточняйте у менеджера | Уточняйте у менеджера
00-00036405 | CKMP10D-S-040-025-K01 | IEK | Соединитель на стык КМС служит для соединения двух кабель-каналов одинакового типоразмера на прямой плоскости. | Уточняйте у менеджера | Уточняйте у менеджера
00-00050539 | CKMP10D-S-040-040-K01-R | IEK | Соединитель на стык КМС служит для соединения двух кабель-каналов одинакового типоразмера на прямой плоскости. | Уточняйте у менеджера | Уточняйте у менеджера
00-00035673 | CKMP10D-S-060-040-K01 | IEK | Соединитель на стык КМС служит для соединения двух кабель-каналов одинакового типоразмера на прямой плоскости. | Уточняйте у менеджера | Уточняйте у менеджера
00-00050540 | CKMP10D-S-060-060-K01-R | IEK | Соединитель на стык КМС служит для соединения двух кабель-каналов одинакового типоразмера на прямой плоскости. | Уточняйте у менеджера | Уточняйте у менеджера
00-00050541 | CKMP10D-S-080-040-K01-R | IEK | Соединитель на стык КМС служит для соединения двух кабель-каналов одинакового типоразмера на прямой плоскости. | Уточняйте у менеджера | Уточняйте у менеджера
00-00050542 | CKMP10D-S-080-060-K01-R | IEK | Соединитель на стык КМС служит для соединения двух кабель-каналов одинакового типоразмера на прямой плоскости. | Уточняйте у менеджера | Уточняйте у менеджера
00-00055461 | Соединитель на стык 100х40 (2 шт/комп) (PR08.2873) | Промрукав | Соединитель на стык предназначен для соединения кабельных каналов одинакового типоразмера на прямой плоскости. | 114.36 | 102.92
00-00058750 | Соединитель на стык 100х60 (2 шт/комп) (PR08.2874) | Промрукав | Соединитель на стык для кабельного канала. Предназначен для соединения кабельных каналов одинакового типоразмера на прямой плоскости. | 129.91 | 116.92
00-00064955 | Соединитель на стык 15х10 (4 шт)(PR08.2863) | Промрукав | Соединитель на стык, предназначен для соединения кабельных каналов одинакового типоразмера на прямой плоскости. | 15.07 | 13.56
00-00050432 | CKK10D-S-015-010-K11 | IEK | Соединитель на стык КМС служит для соединения двух кабель-каналов одинакового типоразмера на прямой плоскости. | Уточняйте у менеджера | Уточняйте у менеджера
00-00110004 | Соединитель на стык 15х10 (PR08.12894) | Промрукав | Соединитель на стык предназначен для соединения кабельных каналов одинакового типоразмера на прямой плоскости. Аксессуар повышает качество и скорость монтажа кабельного канала за счет компенсации длины и скрытия неровных срезов. | 17.54 | 15.79
00-00064956 | Соединитель на стык 16х16 (4 шт)(PR08.2864) | Промрукав | Соединитель на стык, предназначен для соединения кабельных каналов одинакового типоразмера на прямой плоскости. | 15.51 | 13.96
00-00050433 | CKK10D-S-016-016-K11 | IEK | Соединитель на стык КМС служит для соединения двух кабель-каналов одинакового типоразмера на прямой плоскости. | Уточняйте у менеджера | Уточняйте у менеджера
00-00110005 | Соединитель на стык 16х16 (PR08.12928) | Промрукав | Соединитель на стык предназначен для соединения кабельных каналов одинакового типоразмера на прямой плоскости. Аксессуар повышает качество и скорость монтажа кабельного канала за счет компенсации длины и скрытия неровных срезов. | 21.29 | 19.16
00-00064957 | Соединитель на стык 20х10 (4 шт)(PR08.2865) | Промрукав | Соединитель на стык, предназначен для соединения кабельных каналов одинакового типоразмера на прямой плоскости. | 18.78 | 16.9
00-00050434 | CKK10D-S-020-010-K11 | IEK | Соединитель на стык КМС служит для соединения двух кабель-каналов одинакового типоразмера на прямой плоскости. | Уточняйте у менеджера | Уточняйте у менеджера
00-00110006 | Соединитель на стык 20х10 (PR08.12929) | Промрукав | Соединитель на стык предназначен для соединения кабельных каналов одинакового типоразмера на прямой плоскости. Аксессуар повышает качество и скорость монтажа кабельного канала за счет компенсации длины и скрытия неровных срезов. | 21.32 | 19.19
00-00055456 | Соединитель на стык 25х16 (4 шт/комп) (PR08.2866) | Промрукав | Соединитель на стык предназначен для соединения кабельных каналов одинакового типоразмера на прямой плоскости. | 18.85 | 16.97
00-00050435 | CKK10D-S-025-016-K11 | IEK | Соединитель на стык КМС служит для соединения двух кабель-каналов одинакового типоразмера на прямой плоскости. | Уточняйте у менеджера | Уточняйте у менеджера
00-00110007 | Соединитель на стык 25х16 (PR08.12930) | Промрукав | Соединитель на стык предназначен для соединения кабельных каналов одинакового типоразмера на прямой плоскости. Аксессуар повышает качество и скорость монтажа кабельного канала за счет компенсации длины и скрытия неровных срезов. | 23.23 | 20.91
00-00058739 | Соединитель на стык 25х25 (4 шт/комп) (PR08.2867) | Промрукав | Соединитель на стык для кабельного канала. Предназначен для соединения кабельных каналов одинакового типоразмера на прямой плоскости. | 21.86 | 19.67
00-00110008 | Соединитель на стык 25х25 (PR08.12931) | Промрукав | Соединитель на стык предназначен для соединения кабельных каналов одинакового типоразмера на прямой плоскости. Аксессуар повышает качество и скорость монтажа кабельного канала за счет компенсации длины и скрытия неровных срезов. | 24.81 | 22.33
00-00057995 | Соединитель на стык 40х16 (4 шт/комп) (PR08.2868) | Промрукав | Соединитель на стык для кабельного канала. Предназначен для соединения кабельных каналов одинакового типоразмера на прямой плоскости. | 23.5 | 21.15
00-00050436 | CKK10D-S-040-016-K11 | IEK | Соединитель на стык КМС служит для соединения двух кабель-каналов одинакового типоразмера на прямой плоскости. | Уточняйте у менеджера | Уточняйте у менеджера
00-00110009 | Соединитель на стык 40х16 (PR08.12932) | Промрукав | Соединитель на стык предназначен для соединения кабельных каналов одинакового типоразмера на прямой плоскости. Аксессуар повышает качество и скорость монтажа кабельного канала за счет компенсации длины и скрытия неровных срезов. | 28.96 | 26.06
00-00058745 | Соединитель на стык 40х25 (4 шт/комп) (PR08.2869) | Промрукав | Соединитель на стык для кабельного канала. Предназначен для соединения кабельных каналов одинакового типоразмера на прямой плоскости. | 28.2 | 25.38
00-00050437 | CKK10D-S-040-025-K11 | IEK | Соединитель на стык КМС служит для соединения двух кабель-каналов одинакового типоразмера на прямой плоскости. | Уточняйте у менеджера | Уточняйте у менеджера
00-00110010 | Соединитель на стык 40х25 (PR08.12933) | Промрукав | Соединитель на стык предназначен для соединения кабельных каналов одинакового типоразмера на прямой плоскости. Аксессуар повышает качество и скорость монтажа кабельного канала за счет компенсации длины и скрытия неровных срезов. | 31.72 | 28.55
00-00058746 | Соединитель на стык 40х40 (4 шт/комп) (PR08.2870) | Промрукав | Соединитель на стык для кабельного канала. Предназначен для соединения кабельных каналов одинакового типоразмера на прямой плоскости. | 41.85 | 37.67
00-00058747 | Соединитель на стык 60х40 (4 шт/комп) (PR08.2871) | Промрукав | Соединитель на стык для кабельного канала. Предназначен для соединения кабельных каналов одинакового типоразмера на прямой плоскости. | 54.66 | 49.19
00-00058748 | Соединитель на стык 60х60 (4 шт/комп) (PR08.2872) | Промрукав | Соединитель на стык для кабельного канала. Предназначен для соединения кабельных каналов одинакового типоразмера на прямой плоскости. | 75.98 | 68.38
00-00023747 | CKK-40D-SB40-K01 | IEK | Соединитель на стык боковой служит для закрытия распила с боков при соединении кабель-каналов на прямой плоскости. | Уточняйте у менеджера | Уточняйте у менеджера
00-00024165 | CKK-40D-SB60-K01 | IEK | Соединитель на стык боковой служит для закрытия распила с боков при соединении кабель-каналов на прямой плоскости. | Уточняйте у менеджера | Уточняйте у менеджера
00-00050396 | CKK20D-S-015-010-K01 | IEK | Соединитель на стык КМС служит для соединения двух кабель-каналов одинакового типоразмера на прямой плоскости. | Уточняйте у менеджера | Уточняйте у менеджера
00-00050397 | CKK20D-S-016-016-K01 | IEK | Соединитель на стык КМС служит для соединения двух кабель-каналов одинакового типоразмера на прямой плоскости. | Уточняйте у менеджера | Уточняйте у менеджера
00-00050398 | CKK20D-S-020-010-K01 | IEK | Соединитель на стык КМС служит для соединения двух кабель-каналов одинакового типоразмера на прямой плоскости. | Уточняйте у менеджера | Уточняйте у менеджера
00-00050399 | CKK20D-S-025-016-K01 | IEK | Соединитель на стык КМС служит для соединения двух кабель-каналов одинакового типоразмера на прямой плоскости. | Уточняйте у менеджера | Уточняйте у менеджера
00-00050400 | CKK20D-S-040-016-K01 | IEK | Соединитель на стык КМС служит для соединения двух кабель-каналов одинакового типоразмера на прямой плоскости. | Уточняйте у менеджера | Уточняйте у менеджера
00-00050401 | CKK20D-S-040-025-K01 | IEK | Соединитель на стык КМС служит для соединения двух кабель-каналов одинакового типоразмера на прямой плоскости. | Уточняйте у менеджера | Уточняйте у менеджера
00-00050569 | CKK11D-S-080-020-K01 | IEK | Соединитель на стык КМС служит для соединения двух кабель-каналов одинакового типоразмера на прямой плоскости. | Уточняйте у менеджера | Уточняйте у менеджера
00-00050460 | CKK-40D-SL125-K01 | IEK | Соединитель на стык лицевой служит для закрытия распила крышек при соединении кабель-каналов на прямой плоскости. | Уточняйте у менеджера | Уточняйте у менеджера
00-00050461 | CKK-40D-SL60-K01 | IEK | Соединитель на стык лицевой служит для закрытия распила крышек при соединении кабель-каналов на прямой плоскости. | Уточняйте у менеджера | Уточняйте у менеджера
00-00023748 | CKK-40D-SL75-K01 | IEK | Соединитель на стык лицевой служит для закрытия распила крышек при соединении кабель-каналов на прямой плоскости. | Уточняйте у менеджера | Уточняйте у менеджера
00-00058758 | Т-образный угол 100х40 (2 шт/комп)(PR08.2837) | Промрукав | Т-образный угол для кабельного канала. Предназначен для Т-образного соединения трех кабельных каналов одинакового типоразмера. | 193.9 | 174.51
00-00058759 | Т-образный угол 100х60 (2 шт/комп)(PR08.2838) | Промрукав | Т-образный угол для кабельного канала. Предназначен для Т-образного соединения трех кабельных каналов одинакового типоразмера. | 208.97 | 188.07
00-00064958 | Т-образный угол 15х10 (4 шт/комп)(PR08.2827) | Промрукав | Т-образный угол для кабельного канала, предназначен для соединения трех кабельных каналов одинакового типоразмера. | 19.64 | 17.68
00-00050426 | CKK10D-T-015-010-K11 | IEK | Т-образный угол КМТ служит для Т-образного соединения трех кабель-каналов одинакового типоразмера. | Уточняйте у менеджера | Уточняйте у менеджера
00-00110011 | Т-образный угол 15х10 (PR08.12865) | Промрукав | Т-образный угол, предназначен для Т-образного соединения трех кабельных каналов одинакового типоразмера. Аксессуар повышает качество и скорость монтажа кабельного канала за счет компенсации длины и скрытия неровных срезов. | 21.54 | 19.39
00-00064959 | Т-образный угол 16х16 (4 шт/комп)(PR08.2828) | Промрукав | Т-образный угол для кабельного канала, предназначен для соединения трех кабельных каналов одинакового типоразмера. | 20.24 | 18.22
00-00050427 | CKK10D-T-016-016-K11 | IEK | Т-образный угол КМТ служит для Т-образного соединения трех кабель-каналов одинакового типоразмера. | Уточняйте у менеджера | Уточняйте у менеджера
00-00110012 | Т-образный угол 16х16 (PR08.12866) | Промрукав | Т-образный угол, предназначен для Т-образного соединения трех кабельных каналов одинакового типоразмера. Аксессуар повышает качество и скорость монтажа кабельного канала за счет компенсации длины и скрытия неровных срезов. | 21.95 | 19.76
00-00064960 | Т-образный угол 20х10 (4 шт/комп)(PR08.2829) | Промрукав | Т-образный угол для кабельного канала, предназначен для соединения трех кабельных каналов одинакового типоразмера. | 22.53 | 20.28
00-00050428 | CKK10D-T-020-010-K11 | IEK | Т-образный угол КМТ служит для Т-образного соединения трех кабель-каналов одинакового типоразмера. | Уточняйте у менеджера | Уточняйте у менеджера
00-00110013 | Т-образный угол 20х10 (PR08.12867) | Промрукав | Т-образный угол, предназначен для Т-образного соединения трех кабельных каналов одинакового типоразмера. Аксессуар повышает качество и скорость монтажа кабельного канала за счет компенсации длины и скрытия неровных срезов. | 22.77 | 20.49
00-00055457 | Т-образный угол 25х16 (4 шт/комп) (PR08.2830) | Промрукав | Т-образный угол, предназначен для Т-образного соединения трех кабельных каналов одинакового типоразмера. | 25.79 | 23.21
00-00050429 | CKK10D-T-025-016-K11 | IEK | Т-образный угол КМТ служит для Т-образного соединения трех кабель-каналов одинакового типоразмера. | Уточняйте у менеджера | Уточняйте у менеджера
00-00110014 | Т-образный угол 25х16 (PR08.12868) | Промрукав | Т-образный угол, предназначен для Т-образного соединения трех кабельных каналов одинакового типоразмера. Аксессуар повышает качество и скорость монтажа кабельного канала за счет компенсации длины и скрытия неровных срезов. | 28.43 | 25.59
00-00058752 | Т-образный угол 25х25 (4 шт/комп)(PR08.2831) | Промрукав | Т-образный угол для кабельного канала. Предназначен для Т-образного соединения трех кабельных каналов одинакового типоразмера. | 28.52 | 25.67
00-00110015 | Т-образный угол 25х25 (PR08.12869) | Промрукав | Т-образный угол, предназначен для Т-образного соединения трех кабельных каналов одинакового типоразмера. Аксессуар повышает качество и скорость монтажа кабельного канала за счет компенсации длины и скрытия неровных срезов. | 31.88 | 28.69
00-00058753 | Т-образный угол 40х16 (4 шт/комп)(PR08.2832) | Промрукав | Т-образный угол для кабельного канала. Предназначен для Т-образного соединения трех кабельных каналов одинакового типоразмера. | 30.7 | 27.63
00-00050430 | CKK10D-T-040-016-K11 | IEK | Т-образный угол КМТ служит для Т-образного соединения трех кабель-каналов одинакового типоразмера. | Уточняйте у менеджера | Уточняйте у менеджера
00-00110016 | Т-образный угол 40х16 (PR08.12870) | Промрукав | Т-образный угол, предназначен для Т-образного соединения трех кабельных каналов одинакового типоразмера. Аксессуар повышает качество и скорость монтажа кабельного канала за счет компенсации длины и скрытия неровных срезов. | 32.14 | 28.93
00-00058754 | Т-образный угол 40х25 (4 шт/комп)(PR08.2833) | Промрукав | Т-образный угол для кабельного канала. Предназначен для Т-образного соединения трех кабельных каналов одинакового типоразмера. | 36.83 | 33.15
00-00050431 | CKK10D-T-040-025-K11 | IEK | Т-образный угол КМТ служит для Т-образного соединения трех кабель-каналов одинакового типоразмера. | Уточняйте у менеджера | Уточняйте у менеджера
00-00110017 | Т-образный угол 40х25 (PR08.12871) | Промрукав | Т-образный угол, предназначен для Т-образного соединения трех кабельных каналов одинакового типоразмера. Аксессуар повышает качество и скорость монтажа кабельного канала за счет компенсации длины и скрытия неровных срезов. | 43.56 | 39.2
00-00058755 | Т-образный угол 40х40 (4 шт/комп)(PR08.2834) | Промрукав | Т-образный угол для кабельного канала. Предназначен для Т-образного соединения трех кабельных каналов одинакового типоразмера. | 54.66 | 49.19
00-00058756 | Т-образный угол 60х40 (4 шт/комп)(PR08.2835) | Промрукав | Т-образный угол для кабельного канала. Предназначен для Т-образного соединения трех кабельных каналов одинакового типоразмера. | 97.23 | 87.51
00-00058757 | Т-образный угол 60х60 (4 шт/комп)(PR08.2836) | Промрукав | Т-образный угол для кабельного канала. Предназначен для Т-образного соединения трех кабельных каналов одинакового типоразмера. | 126.58 | 113.92
00-00050390 | CKK20D-T-015-010-K01 | IEK | Т-образный угол КМТ служит для Т-образного соединения трех кабель-каналов одинакового типоразмера. | Уточняйте у менеджера | Уточняйте у менеджера
00-00050391 | CKK20D-T-016-016-K01 | IEK | Т-образный угол КМТ служит для Т-образного соединения трех кабель-каналов одинакового типоразмера. | Уточняйте у менеджера | Уточняйте у менеджера
00-00050392 | CKK20D-T-020-010-K01 | IEK | Т-образный угол КМТ служит для Т-образного соединения трех кабель-каналов одинакового типоразмера. | Уточняйте у менеджера | Уточняйте у менеджера
00-00050393 | CKK20D-T-025-016-K01 | IEK | Т-образный угол КМТ служит для Т-образного соединения трех кабель-каналов одинакового типоразмера. | Уточняйте у менеджера | Уточняйте у менеджера
00-00050394 | CKK20D-T-040-016-K01 | IEK | Т-образный угол КМТ служит для Т-образного соединения трех кабель-каналов одинакового типоразмера. | Уточняйте у менеджера | Уточняйте у менеджера
00-00050395 | CKK20D-T-040-025-K01 | IEK | Т-образный угол КМТ служит для Т-образного соединения трех кабель-каналов одинакового типоразмера. | Уточняйте у менеджера | Уточняйте у менеджера
00-00050570 | CKK11D-T-080-020-K01 | IEK | Т-образный угол КМТ служит для Т-образного соединения трех кабель-каналов одинакового типоразмера. | Уточняйте у менеджера | Уточняйте у менеджера
00-00023746 | CKK-40D-T-100-040-K01 | IEK | Т-образный угол служит для Т-образного соединения (ответвления) трёх кабель-каналов на плоскости. | Уточняйте у менеджера | Уточняйте у менеджера
00-00024166 | CKK-40D-T-100-060-K01 | IEK | Т-образный угол служит для Т-образного соединения (ответвления) трёх кабель-каналов на плоскости. | Уточняйте у менеджера | Уточняйте у менеджера
00-00050459 | CKK-40D-T-150-060-K01 | IEK | Т-образный угол служит для Т-образного соединения (ответвления) трёх кабель-каналов на плоскости. | Уточняйте у менеджера | Уточняйте у менеджера
00-00050458 | CKK-40D-T-080-040-K01 | IEK | Т-образный угол служит для Т-образного соединения (ответвления) трёх кабель-каналов на плоскости. | Уточняйте у менеджера | Уточняйте у менеджера
00-00117324 | Тройник разборный белый d16 (PR13.02453) | Промрукав | Тройник разборный белый d16 мм (5шт/500шт уп/кор). Предназначен для соединения гофрированных труб или гладких труб из пластика, образуя Т-образное ответвление, что позволяет придать более эстетичный внешний вид местам соединения. Состоит из двух частей соединяющихся друг с другом. Благодаря разъёмному корпусу, имеет возможность установки на уже смонтированную трассу. Ассортимент дополняют изделия белого цвета в малой упаковке. | 40.16 | 36.14
00-00117323 | Тройник разборный белый d20 (PR13.02454) | Промрукав | Тройник разборный белый d20 мм (5шт/400шт уп/кор). Предназначен для соединения гофрированных труб или гладких труб из пластика, образуя Т-образное ответвление, что позволяет придать более эстетичный внешний вид местам соединения. Состоит из двух частей соединяющихся друг с другом. Благодаря разъёмному корпусу, имеет возможность установки на уже смонтированную трассу. Ассортимент дополняют изделия белого цвета в малой упаковке. | 48.73 | 43.86
00-00117322 | Тройник разборный белый d25 (PR13.02455) | Промрукав | Тройник разборный белый d25 мм (1шт/200шт уп/кор) Предназначен для соединения гофрированных труб или гладких труб из пластика, образуя Т-образное ответвление, что позволяет придать более эстетичный внешний вид местам соединения. Состоит из двух частей соединяющихся друг с другом. Благодаря разъёмному корпусу, имеет возможность установки на уже смонтированную трассу. Ассортимент дополняют изделия белого цвета в малой упаковке. | 63.86 | 57.47
00-00117321 | Тройник разборный белый d32 (PR13.02542) | Промрукав | Тройник разборный белый d32 мм (1шт/200шт уп/кор) Предназначен для соединения гофрированных труб или гладких труб из пластика, образуя Т-образное ответвление, что позволяет придать более эстетичный внешний вид местам соединения. Состоит из двух частей соединяющихся друг с другом. Благодаря разъёмному корпусу, имеет возможность установки на уже смонтированную трассу. Ассортимент дополняют изделия белого цвета в малой упаковке. | 156.94 | 141.25
00-00136469 | Трубка ТВ-40 ПВХ 10 мм кембрик(3 м/уп)(PR08.33162) | Промрукав | Трубка кембрик ТВ-40 используется как электроизоляционный материал, надеваемый на концы жил кабелей и проводов. Кембрик ТВ-40 используется для маркировки проводов с целью повышения скорости и качества проводимого монтажа. Не является термоусаживаемым. | 115.29 | 103.76
00-00136468 | Трубка ТВ-40 ПВХ 4 мм кембрик"(5 м/уп)(PR08.33163) | Промрукав | Трубка кембрик ТВ-40 используется как электроизоляционный материал, надеваемый на концы жил кабелей и проводов. Кембрик ТВ-40 используется для маркировки проводов с целью повышения скорости и качества проводимого монтажа. Не является термоусаживаемым. | 96.92 | 87.23
00-00136467 | Трубка ТВ-40 ПВХ 6 мм "кембрик" черный(PR08.33164) | Промрукав | Трубка кембрик ТВ-40 используется как электроизоляционный материал, надеваемый на концы жил кабелей и проводов. Кембрик ТВ-40 используется для маркировки проводов с целью повышения скорости и качества проводимого монтажа. Не является термоусаживаемым. | 112.6 | 101.34
00-00136466 | Трубка ТВ-40 ПВХ 8 мм "кембрик" черный(PR08.33165) | Промрукав | Трубка кембрик ТВ-40 используется как электроизоляционный материал, надеваемый на концы жил кабелей и проводов. Кембрик ТВ-40 используется для маркировки проводов с целью повышения скорости и качества проводимого монтажа. Не является термоусаживаемым. | 101.53 | 91.38
00-00030190 | CKMP10D-T-100-040-K01 | IEK | Т-образный угол КМТ служит для Т-образного соединения трех кабель-каналов одинакового типоразмера. | Уточняйте у менеджера | Уточняйте у менеджера
00-00050533 | CKMP10D-T-100-060-K01 | IEK | Т-образный угол КМТ служит для Т-образного соединения трех кабель-каналов одинакового типоразмера. | Уточняйте у менеджера | Уточняйте у менеджера
00-00050523 | CKMP10D-T-012-012-K01-R | IEK | Т-образный угол КМТ служит для Т-образного соединения трех кабель-каналов одинакового типоразмера. | Уточняйте у менеджера | Уточняйте у менеджера
00-00050524 | CKMP10D-T-015-010-K01 | IEK | Т-образный угол КМТ служит для Т-образного соединения трех кабель-каналов одинакового типоразмера. | Уточняйте у менеджера | Уточняйте у менеджера
00-00050525 | CKMP10D-T-016-016-K01 | IEK | Т-образный угол КМТ служит для Т-образного соединения трех кабель-каналов одинакового типоразмера. | Уточняйте у менеджера | Уточняйте у менеджера
00-00050526 | CKMP10D-T-020-010-K01 | IEK | Т-образный угол КМТ служит для Т-образного соединения трех кабель-каналов одинакового типоразмера. | Уточняйте у менеджера | Уточняйте у менеджера
00-00042112 | CKMP10D-T-025-016-K01 | IEK | Т-образный угол КМТ служит для Т-образного соединения трех кабель-каналов одинакового типоразмера. | Уточняйте у менеджера | Уточняйте у менеджера
00-00050527 | CKMP10D-T-025-025-K01-R | IEK | Т-образный угол КМТ служит для Т-образного соединения трех кабель-каналов одинакового типоразмера. | Уточняйте у менеджера | Уточняйте у менеджера
00-00044642 | CKMP10D-T-040-016-K01 | IEK | Т-образный угол КМТ служит для Т-образного соединения трех кабель-каналов одинакового типоразмера. | Уточняйте у менеджера | Уточняйте у менеджера
00-00050528 | CKMP10D-T-040-025-K01 | IEK | Т-образный угол КМТ служит для Т-образного соединения трех кабель-каналов одинакового типоразмера. | Уточняйте у менеджера | Уточняйте у менеджера
00-00050529 | CKMP10D-T-040-040-K01-R | IEK | Т-образный угол КМТ служит для Т-образного соединения трех кабель-каналов одинакового типоразмера. | Уточняйте у менеджера | Уточняйте у менеджера
00-00035670 | CKMP10D-T-060-040-K01 | IEK | Т-образный угол КМТ служит для Т-образного соединения трех кабель-каналов одинакового типоразмера. | Уточняйте у менеджера | Уточняйте у менеджера
00-00050530 | CKMP10D-T-060-060-K01-R | IEK | Т-образный угол КМТ служит для Т-образного соединения трех кабель-каналов одинакового типоразмера. | Уточняйте у менеджера | Уточняйте у менеджера
00-00050531 | CKMP10D-T-080-040-K01-R | IEK | Т-образный угол КМТ служит для Т-образного соединения трех кабель-каналов одинакового типоразмера. | Уточняйте у менеджера | Уточняйте у менеджера
00-00050532 | CKMP10D-T-080-060-K01-R | IEK | Т-образный угол КМТ служит для Т-образного соединения трех кабель-каналов одинакового типоразмера. | Уточняйте у менеджера | Уточняйте у менеджера
Металлические лотки и аксессуары к ним
00-00093653 | 00580R | DKC | Заглушка LM торцевая для мини-каналов. Назначение: эстетичное оформление мест начала и окончания трассы; защита от попадания посторонних предметов внутрь кабель-канала. Характеристики: материал - АБС-пластик. Типоразмер: 22х10 мм. Цвет: белый. Розничная упаковка 80 шт. | 47.25 | 46.31
00-00058394 | 30013K | DKC | Система листовых лотков "S5 Combitech" включает в себя не только сами лотки, но также аксессуары, которые позволяют проектировать и строить сложные кабельные трассы нестандартного конструктива. Крепежная пластина GSV – это шарнирный соединитель для лотков, применение которого позволяет поменять уровень прокладки трассы, наклонив ее под произвольным углом (угол регулируется движением болта по дугообразному пазу). Пластина закрепляется на боковых стенках лотка гайками с насечками М6 и винтами М6х10. Исполнение аксессуара – "сталь, оцинкованная по методу Сендзимира". Пластина подходит для применения с лотками высотой 50 мм и шириной от 50 до 600 мм. В комплект входят 4 пластины и включены необходимые для монтажа метизы. | 924.87 | 906.37
00-00091863 | 30014K | DKC | Система листовых лотков "S5 Combitech" включает в себя не только сами лотки, но также аксессуары, которые позволяют проектировать и строить сложные кабельные трассы нестандартного конструктива. Крепежная пластина GSV – это шарнирный соединитель для лотков, применение которого позволяет поменять уровень прокладки трассы, наклонив ее под произвольным углом (угол регулируется движением болта по дугообразному пазу). Пластина закрепляется на боковых стенках лотка гайками с насечками М6 и винтами М6х10. Исполнение аксессуара – "сталь, оцинкованная по методу Сендзимира". Пластина подходит для применения с лотками высотой 80 мм и шириной от 50 до 600 мм. В комплект входят 4 пластины и включены необходимые для монтажа метизы. | 1048.72 | 1027.75
00-00091864 | 30015K | DKC | Система листовых лотков "S5 Combitech" включает в себя не только сами лотки, но также аксессуары, которые позволяют проектировать и строить сложные кабельные трассы нестандартного конструктива. Крепежная пластина GSV – это шарнирный соединитель для лотков, применение которого позволяет поменять уровень прокладки трассы, наклонив ее под произвольным углом (угол регулируется движением болта по дугообразному пазу). Пластина закрепляется на боковых стенках лотка гайками с насечками М6 и винтами М6х10. Исполнение аксессуара – "сталь, оцинкованная по методу Сендзимира". Пластина подходит для применения с лотками высотой 100 мм и шириной от 50 до 600 мм. В комплект входят 4 пластины и включены необходимые для монтажа метизы. | 1101.01 | 1078.99
00-00092387 | 30189 | DKC | Опорный уголок FR применяется для создания сборных заглушек ТС и универсальных проводников, а также для ввода трассы в оборудование или стену. Уголок совместим с лотками высотой 80 мм. Исполнение – "сталь, оцинкованная по методу Сендзимира". | 90.9 | 89.08
00-00092660 | 30189HDZL | DKC | Опорный уголок FR применяется для создания сборных заглушек ТС и универсальных проводников, а также для ввода трассы в оборудование или стену. Уголок совместим с лотками высотой 80 мм. | Уточняйте у менеджера | Уточняйте у менеджера
00-00036944 | 30190 | DKC | Опорный уголок FR применяется для создания сборных заглушек ТС и универсальных проводников, а также для ввода трассы в оборудование или стену. Уголок совместим с лотками высотой 100 мм. Исполнение – "сталь, оцинкованная по методу Сендзимира". | 99.06 | 97.08
00-00092389 | 30194 | DKC | Сборная заглушка TС устанавливается в торцах лотков в местах окончания трассы. Она состоит из пластины TC, двух уголков FR и крепежных элементов. Данный аксессуар применяется с лотками шириной 150 мм и высотой 50 мм. Исполнение – "сталь, оцинкованная по методу Сендзимира". | 417.56 | 409.21
00-00092663 | 30194HDZL | DKC | Сборная заглушка TС устанавливается в торцах лотков в местах окончания трассы. Она состоит из пластины TC, двух уголков FR и крепежных элементов. Данный аксессуар применяется с лотками шириной 150 мм и высотой 50 мм. Аксессуары в исполнении "Цинк-ламель" имеют специальное покрытие на основе химически активной магниевой смолы, в которую добавлены хлопья алюминия и цинка. Такое покрытие обеспечивает электрохимическую и барьерную защиту от коррозии. Показатели коррозионной стойкости цинк-ламельного покрытия ДКС аналогичны показателям горячеоцинкованного покрытия. | Уточняйте у менеджера | Уточняйте у менеджера
00-00032430 | 30195 | DKC | Сборная заглушка TС устанавливается в торцах лотков в местах окончания трассы. Она состоит из пластины TC, двух уголков FR и крепежных элементов. Данный аксессуар применяется с лотками шириной 200 мм и высотой 50 мм. Исполнение – "сталь, оцинкованная по методу Сендзимира". | 426.7 | 418.16
00-00092664 | 30195HDZL | DKC | Сборная заглушка TС устанавливается в торцах лотков в местах окончания трассы. Она состоит из пластины TC, двух уголков FR и крепежных элементов. Данный аксессуар применяется с лотками шириной 200 мм и высотой 50 мм. Аксессуары в исполнении "Цинк-ламель" имеют специальное покрытие на основе химически активной магниевой смолы, в которую добавлены хлопья алюминия и цинка. Такое покрытие обеспечивает электрохимическую и барьерную защиту от коррозии. Показатели коррозионной стойкости цинк-ламельного покрытия ДКС аналогичны показателям горячеоцинкованного покрытия. | 1076.22 | 1054.7
00-00092390 | 30196 | DKC | Сборная заглушка TС устанавливается в торцах лотков в местах окончания трассы. Она состоит из пластины TC, двух уголков FR и крепежных элементов. Данный аксессуар применяется с лотками шириной 300 мм и высотой 50 мм. Исполнение – "сталь, оцинкованная по методу Сендзимира". | 486.24 | 476.52
00-00092665 | 30196HDZL | DKC | Сборная заглушка TС устанавливается в торцах лотков в местах окончания трассы. Она состоит из пластины TC, двух уголков FR и крепежных элементов. Данный аксессуар применяется с лотками шириной 300 мм и высотой 50 мм. Аксессуары в исполнении "Цинк-ламель" имеют специальное покрытие на основе химически активной магниевой смолы, в которую добавлены хлопья алюминия и цинка. Такое покрытие обеспечивает электрохимическую и барьерную защиту от коррозии. Показатели коррозионной стойкости цинк-ламельного покрытия ДКС аналогичны показателям горячеоцинкованного покрытия. | 1226.22 | 1201.7
00-00092391 | 30197 | DKC | Сборная заглушка TС устанавливается в торцах лотков в местах окончания трассы. Она состоит из пластины TC, двух уголков FR и крепежных элементов. Данный аксессуар применяется с лотками шириной 400 мм и высотой 50 мм. Исполнение – "сталь, оцинкованная по методу Сендзимира". | 533.19 | 522.53
00-00092392 | 30198 | DKC | Сборная заглушка TС устанавливается в торцах лотков в местах окончания трассы. Она состоит из пластины TC, двух уголков FR и крепежных элементов. Данный аксессуар применяется с лотками шириной 500 мм и высотой 50 мм. Исполнение – "сталь, оцинкованная по методу Сендзимира". | 586.52 | 574.78
00-00031603 | 30199 | DKC | Опорный уголок FR применяется для создания сборных заглушек ТС и универсальных проводников, а также для ввода трассы в оборудование или стену. Уголок совместим с лотками высотой 50 мм. Исполнение – "сталь, оцинкованная по методу Сендзимира". | 69.44 | 68.05
00-00092667 | 30199HDZL | DKC | Опорный уголок FR применяется для создания сборных заглушек ТС и универсальных проводников, а также для ввода трассы в оборудование или стену. Уголок совместим с лотками высотой 50 мм. Аксессуары в исполнении "Цинк-ламель" имеют специальное покрытие на основе химически активной магниевой смолы, в которую добавлены хлопья алюминия и цинка. Такое покрытие обеспечивает электрохимическую и барьерную защиту от коррозии. Показатели коррозионной стойкости цинк-ламельного покрытия ДКС аналогичны показателям горячеоцинкованного покрытия. | Уточняйте у менеджера | Уточняйте у менеджера
00-00071924 | 30265 | DKC | Сборная заглушка TС устанавливается в торцах лотков в местах окончания трассы. Она состоит из пластины TC, двух уголков FR и крепежных элементов. Данный аксессуар применяется с лотками шириной 100 мм и высотой 100 мм. Исполнение – "сталь, оцинкованная по методу Сендзимира". | 541.81 | 530.98
00-00092668 | 30265HDZL | DKC | Сборная заглушка TС устанавливается в торцах лотков в местах окончания трассы. Она состоит из пластины TC, двух уголков FR и крепежных элементов. Данный аксессуар применяется с лотками шириной 100 мм и высотой 100 мм. Аксессуары в исполнении "Цинк-ламель" имеют специальное покрытие на основе химически активной магниевой смолы, в которую добавлены хлопья алюминия и цинка. Такое покрытие обеспечивает электрохимическую и барьерную защиту от коррозии. Показатели коррозионной стойкости цинк-ламельного покрытия ДКС аналогичны показателям горячеоцинкованного покрытия. | Уточняйте у менеджера | Уточняйте у менеджера
00-00092519 | 30266 | DKC | Сборная заглушка TС устанавливается в торцах лотков в местах окончания трассы. Она состоит из пластины TC, двух уголков FR и крепежных элементов. Данный аксессуар применяется с лотками шириной 150 мм и высотой 100 мм. Исполнение – "сталь, оцинкованная по методу Сендзимира". | 568.35 | 556.98
00-00092520 | 30267 | DKC | Сборная заглушка TС устанавливается в торцах лотков в местах окончания трассы. Она состоит из пластины TC, двух уголков FR и крепежных элементов. Данный аксессуар применяется с лотками шириной 200 мм и высотой 100 мм. Исполнение – "сталь, оцинкованная по методу Сендзимира". | 677.11 | 663.57
00-00092521 | 30268 | DKC | Сборная заглушка TС устанавливается в торцах лотков в местах окончания трассы. Она состоит из пластины TC, двух уголков FR и крепежных элементов. Данный аксессуар применяется с лотками шириной 300 мм и высотой 100 мм. Исполнение – "сталь, оцинкованная по методу Сендзимира". | 764.17 | 748.89
00-00092671 | 30268HDZL | DKC | Сборная заглушка TС устанавливается в торцах лотков в местах окончания трассы. Она состоит из пластины TC, двух уголков FR и крепежных элементов. Данный аксессуар применяется с лотками шириной 300 мм и высотой 100 мм. Аксессуары в исполнении "Цинк-ламель" имеют специальное покрытие на основе химически активной магниевой смолы, в которую добавлены хлопья алюминия и цинка. Такое покрытие обеспечивает электрохимическую и барьерную защиту от коррозии. Показатели коррозионной стойкости цинк-ламельного покрытия ДКС аналогичны показателям горячеоцинкованного покрытия. | Уточняйте у менеджера | Уточняйте у менеджера
00-00092522 | 30269 | DKC | Сборная заглушка TС устанавливается в торцах лотков в местах окончания трассы. Она состоит из пластины TC, двух уголков FR и крепежных элементов. Данный аксессуар применяется с лотками шириной 400 мм и высотой 100 мм. Исполнение – "сталь, оцинкованная по методу Сендзимира". | 914.32 | 896.03
00-00092523 | 30270 | DKC | Сборная заглушка TС устанавливается в торцах лотков в местах окончания трассы. Она состоит из пластины TC, двух уголков FR и крепежных элементов. Данный аксессуар применяется с лотками шириной 500 мм и высотой 100 мм. Исполнение – "сталь, оцинкованная по методу Сендзимира". | 1016.13 | 995.8
00-00026380 | 35010 | DKC | Неперфорированные листовые лотки ДКС применяются для прокладки кабеля как в помещении, так и на открытом воздухе. Лотки отличаются высокой несущей способностью – подформовка, производимая при производстве этой продукции, создает дополнительное ребро жесткости, что увеличивает несущую способность системы до 54%. При применении крышки и уплотнителей может достигаться степень пыле- и влагозащиты до IP 44. Метод соединения "мама-папа" применяемый для системы, существенно сокращает время монтажа и создает непрерывный контур заземления. Конструктив листовых лотков ДКС предупреждает повреждение кабеля при прокладке. Толщина стали – 0,7 мм, высота лотка – 50 мм, ширина – 50 мм, длина – 2000 мм. Полезное сечение – 2500 мм. Исполнение – "сталь, оцинкованная по методу Сендзимира". | 480.33 | 470.72
00-00091431 | 35010HDZ | DKC | Неперфорированные листовые лотки ДКС применяются для прокладки кабеля как в помещении, так и на открытом воздухе. Лотки отличаются высокой несущей способностью – подформовка, производимая при производстве этой продукции, создает дополнительное ребро жесткости, что увеличивает несущую способность системы до 54%. При применении крышки и уплотнителей может достигаться степень пыле- и влагозащиты до IP 44. Метод соединения "мама-папа" применяемый для системы, существенно сокращает время монтажа и создает непрерывный контур заземления. Конструктив листовых лотков ДКС предупреждает повреждение кабеля при прокладке. Толщина стали – 0,7 мм, высота лотка – 50 мм, ширина – 50 мм, длина – 2000 мм. Лотки в специальном представлении "Горячий цинк" имеют повышенную устойчивость к коррозии – они защищены от появления ржавчины на 30-50 лет (в зависимости от того, в каких условиях эксплуатируется кабельная трасса). | 1382.74 | 1355.08
00-00026206 | 35012 | DKC | Неперфорированные листовые лотки ДКС применяются для прокладки кабеля как в помещении, так и на открытом воздухе. Лотки отличаются высокой несущей способностью – подформовка, производимая при производстве этой продукции, создает дополнительное ребро жесткости, что увеличивает несущую способность системы до 54%. При применении крышки и уплотнителей может достигаться степень пыле- и влагозащиты до IP 44. Метод соединения "мама-папа" применяемый для системы, существенно сокращает время монтажа и создает непрерывный контур заземления. Конструктив листовых лотков ДКС предупреждает повреждение кабеля при прокладке. Толщина стали – 0,7 мм, высота лотка – 50 мм, ширина – 100 мм, длина – 2000 мм. Полезное сечение – 4900 мм. Исполнение – "сталь, оцинкованная по методу Сендзимира". | 609.84 | 597.64
00-00091461 | 3501210 | DKC | Система листовых лотков "S5 Combitech" включает в себя множество элементов. В нее входят лотки, специальные аксессуары, аксессуары для упрощения монтажа и т.п. Также в систему входят лотки увеличенной толщины. Они имеют большую несущую способность по сравнению со стандартными и применяются на участках трассы, на которых может возникать усиленная нагрузка из-за большого количества кабеля, его тяжести или же из-за осадков. Неперфорированные лотки надежно защищают кабель от повреждений, а при использовании их вместе со специальными уплотнителями и крышками - предотвращают попадание мусора и жидкости в кабельный лоток. Степень пыле- и влагозащиты в этом случае составляет IP 44. Лоток имеет высоту стенки 50 мм и ширину 100 мм, толщина стали - 1 мм, длина секции - 2000 мм. | 1133.4 | 1110.74
00-00091432 | 35012HDZ | DKC | Неперфорированные листовые лотки ДКС применяются для прокладки кабеля как в помещении, так и на открытом воздухе. Лотки отличаются высокой несущей способностью – подформовка, производимая при производстве этой продукции, создает дополнительное ребро жесткости, что увеличивает несущую способность системы до 54%. При применении крышки и уплотнителей может достигаться степень пыле- и влагозащиты до IP 44. Метод соединения "мама-папа" применяемый для системы, существенно сокращает время монтажа и создает непрерывный контур заземления. Конструктив листовых лотков ДКС предупреждает повреждение кабеля при прокладке. Толщина стали – 0,7 мм, высота лотка – 50 мм, ширина – 100 мм, длина – 2000 мм. Лотки в специальном представлении "Горячий цинк" имеют повышенную устойчивость к коррозии – они защищены от появления ржавчины на 30-50 лет (в зависимости от того, в каких условиях эксплуатируется кабельная трасса). | 1732.36 | 1697.72
00-00091311 | 35013 | DKC | Неперфорированные листовые лотки ДКС применяются для прокладки кабеля как в помещении, так и на открытом воздухе. Лотки отличаются высокой несущей способностью – подформовка, производимая при производстве этой продукции, создает дополнительное ребро жесткости, что увеличивает несущую способность системы до 54%. При применении крышки и уплотнителей может достигаться степень пыле- и влагозащиты до IP 44. Метод соединения "мама-папа" применяемый для системы, существенно сокращает время монтажа и создает непрерывный контур заземления. Конструктив листовых лотков ДКС предупреждает повреждение кабеля при прокладке. Толщина стали – 0,7 мм, высота лотка – 50 мм, ширина – 150 мм, длина – 2000 мм. Полезное сечение – 7400 мм. Исполнение – "сталь, оцинкованная по методу Сендзимира". | 717.84 | 703.48
00-00091433 | 35013HDZ | DKC | Неперфорированные листовые лотки ДКС применяются для прокладки кабеля как в помещении, так и на открытом воздухе. Лотки отличаются высокой несущей способностью – подформовка, производимая при производстве этой продукции, создает дополнительное ребро жесткости, что увеличивает несущую способность системы до 54%. При применении крышки и уплотнителей может достигаться степень пыле- и влагозащиты до IP 44. Метод соединения "мама-папа" применяемый для системы, существенно сокращает время монтажа и создает непрерывный контур заземления. Конструктив листовых лотков ДКС предупреждает повреждение кабеля при прокладке. Толщина стали – 0,7 мм, высота лотка – 50 мм, ширина – 150 мм, длина – 2000 мм. Лотки в специальном представлении "Горячий цинк" имеют повышенную устойчивость к коррозии – они защищены от появления ржавчины на 30-50 лет (в зависимости от того, в каких условиях эксплуатируется кабельная трасса). | 2112.26 | 2070.01
00-00091312 | 35014 | DKC | Неперфорированные листовые лотки ДКС применяются для прокладки кабеля как в помещении, так и на открытом воздухе. Лотки отличаются высокой несущей способностью – подформовка, производимая при производстве этой продукции, создает дополнительное ребро жесткости, что увеличивает несущую способность системы до 54%. При применении крышки и уплотнителей может достигаться степень пыле- и влагозащиты до IP 44. Метод соединения "мама-папа" применяемый для системы, существенно сокращает время монтажа и создает непрерывный контур заземления. Конструктив листовых лотков ДКС предупреждает повреждение кабеля при прокладке. Толщина стали – 0,8 мм, высота лотка – 50 мм, ширина – 200 мм, длина – 2000 мм. Полезное сечение – 9800 мм. Исполнение – "сталь, оцинкованная по методу Сендзимира". | 966 | 946.68
00-00091434 | 35014HDZ | DKC | Неперфорированные листовые лотки ДКС применяются для прокладки кабеля как в помещении, так и на открытом воздухе. Лотки отличаются высокой несущей способностью – подформовка, производимая при производстве этой продукции, создает дополнительное ребро жесткости, что увеличивает несущую способность системы до 54%. При применении крышки и уплотнителей может достигаться степень пыле- и влагозащиты до IP 44. Метод соединения "мама-папа" применяемый для системы, существенно сокращает время монтажа и создает непрерывный контур заземления. Конструктив листовых лотков ДКС предупреждает повреждение кабеля при прокладке. Толщина стали – 0,7 мм, высота лотка – 50 мм, ширина – 200 мм, длина – 2000 мм. Лотки в специальном представлении "Горячий цинк" имеют повышенную устойчивость к коррозии – они защищены от появления ржавчины на 30-50 лет (в зависимости от того, в каких условиях эксплуатируется кабельная трасса). | 2468.49 | 2419.12
00-00091313 | 35015 | DKC | Неперфорированные листовые лотки ДКС применяются для прокладки кабеля как в помещении, так и на открытом воздухе. Лотки отличаются высокой несущей способностью – подформовка, производимая при производстве этой продукции, создает дополнительное ребро жесткости, что увеличивает несущую способность системы до 54%. При применении крышки и уплотнителей может достигаться степень пыле- и влагозащиты до IP 44. Метод соединения "мама-папа" применяемый для системы, существенно сокращает время монтажа и создает непрерывный контур заземления. Конструктив листовых лотков ДКС предупреждает повреждение кабеля при прокладке. Толщина стали – 0,8 мм, высота лотка – 50 мм, ширина – 300 мм, длина – 2000 мм. Полезное сечение – 14700 мм. Исполнение – "сталь, оцинкованная по методу Сендзимира". | 1156.1 | 1132.97
00-00091314 | 35016 | DKC | Неперфорированные листовые лотки ДКС применяются для прокладки кабеля как в помещении, так и на открытом воздухе. Лотки отличаются высокой несущей способностью – подформовка, производимая при производстве этой продукции, создает дополнительное ребро жесткости, что увеличивает несущую способность системы до 54%. При применении крышки и уплотнителей может достигаться степень пыле- и влагозащиты до IP 44. Метод соединения "мама-папа" применяемый для системы, существенно сокращает время монтажа и создает непрерывный контур заземления. Конструктив листовых лотков ДКС предупреждает повреждение кабеля при прокладке. Толщина стали – 1 мм, высота лотка – 50 мм, ширина – 400 мм, длина – 2000 мм. Полезное сечение – 19600 мм. Исполнение – "сталь, оцинкованная по методу Сендзимира". | 1712.93 | 1678.67
00-00028571 | 35020 | DKC | Неперфорированные листовые лотки ДКС применяются для прокладки кабеля как в помещении, так и на открытом воздухе. Лотки отличаются высокой несущей способностью – подформовка, производимая при производстве этой продукции, создает дополнительное ребро жесткости, что увеличивает несущую способность системы до 54%. При применении крышки и уплотнителей может достигаться степень пыле- и влагозащиты до IP 44. Метод соединения "мама-папа" применяемый для системы, существенно сокращает время монтажа и создает непрерывный контур. Конструктив листовых лотков ДКС предупреждает повреждение кабеля при прокладке. Толщина стали – 0,7 мм, высота лотка – 50 мм, ширина – 50 мм, длина – 3000 мм. Полезное сечение – 2500 мм. Исполнение – "сталь, оцинкованная по методу Сендзимира". | 480.33 | 470.72
00-00091462 | 3502010 | DKC | Система листовых лотков "S5 Combitech" включает в себя множество элементов. В нее входят лотки, специальные аксессуары, аксессуары для упрощения монтажа и т.п. Также в систему входят лотки увеличенной толщины. Они имеют большую несущую способность по сравнению со стандартными и применяются на участках трассы, на которых может возникать усиленная нагрузка из-за большого количества кабеля, его тяжести или же из-за осадков. Неперфорированные лотки надежно защищают кабель от повреждений, а при использовании их вместе со специальными уплотнителями и крышками - предотвращают попадание мусора и жидкости в кабельный лоток. Степень пыле- и влагозащиты в этом случае составляет IP 44. Лоток имеет высоту стенки 50 мм и ширину 50 мм, толщина стали - 1 мм, длина секции - 3000 мм. | 923.67 | 905.2
00-00091475 | 3502012 | DKC | Система листовых лотков "S5 Combitech" включает в себя множество элементов. В нее входят лотки, специальные аксессуары, аксессуары для упрощения монтажа и т.п. Также в систему входят лотки увеличенной толщины. Они имеют большую несущую способность по сравнению со стандартными и применяются на участках трассы, на которых может возникать усиленная нагрузка из-за большого количества кабеля, его тяжести или же из-за осадков. Неперфорированные лотки надежно защищают кабель от повреждений, а при использовании их вместе со специальными уплотнителями и крышками - предотвращают попадание мусора и жидкости в кабельный лоток. Степень пыле- и влагозащиты в этом случае составляет IP 44. Лоток имеет высоту стенки 50 мм и ширину 50 мм, толщина стали - 1,2 мм, длина секции - 3000 мм. | 1082.95 | 1061.29
00-00091485 | 3502015 | DKC | Система листовых лотков "S5 Combitech" включает в себя множество элементов. В нее входят лотки, специальные аксессуары, аксессуары для упрощения монтажа и т.п. Также в систему входят лотки увеличенной толщины. Они имеют большую несущую способность по сравнению со стандартными и применяются на участках трассы, на которых может возникать усиленная нагрузка из-за большого количества кабеля, его тяжести или же из-за осадков. Неперфорированные лотки надежно защищают кабель от повреждений, а при использовании их вместе со специальными уплотнителями и крышками - предотвращают попадание мусора и жидкости в кабельный лоток. Степень пыле- и влагозащиты в этом случае составляет IP 44. Лоток имеет высоту стенки 50 мм и ширину 50 мм, толщина стали - 1,5 мм, длина секции - 3000 мм. | 1325.6 | 1299.09
00-00091435 | 35020HDZ | DKC | Неперфорированные листовые лотки ДКС применяются для прокладки кабеля как в помещении, так и на открытом воздухе. Лотки отличаются высокой несущей способностью – подформовка, производимая при производстве этой продукции, создает дополнительное ребро жесткости, что увеличивает несущую способность системы до 54%. При применении крышки и уплотнителей может достигаться степень пыле- и влагозащиты до IP 44. Метод соединения "мама-папа" применяемый для системы, существенно сокращает время монтажа и создает непрерывный контур заземления. Конструктив листовых лотков ДКС предупреждает повреждение кабеля при прокладке. Толщина стали – 0,7 мм, высота лотка – 50 мм, ширина – 50 мм, длина – 3000 мм. Лотки в специальном представлении "Горячий цинк" имеют повышенную устойчивость к коррозии – они защищены от появления ржавчины на 30-50 лет (в зависимости от того, в каких условиях эксплуатируется кабельная трасса). | 1382.74 | 1355.08
03-00011058 | 35022 | DKC | Неперфорированные листовые лотки ДКС применяются для прокладки кабеля как в помещении, так и на открытом воздухе. Лотки отличаются высокой несущей способностью – подформовка, производимая при производстве этой продукции, создает дополнительное ребро жесткости, что увеличивает несущую способность системы до 54%. При применении крышки и уплотнителей может достигаться степень пыле- и влагозащиты до IP 44. Метод соединения "мама-папа" применяемый для системы, существенно сокращает время монтажа и создает непрерывный контур. Конструктив листовых лотков ДКС предупреждает повреждение кабеля при прокладке. Толщина стали – 0,7 мм, высота лотка – 50 мм, ширина – 100 мм, длина – 3000 мм. Полезное сечение – 4900 мм. Исполнение – "сталь, оцинкованная по методу Сендзимира". | 609.84 | 597.64
00-00078356 | 3502210 | DKC | Система листовых лотков "S5 Combitech" включает в себя множество элементов. В нее входят лотки, специальные аксессуары, аксессуары для упрощения монтажа и т.п. Также в систему входят лотки увеличенной толщины. Они имеют большую несущую способность по сравнению со стандартными и применяются на участках трассы, на которых может возникать усиленная нагрузка из-за большого количества кабеля, его тяжести или же из-за осадков. Неперфорированные лотки надежно защищают кабель от повреждений, а при использовании их вместе со специальными уплотнителями и крышками - предотвращают попадание мусора и жидкости в кабельный лоток. Степень пыле- и влагозащиты в этом случае составляет IP 44. Лоток имеет высоту стенки 50 мм и ширину 100 мм, толщина стали - 1 мм, длина секции - 3000 мм. | 1133.4 | 1110.74
00-00091476 | 3502212 | DKC | Система листовых лотков "S5 Combitech" включает в себя множество элементов. В нее входят лотки, специальные аксессуары, аксессуары для упрощения монтажа и т.п. Также в систему входят лотки увеличенной толщины. Они имеют большую несущую способность по сравнению со стандартными и применяются на участках трассы, на которых может возникать усиленная нагрузка из-за большого количества кабеля, его тяжести или же из-за осадков. Неперфорированные лотки надежно защищают кабель от повреждений, а при использовании их вместе со специальными уплотнителями и крышками - предотвращают попадание мусора и жидкости в кабельный лоток. Степень пыле- и влагозащиты в этом случае составляет IP 44. Лоток имеет высоту стенки 50 мм и ширину 100 мм, толщина стали - 1,2 мм, длина секции - 3000 мм. | 1339.93 | 1313.13
00-00091486 | 3502215 | DKC | Система листовых лотков "S5 Combitech" включает в себя множество элементов. В нее входят лотки, специальные аксессуары, аксессуары для упрощения монтажа и т.п. Также в систему входят лотки увеличенной толщины. Они имеют большую несущую способность по сравнению со стандартными и применяются на участках трассы, на которых может возникать усиленная нагрузка из-за большого количества кабеля, его тяжести или же из-за осадков. Неперфорированные лотки надежно защищают кабель от повреждений, а при использовании их вместе со специальными уплотнителями и крышками - предотвращают попадание мусора и жидкости в кабельный лоток. Степень пыле- и влагозащиты в этом случае составляет IP 44. Лоток имеет высоту стенки 50 мм и ширину 100 мм, толщина стали - 1,5 мм, длина секции - 3000 мм. | 1646.1 | 1613.18
00-00091436 | 35022HDZ | DKC | Неперфорированные листовые лотки ДКС применяются для прокладки кабеля как в помещении, так и на открытом воздухе. Лотки отличаются высокой несущей способностью – подформовка, производимая при производстве этой продукции, создает дополнительное ребро жесткости, что увеличивает несущую способность системы до 54%. При применении крышки и уплотнителей может достигаться степень пыле- и влагозащиты до IP 44. Метод соединения "мама-папа" применяемый для системы, существенно сокращает время монтажа и создает непрерывный контур заземления. Конструктив листовых лотков ДКС предупреждает повреждение кабеля при прокладке. Толщина стали – 0,7 мм, высота лотка – 50 мм, ширина – 100 мм, длина – 3000 мм. Лотки в специальном представлении "Горячий цинк" имеют повышенную устойчивость к коррозии – они защищены от появления ржавчины на 30-50 лет (в зависимости от того, в каких условиях эксплуатируется кабельная трасса). | 1732.36 | 1697.72
00-00091329 | 35023 | DKC | Неперфорированные листовые лотки ДКС применяются для прокладки кабеля как в помещении, так и на открытом воздухе. Лотки отличаются высокой несущей способностью – подформовка, производимая при производстве этой продукции, создает дополнительное ребро жесткости, что увеличивает несущую способность системы до 54%. При применении крышки и уплотнителей может достигаться степень пыле- и влагозащиты до IP 44. Метод соединения "мама-папа" применяемый для системы, существенно сокращает время монтажа и создает непрерывный контур. Конструктив листовых лотков ДКС предупреждает повреждение кабеля при прокладке. Толщина стали – 0,7 мм, высота лотка – 50 мм, ширина – 150 мм, длина – 3000 мм. Полезное сечение – 7400 мм. Исполнение – "сталь, оцинкованная по методу Сендзимира". | 717.84 | 703.48
00-00091463 | 3502310 | DKC | Система листовых лотков "S5 Combitech" включает в себя множество элементов. В нее входят лотки, специальные аксессуары, аксессуары для упрощения монтажа и т.п. Также в систему входят лотки увеличенной толщины. Они имеют большую несущую способность по сравнению со стандартными и применяются на участках трассы, на которых может возникать усиленная нагрузка из-за большого количества кабеля, его тяжести или же из-за осадков. Неперфорированные лотки надежно защищают кабель от повреждений, а при использовании их вместе со специальными уплотнителями и крышками - предотвращают попадание мусора и жидкости в кабельный лоток. Степень пыле- и влагозащиты в этом случае составляет IP 44. Лоток имеет высоту стенки 50 мм и ширину 150 мм, толщина стали - 1 мм, длина секции - 3000 мм. | 1359.26 | 1332.08
00-00091487 | 3502315 | DKC | Система листовых лотков "S5 Combitech" включает в себя множество элементов. В нее входят лотки, специальные аксессуары, аксессуары для упрощения монтажа и т.п. Также в систему входят лотки увеличенной толщины. Они имеют большую несущую способность по сравнению со стандартными и применяются на участках трассы, на которых может возникать усиленная нагрузка из-за большого количества кабеля, его тяжести или же из-за осадков. Неперфорированные лотки надежно защищают кабель от повреждений, а при использовании их вместе со специальными уплотнителями и крышками - предотвращают попадание мусора и жидкости в кабельный лоток. Степень пыле- и влагозащиты в этом случае составляет IP 44. Лоток имеет высоту стенки 50 мм и ширину 150 мм, толщина стали - 1,5 мм, длина секции - 3000 мм. | 1988.43 | 1948.66
00-00091437 | 35023HDZ | DKC | Неперфорированные листовые лотки ДКС применяются для прокладки кабеля как в помещении, так и на открытом воздухе. Лотки отличаются высокой несущей способностью – подформовка, производимая при производстве этой продукции, создает дополнительное ребро жесткости, что увеличивает несущую способность системы до 54%. При применении крышки и уплотнителей может достигаться степень пыле- и влагозащиты до IP 44. Метод соединения "мама-папа" применяемый для системы, существенно сокращает время монтажа и создает непрерывный контур заземления. Конструктив листовых лотков ДКС предупреждает повреждение кабеля при прокладке. Толщина стали – 0,7 мм, высота лотка – 50 мм, ширина – 150 мм, длина – 3000 мм. Лотки в специальном представлении "Горячий цинк" имеют повышенную устойчивость к коррозии – они защищены от появления ржавчины на 30-50 лет (в зависимости от того, в каких условиях эксплуатируется кабельная трасса). | 2112.26 | 2070.01
00-00091330 | 35024 | DKC | Неперфорированные листовые лотки ДКС применяются для прокладки кабеля как в помещении, так и на открытом воздухе. Лотки отличаются высокой несущей способностью – подформовка, производимая при производстве этой продукции, создает дополнительное ребро жесткости, что увеличивает несущую способность системы до 54%. При применении крышки и уплотнителей может достигаться степень пыле- и влагозащиты до IP 44. Метод соединения "мама-папа" применяемый для системы, существенно сокращает время монтажа и создает непрерывный контур. Конструктив листовых лотков ДКС предупреждает повреждение кабеля при прокладке. Толщина стали – 0,8 мм, высота лотка – 50 мм, ширина – 200 мм, длина – 3000 мм. Полезное сечение – 9800 мм. Исполнение – "сталь, оцинкованная по методу Сендзимира". | 966 | 946.68
00-00091464 | 3502410 | DKC | Система листовых лотков "S5 Combitech" включает в себя множество элементов. В нее входят лотки, специальные аксессуары, аксессуары для упрощения монтажа и т.п. Также в систему входят лотки увеличенной толщины. Они имеют большую несущую способность по сравнению со стандартными и применяются на участках трассы, на которых может возникать усиленная нагрузка из-за большого количества кабеля, его тяжести или же из-за осадков. Неперфорированные лотки надежно защищают кабель от повреждений, а при использовании их вместе со специальными уплотнителями и крышками - предотвращают попадание мусора и жидкости в кабельный лоток. Степень пыле- и влагозащиты в этом случае составляет IP 44. Лоток имеет высоту стенки 50 мм и ширину 200 мм, толщина стали - 1 мм, длина секции - 3000 мм. | 1597.7 | 1565.75
00-00091477 | 3502412 | DKC | Система листовых лотков "S5 Combitech" включает в себя множество элементов. В нее входят лотки, специальные аксессуары, аксессуары для упрощения монтажа и т.п. Также в систему входят лотки увеличенной толщины. Они имеют большую несущую способность по сравнению со стандартными и применяются на участках трассы, на которых может возникать усиленная нагрузка из-за большого количества кабеля, его тяжести или же из-за осадков. Неперфорированные лотки надежно защищают кабель от повреждений, а при использовании их вместе со специальными уплотнителями и крышками - предотвращают попадание мусора и жидкости в кабельный лоток. Степень пыле- и влагозащиты в этом случае составляет IP 44. Лоток имеет высоту стенки 50 мм и ширину 200 мм, толщина стали - 1,2 мм, длина секции - 3000 мм. | 1898.56 | 1860.59
00-00091488 | 3502415 | DKC | Система листовых лотков "S5 Combitech" включает в себя множество элементов. В нее входят лотки, специальные аксессуары, аксессуары для упрощения монтажа и т.п. Также в систему входят лотки увеличенной толщины. Они имеют большую несущую способность по сравнению со стандартными и применяются на участках трассы, на которых может возникать усиленная нагрузка из-за большого количества кабеля, его тяжести или же из-за осадков. Неперфорированные лотки надежно защищают кабель от повреждений, а при использовании их вместе со специальными уплотнителями и крышками - предотвращают попадание мусора и жидкости в кабельный лоток. Степень пыле- и влагозащиты в этом случае составляет IP 44. Лоток имеет высоту стенки 50 мм и ширину 200 мм, толщина стали - 1,5 мм, длина секции - 3000 мм. | 2337.53 | 2290.78
00-00091438 | 35024HDZ | DKC | Неперфорированные листовые лотки ДКС применяются для прокладки кабеля как в помещении, так и на открытом воздухе. Лотки отличаются высокой несущей способностью – подформовка, производимая при производстве этой продукции, создает дополнительное ребро жесткости, что увеличивает несущую способность системы до 54%. При применении крышки и уплотнителей может достигаться степень пыле- и влагозащиты до IP 44. Метод соединения "мама-папа" применяемый для системы, существенно сокращает время монтажа и создает непрерывный контур заземления. Конструктив листовых лотков ДКС предупреждает повреждение кабеля при прокладке. Толщина стали – 0,8 мм, высота лотка – 50 мм, ширина – 200 мм, длина – 3000 мм. Лотки в специальном представлении "Горячий цинк" имеют повышенную устойчивость к коррозии – они защищены от появления ржавчины на 30-50 лет (в зависимости от того, в каких условиях эксплуатируется кабельная трасса). | 2468.49 | 2419.12
00-00091331 | 35025 | DKC | Неперфорированные листовые лотки ДКС применяются для прокладки кабеля как в помещении, так и на открытом воздухе. Лотки отличаются высокой несущей способностью – подформовка, производимая при производстве этой продукции, создает дополнительное ребро жесткости, что увеличивает несущую способность системы до 54%. При применении крышки и уплотнителей может достигаться степень пыле- и влагозащиты до IP 44. Метод соединения "мама-папа" применяемый для системы, существенно сокращает время монтажа и создает непрерывный контур. Конструктив листовых лотков ДКС предупреждает повреждение кабеля при прокладке. Толщина стали – 0,8 мм, высота лотка – 50 мм, ширина – 300 мм, длина – 3000 мм. Полезное сечение – 14700 мм. Исполнение – "сталь, оцинкованная по методу Сендзимира". | 1156.1 | 1132.97
00-00091465 | 3502510 | DKC | Система листовых лотков "S5 Combitech" включает в себя множество элементов. В нее входят лотки, специальные аксессуары, аксессуары для упрощения монтажа и т.п. Также в систему входят лотки увеличенной толщины. Они имеют большую несущую способность по сравнению со стандартными и применяются на участках трассы, на которых может возникать усиленная нагрузка из-за большого количества кабеля, его тяжести или же из-за осадков. Неперфорированные лотки надежно защищают кабель от повреждений, а при использовании их вместе со специальными уплотнителями и крышками - предотвращают попадание мусора и жидкости в кабельный лоток. Степень пыле- и влагозащиты в этом случае составляет IP 44. Лоток имеет высоту стенки 50 мм и ширину 300 мм, толщина стали - 1 мм, длина секции - 3000 мм. | 1892.53 | 1854.67
00-00091478 | 3502512 | DKC | Система листовых лотков "S5 Combitech" включает в себя множество элементов. В нее входят лотки, специальные аксессуары, аксессуары для упрощения монтажа и т.п. Также в систему входят лотки увеличенной толщины. Они имеют большую несущую способность по сравнению со стандартными и применяются на участках трассы, на которых может возникать усиленная нагрузка из-за большого количества кабеля, его тяжести или же из-за осадков. Неперфорированные лотки надежно защищают кабель от повреждений, а при использовании их вместе со специальными уплотнителями и крышками - предотвращают попадание мусора и жидкости в кабельный лоток. Степень пыле- и влагозащиты в этом случае составляет IP 44. Лоток имеет высоту стенки 50 мм и ширину 300 мм, толщина стали - 1,2 мм, длина секции - 3000 мм. | 2456.56 | 2407.42
00-00091439 | 35025HDZ | DKC | Неперфорированные листовые лотки ДКС применяются для прокладки кабеля как в помещении, так и на открытом воздухе. Лотки отличаются высокой несущей способностью – подформовка, производимая при производстве этой продукции, создает дополнительное ребро жесткости, что увеличивает несущую способность системы до 54%. При применении крышки и уплотнителей может достигаться степень пыле- и влагозащиты до IP 44. Метод соединения "мама-папа" применяемый для системы, существенно сокращает время монтажа и создает непрерывный контур заземления. Конструктив листовых лотков ДКС предупреждает повреждение кабеля при прокладке. Толщина стали – 0,8 мм, высота лотка – 50 мм, ширина – 50 мм, длина – 3000 мм. Лотки в специальном представлении "Горячий цинк" имеют повышенную устойчивость к коррозии – они защищены от появления ржавчины на 30-50 лет (в зависимости от того, в каких условиях эксплуатируется кабельная трасса). | 3653.42 | 3580.36
00-00091332 | 35026 | DKC | Неперфорированные листовые лотки ДКС применяются для прокладки кабеля как в помещении, так и на открытом воздухе. Лотки отличаются высокой несущей способностью – подформовка, производимая при производстве этой продукции, создает дополнительное ребро жесткости, что увеличивает несущую способность системы до 54%. При применении крышки и уплотнителей может достигаться степень пыле- и влагозащиты до IP 44. Метод соединения "мама-папа" применяемый для системы, существенно сокращает время монтажа и создает непрерывный контур. Конструктив листовых лотков ДКС предупреждает повреждение кабеля при прокладке. Толщина стали – 1 мм, высота лотка – 50 мм, ширина – . мм, длина – 3000 мм. Полезное сечение – 19600 мм. Исполнение – "сталь, оцинкованная по методу Сендзимира". | 1712.93 | 1678.67
00-00091440 | 35026HDZ | DKC | Неперфорированные листовые лотки ДКС применяются для прокладки кабеля как в помещении, так и на открытом воздухе. Лотки отличаются высокой несущей способностью – подформовка, производимая при производстве этой продукции, создает дополнительное ребро жесткости, что увеличивает несущую способность системы до 54%. При применении крышки и уплотнителей может достигаться степень пыле- и влагозащиты до IP 44. Метод соединения "мама-папа" применяемый для системы, существенно сокращает время монтажа и создает непрерывный контур заземления. Конструктив листовых лотков ДКС предупреждает повреждение кабеля при прокладке. Толщина стали – 1 мм, высота лотка – 50 мм, ширина – 400 мм, длина – 3000 мм. Лотки в специальном представлении "Горячий цинк" имеют повышенную устойчивость к коррозии – они защищены от появления ржавчины на 30-50 лет (в зависимости от того, в каких условиях эксплуатируется кабельная трасса). | 4556.47 | 4465.34
00-00091333 | 35027 | DKC | Неперфорированные листовые лотки ДКС применяются для прокладки кабеля как в помещении, так и на открытом воздухе. Лотки отличаются высокой несущей способностью – подформовка, производимая при производстве этой продукции, создает дополнительное ребро жесткости, что увеличивает несущую способность системы до 54%. При применении крышки и уплотнителей может достигаться степень пыле- и влагозащиты до IP 44. Метод соединения "мама-папа" применяемый для системы, существенно сокращает время монтажа и создает непрерывный контур. Конструктив листовых лотков ДКС предупреждает повреждение кабеля при прокладке. Толщина стали – 1 мм, высота лотка – 50 мм, ширина – 500 мм, длина – 3000 мм. Полезное сечение – 24500 мм. Исполнение – "сталь, оцинкованная по методу Сендзимира". | 2142.75 | 2099.89
00-00091334 | 35028 | DKC | Неперфорированные листовые лотки ДКС применяются для прокладки кабеля как в помещении, так и на открытом воздухе. Лотки отличаются высокой несущей способностью – подформовка, производимая при производстве этой продукции, создает дополнительное ребро жесткости, что увеличивает несущую способность системы до 54%. При применении крышки и уплотнителей может достигаться степень пыле- и влагозащиты до IP 44. Метод соединения "мама-папа" применяемый для системы, существенно сокращает время монтажа и создает непрерывный контур. Конструктив листовых лотков ДКС предупреждает повреждение кабеля при прокладке. Толщина стали – 1 мм, высота лотка – 50 мм, ширина – 600 мм, длина – 3000 мм. Полезное сечение – 30000 мм. Исполнение – "сталь, оцинкованная по методу Сендзимира". | 3213.19 | 3148.92
00-00091315 | 35051 | DKC | Неперфорированные листовые лотки ДКС применяются для прокладки кабеля как в помещении, так и на открытом воздухе. Лотки отличаются высокой несущей способностью – подформовка, производимая при производстве этой продукции, создает дополнительное ребро жесткости, что увеличивает несущую способность системы до 54%. При применении крышки и уплотнителей может достигаться степень пыле- и влагозащиты до IP 44. Метод соединения "мама-папа" применяемый для системы, существенно сокращает время монтажа и создает непрерывный контур заземления. Конструктив листовых лотков ДКС предупреждает повреждение кабеля при прокладке. Толщина стали – 0,7 мм, высота лотка – 80 мм, ширина – 80 мм, длина – 2000 мм. Полезное сечение – 6200 мм. Исполнение – "сталь, оцинкованная по методу Сендзимира". | 890.49 | 872.68
00-00091316 | 35052 | DKC | Неперфорированные листовые лотки ДКС применяются для прокладки кабеля как в помещении, так и на открытом воздухе. Лотки отличаются высокой несущей способностью – подформовка, производимая при производстве этой продукции, создает дополнительное ребро жесткости, что увеличивает несущую способность системы до 54%. При применении крышки и уплотнителей может достигаться степень пыле- и влагозащиты до IP 44. Метод соединения "мама-папа" применяемый для системы, существенно сокращает время монтажа и создает непрерывный контур заземления. Конструктив листовых лотков ДКС предупреждает повреждение кабеля при прокладке. Толщина стали – 0,7 мм, высота лотка – 80 мм, ширина – 100 мм, длина – 2000 мм. Полезное сечение – 7800 мм. Исполнение – "сталь, оцинкованная по методу Сендзимира". | 997.67 | 977.71
00-00091441 | 35052HDZ | DKC | Неперфорированные листовые лотки ДКС применяются для прокладки кабеля как в помещении, так и на открытом воздухе. Лотки отличаются высокой несущей способностью – подформовка, производимая при производстве этой продукции, создает дополнительное ребро жесткости, что увеличивает несущую способность системы до 54%. При применении крышки и уплотнителей может достигаться степень пыле- и влагозащиты до IP 44. Метод соединения "мама-папа" применяемый для системы, существенно сокращает время монтажа и создает непрерывный контур заземления. Конструктив листовых лотков ДКС предупреждает повреждение кабеля при прокладке. Толщина стали – 0,7 мм, высота лотка – 80 мм, ширина – 100 мм, длина – 2000 мм. Лотки в специальном представлении "Горячий цинк" имеют повышенную устойчивость к коррозии – они защищены от появления ржавчины на 30-50 лет (в зависимости от того, в каких условиях эксплуатируется кабельная трасса). | 2211.56 | 2167.32
00-00091317 | 35053 | DKC | Неперфорированные листовые лотки ДКС применяются для прокладки кабеля как в помещении, так и на открытом воздухе. Лотки отличаются высокой несущей способностью – подформовка, производимая при производстве этой продукции, создает дополнительное ребро жесткости, что увеличивает несущую способность системы до 54%. При применении крышки и уплотнителей может достигаться степень пыле- и влагозащиты до IP 44. Метод соединения "мама-папа" применяемый для системы, существенно сокращает время монтажа и создает непрерывный контур заземления. Конструктив листовых лотков ДКС предупреждает повреждение кабеля при прокладке. Толщина стали – 0,7 мм, высота лотка – 80 мм, ширина – 150 мм, длина – 2000 мм. Полезное сечение – 11800 мм. Исполнение – "сталь, оцинкованная по методу Сендзимира". | 1212.2 | 1187.96
00-00091442 | 35053HDZ | DKC | Неперфорированные листовые лотки ДКС применяются для прокладки кабеля как в помещении, так и на открытом воздухе. Лотки отличаются высокой несущей способностью – подформовка, производимая при производстве этой продукции, создает дополнительное ребро жесткости, что увеличивает несущую способность системы до 54%. При применении крышки и уплотнителей может достигаться степень пыле- и влагозащиты до IP 44. Метод соединения "мама-папа" применяемый для системы, существенно сокращает время монтажа и создает непрерывный контур заземления. Конструктив листовых лотков ДКС предупреждает повреждение кабеля при прокладке. Толщина стали – 0,8 мм, высота лотка – 80 мм, ширина – 150 мм, длина – 2000 мм. Лотки в специальном представлении "Горячий цинк" имеют повышенную устойчивость к коррозии – они защищены от появления ржавчины на 30-50 лет (в зависимости от того, в каких условиях эксплуатируется кабельная трасса). | 2663 | 2609.74
00-00091318 | 35054 | DKC | Неперфорированные листовые лотки ДКС применяются для прокладки кабеля как в помещении, так и на открытом воздухе. Лотки отличаются высокой несущей способностью – подформовка, производимая при производстве этой продукции, создает дополнительное ребро жесткости, что увеличивает несущую способность системы до 54%. При применении крышки и уплотнителей может достигаться степень пыле- и влагозащиты до IP 44. Метод соединения "мама-папа" применяемый для системы, существенно сокращает время монтажа и создает непрерывный контур заземления. Конструктив листовых лотков ДКС предупреждает повреждение кабеля при прокладке. Толщина стали – 0,8 мм, высота лотка – 80 мм, ширина – 200 мм, длина – 2000 мм. Полезное сечение – 15700 мм. Исполнение – "сталь, оцинкованная по методу Сендзимира". | 1376.87 | 1349.33
00-00091443 | 35054HDZ | DKC | Неперфорированные листовые лотки ДКС применяются для прокладки кабеля как в помещении, так и на открытом воздухе. Лотки отличаются высокой несущей способностью – подформовка, производимая при производстве этой продукции, создает дополнительное ребро жесткости, что увеличивает несущую способность системы до 54%. При применении крышки и уплотнителей может достигаться степень пыле- и влагозащиты до IP 44. Метод соединения "мама-папа" применяемый для системы, существенно сокращает время монтажа и создает непрерывный контур заземления. Конструктив листовых лотков ДКС предупреждает повреждение кабеля при прокладке. Толщина стали – 0,8 мм, высота лотка – 80 мм, ширина – 200 мм, длина – 2000 мм. Лотки в специальном представлении "Горячий цинк" имеют повышенную устойчивость к коррозии – они защищены от появления ржавчины на 30-50 лет (в зависимости от того, в каких условиях эксплуатируется кабельная трасса). | 3004.27 | 2944.19
00-00091319 | 35055 | DKC | Неперфорированные листовые лотки ДКС применяются для прокладки кабеля как в помещении, так и на открытом воздухе. Лотки отличаются высокой несущей способностью – подформовка, производимая при производстве этой продукции, создает дополнительное ребро жесткости, что увеличивает несущую способность системы до 54%. При применении крышки и уплотнителей может достигаться степень пыле- и влагозащиты до IP 44. Метод соединения "мама-папа" применяемый для системы, существенно сокращает время монтажа и создает непрерывный контур заземления. Конструктив листовых лотков ДКС предупреждает повреждение кабеля при прокладке. Толщина стали – 0,8 мм, высота лотка – 80 мм, ширина – 300 мм, длина – 2000 мм. Полезное сечение – 23600 мм. Исполнение – "сталь, оцинкованная по методу Сендзимира". | 1686.08 | 1652.36
00-00091320 | 35056 | DKC | Неперфорированные листовые лотки ДКС применяются для прокладки кабеля как в помещении, так и на открытом воздухе. Лотки отличаются высокой несущей способностью – подформовка, производимая при производстве этой продукции, создает дополнительное ребро жесткости, что увеличивает несущую способность системы до 54%. При применении крышки и уплотнителей может достигаться степень пыле- и влагозащиты до IP 44. Метод соединения "мама-папа" применяемый для системы, существенно сокращает время монтажа и создает непрерывный контур заземления. Конструктив листовых лотков ДКС предупреждает повреждение кабеля при прокладке. Толщина стали – 1 мм, высота лотка – 80 мм, ширина – 400 мм, длина – 2000 мм. Полезное сечение – 31500 мм. Исполнение – "сталь, оцинкованная по методу Сендзимира". | 2269.96 | 2224.56
00-00091444 | 35056HDZ | DKC | Неперфорированные листовые лотки ДКС применяются для прокладки кабеля как в помещении, так и на открытом воздухе. Лотки отличаются высокой несущей способностью – подформовка, производимая при производстве этой продукции, создает дополнительное ребро жесткости, что увеличивает несущую способность системы до 54%. При применении крышки и уплотнителей может достигаться степень пыле- и влагозащиты до IP 44. Метод соединения "мама-папа" применяемый для системы, существенно сокращает время монтажа и создает непрерывный контур заземления. Конструктив листовых лотков ДКС предупреждает повреждение кабеля при прокладке. Толщина стали – 1 мм, высота лотка – 80 мм, ширина – 400 мм, длина – 2000 мм. Лотки в специальном представлении "Горячий цинк" имеют повышенную устойчивость к коррозии – они защищены от появления ржавчины на 30-50 лет (в зависимости от того, в каких условиях эксплуатируется кабельная трасса). | 4698.27 | 4604.3
00-00091335 | 35061 | DKC | Неперфорированные листовые лотки ДКС применяются для прокладки кабеля как в помещении, так и на открытом воздухе. Лотки отличаются высокой несущей способностью – подформовка, производимая при производстве этой продукции, создает дополнительное ребро жесткости, что увеличивает несущую способность системы до 54%. При применении крышки и уплотнителей может достигаться степень пыле- и влагозащиты до IP 44. Метод соединения "мама-папа" применяемый для системы, существенно сокращает время монтажа и создает непрерывный контур. Конструктив листовых лотков ДКС предупреждает повреждение кабеля при прокладке. Толщина стали – 0,7 мм, высота лотка – 80 мм, ширина – 80 мм, длина – 3000 мм. Полезное сечение – 6200 мм. Исполнение – "сталь, оцинкованная по методу Сендзимира". | 890.49 | 872.68
00-00091466 | 3506110 | DKC | Система листовых лотков "S5 Combitech" включает в себя множество элементов. В нее входят лотки, специальные аксессуары, аксессуары для упрощения монтажа и т.п. Также в систему входят лотки увеличенной толщины. Они имеют большую несущую способность по сравнению со стандартными и применяются на участках трассы, на которых может возникать усиленная нагрузка из-за большого количества кабеля, его тяжести или же из-за осадков. Неперфорированные лотки надежно защищают кабель от повреждений, а при использовании их вместе со специальными уплотнителями и крышками - предотвращают попадание мусора и жидкости в кабельный лоток. Степень пыле- и влагозащиты в этом случае составляет IP 44. Лоток имеет высоту стенки 80 мм и ширину 80 мм, толщина стали - 1 мм, длина секции - 3000 мм. | 1486.77 | 1457.03
00-00061408 | 35061HDZ | DKC | Неперфорированные листовые лотки ДКС применяются для прокладки кабеля как в помещении, так и на открытом воздухе. Лотки отличаются высокой несущей способностью – подформовка, производимая при производстве этой продукции, создает дополнительное ребро жесткости, что увеличивает несущую способность системы до 54%. При применении крышки и уплотнителей может достигаться степень пыле- и влагозащиты до IP 44. Метод соединения "мама-папа" применяемый для системы, существенно сокращает время монтажа и создает непрерывный контур заземления. Конструктив листовых лотков ДКС предупреждает повреждение кабеля при прокладке. Толщина стали – 0,7 мм, высота лотка – 80 мм, ширина – 80 мм, длина – 3000 мм. Лотки в специальном представлении "Горячий цинк" имеют повышенную устойчивость к коррозии – они защищены от появления ржавчины на 30-50 лет (в зависимости от того, в каких условиях эксплуатируется кабельная трасса). | 2155.78 | 2112.66
00-00014110 | 35062 | DKC | Неперфорированные листовые лотки ДКС применяются для прокладки кабеля как в помещении, так и на открытом воздухе. Лотки отличаются высокой несущей способностью – подформовка, производимая при производстве этой продукции, создает дополнительное ребро жесткости, что увеличивает несущую способность системы до 54%. При применении крышки и уплотнителей может достигаться степень пыле- и влагозащиты до IP 44. Метод соединения "мама-папа" применяемый для системы, существенно сокращает время монтажа и создает непрерывный контур. Конструктив листовых лотков ДКС предупреждает повреждение кабеля при прокладке. Толщина стали – 0,7 мм, высота лотка – 80 мм, ширина – 100 мм, длина – 3000 мм. Полезное сечение – 7800 мм. Исполнение – "сталь, оцинкованная по методу Сендзимира". | 997.67 | 977.71
00-00091467 | 3506210 | DKC | Система листовых лотков "S5 Combitech" включает в себя множество элементов. В нее входят лотки, специальные аксессуары, аксессуары для упрощения монтажа и т.п. Также в систему входят лотки увеличенной толщины. Они имеют большую несущую способность по сравнению со стандартными и применяются на участках трассы, на которых может возникать усиленная нагрузка из-за большого количества кабеля, его тяжести или же из-за осадков. Неперфорированные лотки надежно защищают кабель от повреждений, а при использовании их вместе со специальными уплотнителями и крышками - предотвращают попадание мусора и жидкости в кабельный лоток. Степень пыле- и влагозащиты в этом случае составляет IP 44. Лоток имеет высоту стенки 80 мм и ширину 100 мм, толщина стали - 1 мм, длина секции - 3000 мм. | 1594.1 | 1562.22
00-00091479 | 3506212 | DKC | Система листовых лотков "S5 Combitech" включает в себя множество элементов. В нее входят лотки, специальные аксессуары, аксессуары для упрощения монтажа и т.п. Также в систему входят лотки увеличенной толщины. Они имеют большую несущую способность по сравнению со стандартными и применяются на участках трассы, на которых может возникать усиленная нагрузка из-за большого количества кабеля, его тяжести или же из-за осадков. Неперфорированные лотки надежно защищают кабель от повреждений, а при использовании их вместе со специальными уплотнителями и крышками - предотвращают попадание мусора и жидкости в кабельный лоток. Степень пыле- и влагозащиты в этом случае составляет IP 44. Лоток имеет высоту стенки 80 мм и ширину 100 мм, толщина стали - 1,2 мм, длина секции - 3000 мм. | 1895.14 | 1857.23
00-00091489 | 3506215 | DKC | Система листовых лотков "S5 Combitech" включает в себя множество элементов. В нее входят лотки, специальные аксессуары, аксессуары для упрощения монтажа и т.п. Также в систему входят лотки увеличенной толщины. Они имеют большую несущую способность по сравнению со стандартными и применяются на участках трассы, на которых может возникать усиленная нагрузка из-за большого количества кабеля, его тяжести или же из-за осадков. Неперфорированные лотки надежно защищают кабель от повреждений, а при использовании их вместе со специальными уплотнителями и крышками - предотвращают попадание мусора и жидкости в кабельный лоток. Степень пыле- и влагозащиты в этом случае составляет IP 44. Лоток имеет высоту стенки 80 мм и ширину 100 мм, толщина стали - 1,5 мм, длина секции - 3000 мм. | 2333.6 | 2286.93
00-00091445 | 35062HDZ | DKC | Неперфорированные листовые лотки ДКС применяются для прокладки кабеля как в помещении, так и на открытом воздухе. Лотки отличаются высокой несущей способностью – подформовка, производимая при производстве этой продукции, создает дополнительное ребро жесткости, что увеличивает несущую способность системы до 54%. При применении крышки и уплотнителей может достигаться степень пыле- и влагозащиты до IP 44. Метод соединения "мама-папа" применяемый для системы, существенно сокращает время монтажа и создает непрерывный контур заземления. Конструктив листовых лотков ДКС предупреждает повреждение кабеля при прокладке. Толщина стали – 0,7 мм, высота лотка – 80 мм, ширина – 100 мм, длина – 3000 мм. Лотки в специальном представлении "Горячий цинк" имеют повышенную устойчивость к коррозии – они защищены от появления ржавчины на 30-50 лет (в зависимости от того, в каких условиях эксплуатируется кабельная трасса). | 2211.56 | 2167.32
00-00091336 | 35063 | DKC | Неперфорированные листовые лотки ДКС применяются для прокладки кабеля как в помещении, так и на открытом воздухе. Лотки отличаются высокой несущей способностью – подформовка, производимая при производстве этой продукции, создает дополнительное ребро жесткости, что увеличивает несущую способность системы до 54%. При применении крышки и уплотнителей может достигаться степень пыле- и влагозащиты до IP 44. Метод соединения "мама-папа" применяемый для системы, существенно сокращает время монтажа и создает непрерывный контур. Конструктив листовых лотков ДКС предупреждает повреждение кабеля при прокладке. Толщина стали – 0,7 мм, высота лотка – 80 мм, ширина – 150 мм, длина – 3000 мм. Полезное сечение – 11800 мм. Исполнение – "сталь, оцинкованная по методу Сендзимира". | 1212.2 | 1187.96
00-00091468 | 3506310 | DKC | Система листовых лотков "S5 Combitech" включает в себя множество элементов. В нее входят лотки, специальные аксессуары, аксессуары для упрощения монтажа и т.п. Также в систему входят лотки увеличенной толщины. Они имеют большую несущую способность по сравнению со стандартными и применяются на участках трассы, на которых может возникать усиленная нагрузка из-за большого количества кабеля, его тяжести или же из-за осадков. Неперфорированные лотки надежно защищают кабель от повреждений, а при использовании их вместе со специальными уплотнителями и крышками - предотвращают попадание мусора и жидкости в кабельный лоток. Степень пыле- и влагозащиты в этом случае составляет IP 44. Лоток имеет высоту стенки 80 мм и ширину 150 мм, толщина стали - 1 мм, длина секции - 3000 мм. | 1858.27 | 1821.1
00-00091490 | 3506315 | DKC | Система листовых лотков "S5 Combitech" включает в себя множество элементов. В нее входят лотки, специальные аксессуары, аксессуары для упрощения монтажа и т.п. Также в систему входят лотки увеличенной толщины. Они имеют большую несущую способность по сравнению со стандартными и применяются на участках трассы, на которых может возникать усиленная нагрузка из-за большого количества кабеля, его тяжести или же из-за осадков. Неперфорированные лотки надежно защищают кабель от повреждений, а при использовании их вместе со специальными уплотнителями и крышками - предотвращают попадание мусора и жидкости в кабельный лоток. Степень пыле- и влагозащиты в этом случае составляет IP 44. Лоток имеет высоту стенки 80 мм и ширину 150 мм, толщина стали - 1,5 мм, длина секции - 3000 мм. | 2745.38 | 2690.47
00-00091446 | 35063HDZ | DKC | Неперфорированные листовые лотки ДКС применяются для прокладки кабеля как в помещении, так и на открытом воздухе. Лотки отличаются высокой несущей способностью – подформовка, производимая при производстве этой продукции, создает дополнительное ребро жесткости, что увеличивает несущую способность системы до 54%. При применении крышки и уплотнителей может достигаться степень пыле- и влагозащиты до IP 44. Метод соединения "мама-папа" применяемый для системы, существенно сокращает время монтажа и создает непрерывный контур заземления. Конструктив листовых лотков ДКС предупреждает повреждение кабеля при прокладке. Толщина стали – 0,7 мм, высота лотка – 80 мм, ширина – 150 мм, длина – 3000 мм. Лотки в специальном представлении "Горячий цинк" имеют повышенную устойчивость к коррозии – они защищены от появления ржавчины на 30-50 лет (в зависимости от того, в каких условиях эксплуатируется кабельная трасса). | 2663 | 2609.74
00-00014107 | 35064 | DKC | Неперфорированные листовые лотки ДКС применяются для прокладки кабеля как в помещении, так и на открытом воздухе. Лотки отличаются высокой несущей способностью – подформовка, производимая при производстве этой продукции, создает дополнительное ребро жесткости, что увеличивает несущую способность системы до 54%. При применении крышки и уплотнителей может достигаться степень пыле- и влагозащиты до IP 44. Метод соединения "мама-папа" применяемый для системы, существенно сокращает время монтажа и создает непрерывный контур. Конструктив листовых лотков ДКС предупреждает повреждение кабеля при прокладке. Толщина стали – 0,8 мм, высота лотка – 80 мм, ширина – 200 мм, длина – 3000 мм. Полезное сечение – 15700 мм. Исполнение – "сталь, оцинкованная по методу Сендзимира". | 1376.87 | 1349.33
00-00091469 | 3506410 | DKC | Система листовых лотков "S5 Combitech" включает в себя множество элементов. В нее входят лотки, специальные аксессуары, аксессуары для упрощения монтажа и т.п. Также в систему входят лотки увеличенной толщины. Они имеют большую несущую способность по сравнению со стандартными и применяются на участках трассы, на которых может возникать усиленная нагрузка из-за большого количества кабеля, его тяжести или же из-за осадков. Неперфорированные лотки надежно защищают кабель от повреждений, а при использовании их вместе со специальными уплотнителями и крышками - предотвращают попадание мусора и жидкости в кабельный лоток. Степень пыле- и влагозащиты в этом случае составляет IP 44. Лоток имеет высоту стенки 80 мм и ширину 200 мм, толщина стали - 1 мм, длина секции - 3000 мм. | 2132.35 | 2089.71
00-00091480 | 3506412 | DKC | Система листовых лотков "S5 Combitech" включает в себя множество элементов. В нее входят лотки, специальные аксессуары, аксессуары для упрощения монтажа и т.п. Также в систему входят лотки увеличенной толщины. Они имеют большую несущую способность по сравнению со стандартными и применяются на участках трассы, на которых может возникать усиленная нагрузка из-за большого количества кабеля, его тяжести или же из-за осадков. Неперфорированные лотки надежно защищают кабель от повреждений, а при использовании их вместе со специальными уплотнителями и крышками - предотвращают попадание мусора и жидкости в кабельный лоток. Степень пыле- и влагозащиты в этом случае составляет IP 44. Лоток имеет высоту стенки 80 мм и ширину 200 мм, толщина стали - 1,2 мм, длина секции - 3000 мм. | 2533.53 | 2482.85
00-00091491 | 3506415 | DKC | Система листовых лотков "S5 Combitech" включает в себя множество элементов. В нее входят лотки, специальные аксессуары, аксессуары для упрощения монтажа и т.п. Также в систему входят лотки увеличенной толщины. Они имеют большую несущую способность по сравнению со стандартными и применяются на участках трассы, на которых может возникать усиленная нагрузка из-за большого количества кабеля, его тяжести или же из-за осадков. Неперфорированные лотки надежно защищают кабель от повреждений, а при использовании их вместе со специальными уплотнителями и крышками - предотвращают попадание мусора и жидкости в кабельный лоток. Степень пыле- и влагозащиты в этом случае составляет IP 44. Лоток имеет высоту стенки 80 мм и ширину 200 мм, толщина стали - 1,5 мм, длина секции - 3000 мм. | 3129.21 | 3066.63
00-00091447 | 35064HDZ | DKC | Неперфорированные листовые лотки ДКС применяются для прокладки кабеля как в помещении, так и на открытом воздухе. Лотки отличаются высокой несущей способностью – подформовка, производимая при производстве этой продукции, создает дополнительное ребро жесткости, что увеличивает несущую способность системы до 54%. При применении крышки и уплотнителей может достигаться степень пыле- и влагозащиты до IP 44. Метод соединения "мама-папа" применяемый для системы, существенно сокращает время монтажа и создает непрерывный контур заземления. Конструктив листовых лотков ДКС предупреждает повреждение кабеля при прокладке. Толщина стали – 0,8 мм, высота лотка – 80 мм, ширина – 200 мм, длина – 3000 мм. Лотки в специальном представлении "Горячий цинк" имеют повышенную устойчивость к коррозии – они защищены от появления ржавчины на 30-50 лет (в зависимости от того, в каких условиях эксплуатируется кабельная трасса). | 3004.27 | 2944.19
00-00026894 | 35065 | DKC | Неперфорированные листовые лотки ДКС применяются для прокладки кабеля как в помещении, так и на открытом воздухе. Лотки отличаются высокой несущей способностью – подформовка, производимая при производстве этой продукции, создает дополнительное ребро жесткости, что увеличивает несущую способность системы до 54%. При применении крышки и уплотнителей может достигаться степень пыле- и влагозащиты до IP 44. Метод соединения "мама-папа" применяемый для системы, существенно сокращает время монтажа и создает непрерывный контур. Конструктив листовых лотков ДКС предупреждает повреждение кабеля при прокладке. Толщина стали – 0,8 мм, высота лотка – 80 мм, ширина – 300 мм, длина – 3000 мм. Полезное сечение – 23600 мм. Исполнение – "сталь, оцинкованная по методу Сендзимира". | 1686.08 | 1652.36
00-00091470 | 3506510 | DKC | Система листовых лотков "S5 Combitech" включает в себя множество элементов. В нее входят лотки, специальные аксессуары, аксессуары для упрощения монтажа и т.п. Также в систему входят лотки увеличенной толщины. Они имеют большую несущую способность по сравнению со стандартными и применяются на участках трассы, на которых может возникать усиленная нагрузка из-за большого количества кабеля, его тяжести или же из-за осадков. Неперфорированные лотки надежно защищают кабель от повреждений, а при использовании их вместе со специальными уплотнителями и крышками - предотвращают попадание мусора и жидкости в кабельный лоток. Степень пыле- и влагозащиты в этом случае составляет IP 44. Лоток имеет высоту стенки 80 мм и ширину 300 мм, толщина стали - 1 мм, длина секции - 3000 мм. | 2511.21 | 2460.99
00-00091492 | 3506515 | DKC | Система листовых лотков "S5 Combitech" включает в себя множество элементов. В нее входят лотки, специальные аксессуары, аксессуары для упрощения монтажа и т.п. Также в систему входят лотки увеличенной толщины. Они имеют большую несущую способность по сравнению со стандартными и применяются на участках трассы, на которых может возникать усиленная нагрузка из-за большого количества кабеля, его тяжести или же из-за осадков. Неперфорированные лотки надежно защищают кабель от повреждений, а при использовании их вместе со специальными уплотнителями и крышками - предотвращают попадание мусора и жидкости в кабельный лоток. Степень пыле- и влагозащиты в этом случае составляет IP 44. Лоток имеет высоту стенки 80 мм и ширину 300 мм, толщина стали - 1,5 мм, длина секции - 3000 мм. | 3917.04 | 3838.7
00-00091448 | 35065HDZ | DKC | Неперфорированные листовые лотки ДКС применяются для прокладки кабеля как в помещении, так и на открытом воздухе. Лотки отличаются высокой несущей способностью – подформовка, производимая при производстве этой продукции, создает дополнительное ребро жесткости, что увеличивает несущую способность системы до 54%. При применении крышки и уплотнителей может достигаться степень пыле- и влагозащиты до IP 44. Метод соединения "мама-папа" применяемый для системы, существенно сокращает время монтажа и создает непрерывный контур заземления. Конструктив листовых лотков ДКС предупреждает повреждение кабеля при прокладке. Толщина стали – 0,8 мм, высота лотка – 80 мм, ширина – 300 мм, длина – 3000 мм. Лотки в специальном представлении "Горячий цинк" имеют повышенную устойчивость к коррозии – они защищены от появления ржавчины на 30-50 лет (в зависимости от того, в каких условиях эксплуатируется кабельная трасса). | 3722.43 | 3647.98
00-00091337 | 35066 | DKC | Неперфорированные листовые лотки ДКС применяются для прокладки кабеля как в помещении, так и на открытом воздухе. Лотки отличаются высокой несущей способностью – подформовка, производимая при производстве этой продукции, создает дополнительное ребро жесткости, что увеличивает несущую способность системы до 54%. При применении крышки и уплотнителей может достигаться степень пыле- и влагозащиты до IP 44. Метод соединения "мама-папа" применяемый для системы, существенно сокращает время монтажа и создает непрерывный контур. Конструктив листовых лотков ДКС предупреждает повреждение кабеля при прокладке. Толщина стали – 1 мм, высота лотка – 80 мм, ширина – 400 мм, длина – 3000 мм. Полезное сечение – 31500 мм. Исполнение – "сталь, оцинкованная по методу Сендзимира". | 2269.96 | 2224.56
00-00091449 | 35066HDZ | DKC | Неперфорированные листовые лотки ДКС применяются для прокладки кабеля как в помещении, так и на открытом воздухе. Лотки отличаются высокой несущей способностью – подформовка, производимая при производстве этой продукции, создает дополнительное ребро жесткости, что увеличивает несущую способность системы до 54%. При применении крышки и уплотнителей может достигаться степень пыле- и влагозащиты до IP 44. Метод соединения "мама-папа" применяемый для системы, существенно сокращает время монтажа и создает непрерывный контур заземления. Конструктив листовых лотков ДКС предупреждает повреждение кабеля при прокладке. Толщина стали – 1 мм, высота лотка – 80 мм, ширина – 400 мм, длина – 3000 мм. Лотки в специальном представлении "Горячий цинк" имеют повышенную устойчивость к коррозии – они защищены от появления ржавчины на 30-50 лет (в зависимости от того, в каких условиях эксплуатируется кабельная трасса). | 4698.27 | 4604.3
00-00091338 | 35067 | DKC | Неперфорированные листовые лотки ДКС применяются для прокладки кабеля как в помещении, так и на открытом воздухе. Лотки отличаются высокой несущей способностью – подформовка, производимая при производстве этой продукции, создает дополнительное ребро жесткости, что увеличивает несущую способность системы до 54%. При применении крышки и уплотнителей может достигаться степень пыле- и влагозащиты до IP 44. Метод соединения "мама-папа" применяемый для системы, существенно сокращает время монтажа и создает непрерывный контур. Конструктив листовых лотков ДКС предупреждает повреждение кабеля при прокладке. Толщина стали – 1 мм, высота лотка – 80 мм, ширина – 500 мм, длина – 3000 мм. Полезное сечение – 39500 мм. Исполнение – "сталь, оцинкованная по методу Сендзимира". | 2993.38 | 2933.51
00-00091339 | 35068 | DKC | Неперфорированные листовые лотки ДКС применяются для прокладки кабеля как в помещении, так и на открытом воздухе. Лотки отличаются высокой несущей способностью – подформовка, производимая при производстве этой продукции, создает дополнительное ребро жесткости, что увеличивает несущую способность системы до 54%. При применении крышки и уплотнителей может достигаться степень пыле- и влагозащиты до IP 44. Метод соединения "мама-папа" применяемый для системы, существенно сокращает время монтажа и создает непрерывный контур. Конструктив листовых лотков ДКС предупреждает повреждение кабеля при прокладке. Толщина стали – 1 мм, высота лотка – 80 мм, ширина – 600 мм, длина – 3000 мм. Полезное сечение – 48000 мм. Исполнение – "сталь, оцинкованная по методу Сендзимира". | 3818.64 | 3742.26
00-00087832 | 35101 | DKC | Неперфорированные листовые лотки ДКС применяются для прокладки кабеля как в помещении, так и на открытом воздухе. Лотки отличаются высокой несущей способностью – подформовка, производимая при производстве этой продукции, создает дополнительное ребро жесткости, что увеличивает несущую способность системы до 54%. При применении крышки и уплотнителей может достигаться степень пыле- и влагозащиты до IP 44. Метод соединения "мама-папа" применяемый для системы, существенно сокращает время монтажа и создает непрерывный контур. Конструктив листовых лотков ДКС предупреждает повреждение кабеля при прокладке. Толщина стали – 0,7 мм, высота лотка – 100 мм, ширина – 100 мм, длина – 3000 мм. Полезное сечение – 9800 мм. Исполнение – "сталь, оцинкованная по методу Сендзимира". | 1144.87 | 1121.97
00-00091471 | 3510110 | DKC | Система листовых лотков "S5 Combitech" включает в себя множество элементов. В нее входят лотки, специальные аксессуары, аксессуары для упрощения монтажа и т.п. Также в систему входят лотки увеличенной толщины. Они имеют большую несущую способность по сравнению со стандартными и применяются на участках трассы, на которых может возникать усиленная нагрузка из-за большого количества кабеля, его тяжести или же из-за осадков. Неперфорированные лотки надежно защищают кабель от повреждений, а при использовании их вместе со специальными уплотнителями и крышками - предотвращают попадание мусора и жидкости в кабельный лоток. Степень пыле- и влагозащиты в этом случае составляет IP 44. Лоток имеет высоту стенки 100 мм и ширину 100 мм, толщина стали - 1 мм, длина секции - 3000 мм. | 1916.61 | 1878.28
00-00091481 | 3510112 | DKC | Система листовых лотков "S5 Combitech" включает в себя множество элементов. В нее входят лотки, специальные аксессуары, аксессуары для упрощения монтажа и т.п. Также в систему входят лотки увеличенной толщины. Они имеют большую несущую способность по сравнению со стандартными и применяются на участках трассы, на которых может возникать усиленная нагрузка из-за большого количества кабеля, его тяжести или же из-за осадков. Неперфорированные лотки надежно защищают кабель от повреждений, а при использовании их вместе со специальными уплотнителями и крышками - предотвращают попадание мусора и жидкости в кабельный лоток. Степень пыле- и влагозащиты в этом случае составляет IP 44. Лоток имеет высоту стенки 100 мм и ширину 100 мм, толщина стали - 1,2 мм, длина секции - 3000 мм. | 2277.65 | 2232.1
00-00091493 | 3510115 | DKC | Система листовых лотков "S5 Combitech" включает в себя множество элементов. В нее входят лотки, специальные аксессуары, аксессуары для упрощения монтажа и т.п. Также в систему входят лотки увеличенной толщины. Они имеют большую несущую способность по сравнению со стандартными и применяются на участках трассы, на которых может возникать усиленная нагрузка из-за большого количества кабеля, его тяжести или же из-за осадков. Неперфорированные лотки надежно защищают кабель от повреждений, а при использовании их вместе со специальными уплотнителями и крышками - предотвращают попадание мусора и жидкости в кабельный лоток. Степень пыле- и влагозащиты в этом случае составляет IP 44. Лоток имеет высоту стенки 100 мм и ширину 100 мм, толщина стали - 1,5 мм, длина секции - 3000 мм. | 2804.43 | 2748.34
00-00091450 | 35101HDZ | DKC | Неперфорированные листовые лотки ДКС применяются для прокладки кабеля как в помещении, так и на открытом воздухе. Лотки отличаются высокой несущей способностью – подформовка, производимая при производстве этой продукции, создает дополнительное ребро жесткости, что увеличивает несущую способность системы до 54%. При применении крышки и уплотнителей может достигаться степень пыле- и влагозащиты до IP 44. Метод соединения "мама-папа" применяемый для системы, существенно сокращает время монтажа и создает непрерывный контур заземления. Конструктив листовых лотков ДКС предупреждает повреждение кабеля при прокладке. Толщина стали – 0,7 мм, высота лотка – 100 мм, ширина – 100 мм, длина – 3000 мм. Лотки в специальном представлении "Горячий цинк" имеют повышенную устойчивость к коррозии – они защищены от появления ржавчины на 30-50 лет (в зависимости от того, в каких условиях эксплуатируется кабельная трасса). | 3050.65 | 2989.63
00-00091340 | 35102 | DKC | Неперфорированные листовые лотки ДКС применяются для прокладки кабеля как в помещении, так и на открытом воздухе. Лотки отличаются высокой несущей способностью – подформовка, производимая при производстве этой продукции, создает дополнительное ребро жесткости, что увеличивает несущую способность системы до 54%. При применении крышки и уплотнителей может достигаться степень пыле- и влагозащиты до IP 44. Метод соединения "мама-папа" применяемый для системы, существенно сокращает время монтажа и создает непрерывный контур. Конструктив листовых лотков ДКС предупреждает повреждение кабеля при прокладке. Толщина стали – 0,7 мм, высота лотка – 100 мм, ширина – 150 мм, длина – 3000 мм. Полезное сечение – 14800 мм. Исполнение – "сталь, оцинкованная по методу Сендзимира". | 1500.54 | 1470.53
00-00091472 | 3510210 | DKC | Система листовых лотков "S5 Combitech" включает в себя множество элементов. В нее входят лотки, специальные аксессуары, аксессуары для упрощения монтажа и т.п. Также в систему входят лотки увеличенной толщины. Они имеют большую несущую способность по сравнению со стандартными и применяются на участках трассы, на которых может возникать усиленная нагрузка из-за большого количества кабеля, его тяжести или же из-за осадков. Неперфорированные лотки надежно защищают кабель от повреждений, а при использовании их вместе со специальными уплотнителями и крышками - предотвращают попадание мусора и жидкости в кабельный лоток. Степень пыле- и влагозащиты в этом случае составляет IP 44. Лоток имеет высоту стенки 100 мм и ширину 150 мм, толщина стали - 1 мм, длина секции - 3000 мм. | 2197.31 | 2153.36
00-00091494 | 3510215 | DKC | Система листовых лотков "S5 Combitech" включает в себя множество элементов. В нее входят лотки, специальные аксессуары, аксессуары для упрощения монтажа и т.п. Также в систему входят лотки увеличенной толщины. Они имеют большую несущую способность по сравнению со стандартными и применяются на участках трассы, на которых может возникать усиленная нагрузка из-за большого количества кабеля, его тяжести или же из-за осадков. Неперфорированные лотки надежно защищают кабель от повреждений, а при использовании их вместе со специальными уплотнителями и крышками - предотвращают попадание мусора и жидкости в кабельный лоток. Степень пыле- и влагозащиты в этом случае составляет IP 44. Лоток имеет высоту стенки 100 мм и ширину 150 мм, толщина стали - 1,5 мм, длина секции - 3000 мм. | 3224.8 | 3160.31
00-00091451 | 35102HDZ | DKC | Неперфорированные листовые лотки ДКС применяются для прокладки кабеля как в помещении, так и на открытом воздухе. Лотки отличаются высокой несущей способностью – подформовка, производимая при производстве этой продукции, создает дополнительное ребро жесткости, что увеличивает несущую способность системы до 54%. При применении крышки и уплотнителей может достигаться степень пыле- и влагозащиты до IP 44. Метод соединения "мама-папа" применяемый для системы, существенно сокращает время монтажа и создает непрерывный контур заземления. Конструктив листовых лотков ДКС предупреждает повреждение кабеля при прокладке. Толщина стали – 0,7 мм, высота лотка – 100 мм, ширина – 150 мм, длина – 3000 мм. Лотки в специальном представлении "Горячий цинк" имеют повышенную устойчивость к коррозии – они защищены от появления ржавчины на 30-50 лет (в зависимости от того, в каких условиях эксплуатируется кабельная трасса). | 3501.64 | 3431.61
00-00091341 | 35103 | DKC | Неперфорированные листовые лотки ДКС применяются для прокладки кабеля как в помещении, так и на открытом воздухе. Лотки отличаются высокой несущей способностью – подформовка, производимая при производстве этой продукции, создает дополнительное ребро жесткости, что увеличивает несущую способность системы до 54%. При применении крышки и уплотнителей может достигаться степень пыле- и влагозащиты до IP 44. Метод соединения "мама-папа" применяемый для системы, существенно сокращает время монтажа и создает непрерывный контур. Конструктив листовых лотков ДКС предупреждает повреждение кабеля при прокладке. Толщина стали – 0,8 мм, высота лотка – 100 мм, ширина – 200 мм, длина – 3000 мм. Полезное сечение – 19700 мм. Исполнение – "сталь, оцинкованная по методу Сендзимира". | 1709.85 | 1675.66
00-00091473 | 3510310 | DKC | Система листовых лотков "S5 Combitech" включает в себя множество элементов. В нее входят лотки, специальные аксессуары, аксессуары для упрощения монтажа и т.п. Также в систему входят лотки увеличенной толщины. Они имеют большую несущую способность по сравнению со стандартными и применяются на участках трассы, на которых может возникать усиленная нагрузка из-за большого количества кабеля, его тяжести или же из-за осадков. Неперфорированные лотки надежно защищают кабель от повреждений, а при использовании их вместе со специальными уплотнителями и крышками - предотвращают попадание мусора и жидкости в кабельный лоток. Степень пыле- и влагозащиты в этом случае составляет IP 44. Лоток имеет высоту стенки 100 мм и ширину 200 мм, толщина стали - 1 мм, длина секции - 3000 мм. | 2479.6 | 2430.01
00-00091482 | 3510312 | DKC | Система листовых лотков "S5 Combitech" включает в себя множество элементов. В нее входят лотки, специальные аксессуары, аксессуары для упрощения монтажа и т.п. Также в систему входят лотки увеличенной толщины. Они имеют большую несущую способность по сравнению со стандартными и применяются на участках трассы, на которых может возникать усиленная нагрузка из-за большого количества кабеля, его тяжести или же из-за осадков. Неперфорированные лотки надежно защищают кабель от повреждений, а при использовании их вместе со специальными уплотнителями и крышками - предотвращают попадание мусора и жидкости в кабельный лоток. Степень пыле- и влагозащиты в этом случае составляет IP 44. Лоток имеет высоту стенки 100 мм и ширину 200 мм, толщина стали - 1,2 мм, длина секции - 3000 мм. | 2953.88 | 2894.8
00-00091495 | 3510315 | DKC | Система листовых лотков "S5 Combitech" включает в себя множество элементов. В нее входят лотки, специальные аксессуары, аксессуары для упрощения монтажа и т.п. Также в систему входят лотки увеличенной толщины. Они имеют большую несущую способность по сравнению со стандартными и применяются на участках трассы, на которых может возникать усиленная нагрузка из-за большого количества кабеля, его тяжести или же из-за осадков. Неперфорированные лотки надежно защищают кабель от повреждений, а при использовании их вместе со специальными уплотнителями и крышками - предотвращают попадание мусора и жидкости в кабельный лоток. Степень пыле- и влагозащиты в этом случае составляет IP 44. Лоток имеет высоту стенки 100 мм и ширину 200 мм, толщина стали - 1,5 мм, длина секции - 3000 мм. | 3646.95 | 3574.01
00-00091452 | 35103HDZ | DKC | Неперфорированные листовые лотки ДКС применяются для прокладки кабеля как в помещении, так и на открытом воздухе. Лотки отличаются высокой несущей способностью – подформовка, производимая при производстве этой продукции, создает дополнительное ребро жесткости, что увеличивает несущую способность системы до 54%. При применении крышки и уплотнителей может достигаться степень пыле- и влагозащиты до IP 44. Метод соединения "мама-папа" применяемый для системы, существенно сокращает время монтажа и создает непрерывный контур заземления. Конструктив листовых лотков ДКС предупреждает повреждение кабеля при прокладке. Толщина стали – 0,8 м, высота лотка – 100 мм, ширина – 200 мм, длина – 3000 мм. Лотки в специальном представлении "Горячий цинк" имеют повышенную устойчивость к коррозии – они защищены от появления ржавчины на 30-50 лет (в зависимости от того, в каких условиях эксплуатируется кабельная трасса). | 3882.88 | 3805.22
00-00057828 | 35104 | DKC | Неперфорированные листовые лотки ДКС применяются для прокладки кабеля как в помещении, так и на открытом воздухе. Лотки отличаются высокой несущей способностью – подформовка, производимая при производстве этой продукции, создает дополнительное ребро жесткости, что увеличивает несущую способность системы до 54%. При применении крышки и уплотнителей может достигаться степень пыле- и влагозащиты до IP 44. Метод соединения "мама-папа" применяемый для системы, существенно сокращает время монтажа и создает непрерывный контур. Конструктив листовых лотков ДКС предупреждает повреждение кабеля при прокладке. Толщина стали – 0,8 мм, высота лотка – 100 мм, ширина – 300 мм, длина – 3000 мм. Полезное сечение – 29600 мм. Исполнение – "сталь, оцинкованная по методу Сендзимира". | 2582.72 | 2531.06
00-00091474 | 3510410 | DKC | Система листовых лотков "S5 Combitech" включает в себя множество элементов. В нее входят лотки, специальные аксессуары, аксессуары для упрощения монтажа и т.п. Также в систему входят лотки увеличенной толщины. Они имеют большую несущую способность по сравнению со стандартными и применяются на участках трассы, на которых может возникать усиленная нагрузка из-за большого количества кабеля, его тяжести или же из-за осадков. Неперфорированные лотки надежно защищают кабель от повреждений, а при использовании их вместе со специальными уплотнителями и крышками - предотвращают попадание мусора и жидкости в кабельный лоток. Степень пыле- и влагозащиты в этом случае составляет IP 44. Лоток имеет высоту стенки 100 мм и ширину 300 мм, толщина стали - 1 мм, длина секции - 3000 мм. | 3521.33 | 3450.91
00-00091483 | 3510412 | DKC | Система листовых лотков "S5 Combitech" включает в себя множество элементов. В нее входят лотки, специальные аксессуары, аксессуары для упрощения монтажа и т.п. Также в систему входят лотки увеличенной толщины. Они имеют большую несущую способность по сравнению со стандартными и применяются на участках трассы, на которых может возникать усиленная нагрузка из-за большого количества кабеля, его тяжести или же из-за осадков. Неперфорированные лотки надежно защищают кабель от повреждений, а при использовании их вместе со специальными уплотнителями и крышками - предотвращают попадание мусора и жидкости в кабельный лоток. Степень пыле- и влагозащиты в этом случае составляет IP 44. Лоток имеет высоту стенки 100 мм и ширину 300 мм, толщина стали - 1,2 мм, длина секции - 3000 мм. | 3591.8 | 3519.97
00-00091496 | 3510415 | DKC | Система листовых лотков "S5 Combitech" включает в себя множество элементов. В нее входят лотки, специальные аксессуары, аксессуары для упрощения монтажа и т.п. Также в систему входят лотки увеличенной толщины. Они имеют большую несущую способность по сравнению со стандартными и применяются на участках трассы, на которых может возникать усиленная нагрузка из-за большого количества кабеля, его тяжести или же из-за осадков. Неперфорированные лотки надежно защищают кабель от повреждений, а при использовании их вместе со специальными уплотнителями и крышками - предотвращают попадание мусора и жидкости в кабельный лоток. Степень пыле- и влагозащиты в этом случае составляет IP 44. Лоток имеет высоту стенки 100 мм и ширину 300 мм, толщина стали - 1,5 мм, длина секции - 3000 мм. | 4444.36 | 4355.48
00-00091453 | 35104HDZ | DKC | Неперфорированные листовые лотки ДКС применяются для прокладки кабеля как в помещении, так и на открытом воздухе. Лотки отличаются высокой несущей способностью – подформовка, производимая при производстве этой продукции, создает дополнительное ребро жесткости, что увеличивает несущую способность системы до 54%. При применении крышки и уплотнителей может достигаться степень пыле- и влагозащиты до IP 44. Метод соединения "мама-папа" применяемый для системы, существенно сокращает время монтажа и создает непрерывный контур заземления. Конструктив листовых лотков ДКС предупреждает повреждение кабеля при прокладке. Толщина стали – 0,8 мм, высота лотка – 100 мм, ширина – 300 мм, длина – 3000 мм. Лотки в специальном представлении "Горячий цинк" имеют повышенную устойчивость к коррозии – они защищены от появления ржавчины на 30-50 лет (в зависимости от того, в каких условиях эксплуатируется кабельная трасса). | 5229.7 | 5125.11
00-00091342 | 35105 | DKC | Неперфорированные листовые лотки ДКС применяются для прокладки кабеля как в помещении, так и на открытом воздухе. Лотки отличаются высокой несущей способностью – подформовка, производимая при производстве этой продукции, создает дополнительное ребро жесткости, что увеличивает несущую способность системы до 54%. При применении крышки и уплотнителей может достигаться степень пыле- и влагозащиты до IP 44. Метод соединения "мама-папа" применяемый для системы, существенно сокращает время монтажа и создает непрерывный контур. Конструктив листовых лотков ДКС предупреждает повреждение кабеля при прокладке. Толщина стали – 1 мм, высота лотка – 100 мм, ширина – 400 мм, длина – 3000 мм. Полезное сечение – 39500 мм. Исполнение – "сталь, оцинкованная по методу Сендзимира". | 3379.36 | 3311.78
00-00091484 | 3510512 | DKC | Система листовых лотков "S5 Combitech" включает в себя множество элементов. В нее входят лотки, специальные аксессуары, аксессуары для упрощения монтажа и т.п. Также в систему входят лотки увеличенной толщины. Они имеют большую несущую способность по сравнению со стандартными и применяются на участках трассы, на которых может возникать усиленная нагрузка из-за большого количества кабеля, его тяжести или же из-за осадков. Неперфорированные лотки надежно защищают кабель от повреждений, а при использовании их вместе со специальными уплотнителями и крышками - предотвращают попадание мусора и жидкости в кабельный лоток. Степень пыле- и влагозащиты в этом случае составляет IP 44. Лоток имеет высоту стенки 100 мм и ширину 400 мм, толщина стали - 1,2 мм, длина секции - 3000 мм. | 4520.36 | 4429.95
00-00091497 | 3510515 | DKC | Система листовых лотков "S5 Combitech" включает в себя множество элементов. В нее входят лотки, специальные аксессуары, аксессуары для упрощения монтажа и т.п. Также в систему входят лотки увеличенной толщины. Они имеют большую несущую способность по сравнению со стандартными и применяются на участках трассы, на которых может возникать усиленная нагрузка из-за большого количества кабеля, его тяжести или же из-за осадков. Неперфорированные лотки надежно защищают кабель от повреждений, а при использовании их вместе со специальными уплотнителями и крышками - предотвращают попадание мусора и жидкости в кабельный лоток. Степень пыле- и влагозащиты в этом случае составляет IP 44. Лоток имеет высоту стенки 100 мм и ширину 400 мм, толщина стали - 1,5 мм, длина секции - 3000 мм. | 5588.44 | 5476.67
00-00091454 | 35105HDZ | DKC | Неперфорированные листовые лотки ДКС применяются для прокладки кабеля как в помещении, так и на открытом воздухе. Лотки отличаются высокой несущей способностью – подформовка, производимая при производстве этой продукции, создает дополнительное ребро жесткости, что увеличивает несущую способность системы до 54%. При применении крышки и уплотнителей может достигаться степень пыле- и влагозащиты до IP 44. Метод соединения "мама-папа" применяемый для системы, существенно сокращает время монтажа и создает непрерывный контур заземления. Конструктив листовых лотков ДКС предупреждает повреждение кабеля при прокладке. Толщина стали – 1 мм, высота лотка – 100 мм, ширина – 400 мм, длина – 3000 мм. Лотки в специальном представлении "Горячий цинк" имеют повышенную устойчивость к коррозии – они защищены от появления ржавчины на 30-50 лет (в зависимости от того, в каких условиях эксплуатируется кабельная трасса). | 6530.09 | 6399.48
00-00091343 | 35106 | DKC | Неперфорированные листовые лотки ДКС применяются для прокладки кабеля как в помещении, так и на открытом воздухе. Лотки отличаются высокой несущей способностью – подформовка, производимая при производстве этой продукции, создает дополнительное ребро жесткости, что увеличивает несущую способность системы до 54%. При применении крышки и уплотнителей может достигаться степень пыле- и влагозащиты до IP 44. Метод соединения "мама-папа" применяемый для системы, существенно сокращает время монтажа и создает непрерывный контур. Конструктив листовых лотков ДКС предупреждает повреждение кабеля при прокладке. Толщина стали – 1 мм, высота лотка – 100 мм, ширина – 500 мм, длина – 3000 мм. Полезное сечение – 49500 мм. Исполнение – "сталь, оцинкованная по методу Сендзимира". | 3508.09 | 3437.92
00-00091455 | 35106HDZ | DKC | Неперфорированные листовые лотки ДКС применяются для прокладки кабеля как в помещении, так и на открытом воздухе. Лотки отличаются высокой несущей способностью – подформовка, производимая при производстве этой продукции, создает дополнительное ребро жесткости, что увеличивает несущую способность системы до 54%. При применении крышки и уплотнителей может достигаться степень пыле- и влагозащиты до IP 44. Метод соединения "мама-папа" применяемый для системы, существенно сокращает время монтажа и создает непрерывный контур заземления. Конструктив листовых лотков ДКС предупреждает повреждение кабеля при прокладке. Толщина стали – 1 мм, высота лотка – 100 мм, ширина – 500 мм, длина – 3000 мм. Лотки в специальном представлении "Горячий цинк" имеют повышенную устойчивость к коррозии – они защищены от появления ржавчины на 30-50 лет (в зависимости от того, в каких условиях эксплуатируется кабельная трасса). | 7354.1 | 7207.02
00-00091344 | 35107 | DKC | Неперфорированные листовые лотки ДКС применяются для прокладки кабеля как в помещении, так и на открытом воздухе. Лотки отличаются высокой несущей способностью – подформовка, производимая при производстве этой продукции, создает дополнительное ребро жесткости, что увеличивает несущую способность системы до 54%. При применении крышки и уплотнителей может достигаться степень пыле- и влагозащиты до IP 44. Метод соединения "мама-папа" применяемый для системы, существенно сокращает время монтажа и создает непрерывный контур. Конструктив листовых лотков ДКС предупреждает повреждение кабеля при прокладке. Толщина стали – 1 мм, высота лотка – 100 мм, ширина – 600 мм, длина – 3000 мм. Полезное сечение – 60000 мм. Исполнение – "сталь, оцинкованная по методу Сендзимира". | 3902.46 | 3824.41
00-00091321 | 35111 | DKC | Неперфорированные листовые лотки ДКС применяются для прокладки кабеля как в помещении, так и на открытом воздухе. Лотки отличаются высокой несущей способностью – подформовка, производимая при производстве этой продукции, создает дополнительное ребро жесткости, что увеличивает несущую способность системы до 54%. При применении крышки и уплотнителей может достигаться степень пыле- и влагозащиты до IP 44. Метод соединения "мама-папа" применяемый для системы, существенно сокращает время монтажа и создает непрерывный контур заземления. Конструктив листовых лотков ДКС предупреждает повреждение кабеля при прокладке. Толщина стали – 0,7 мм, высота лотка – 100 мм, ширина – 100 мм, длина – 2000 мм. Полезное сечение – 9800 мм. Исполнение – "сталь, оцинкованная по методу Сендзимира". | 1144.87 | 1121.97
00-00091456 | 35111HDZ | DKC | Неперфорированные листовые лотки ДКС применяются для прокладки кабеля как в помещении, так и на открытом воздухе. Лотки отличаются высокой несущей способностью – подформовка, производимая при производстве этой продукции, создает дополнительное ребро жесткости, что увеличивает несущую способность системы до 54%. При применении крышки и уплотнителей может достигаться степень пыле- и влагозащиты до IP 44. Метод соединения "мама-папа" применяемый для системы, существенно сокращает время монтажа и создает непрерывный контур заземления. Конструктив листовых лотков ДКС предупреждает повреждение кабеля при прокладке. Толщина стали – 0,7 мм, высота лотка – 100 мм, ширина – 100 мм, длина – 2000 мм. Лотки в специальном представлении "Горячий цинк" имеют повышенную устойчивость к коррозии – они защищены от появления ржавчины на 30-50 лет (в зависимости от того, в каких условиях эксплуатируется кабельная трасса). | 3050.65 | 2989.63
00-00091322 | 35112 | DKC | Неперфорированные листовые лотки ДКС применяются для прокладки кабеля как в помещении, так и на открытом воздухе. Лотки отличаются высокой несущей способностью – подформовка, производимая при производстве этой продукции, создает дополнительное ребро жесткости, что увеличивает несущую способность системы до 54%. При применении крышки и уплотнителей может достигаться степень пыле- и влагозащиты до IP 44. Метод соединения "мама-папа" применяемый для системы, существенно сокращает время монтажа и создает непрерывный контур заземления. Конструктив листовых лотков ДКС предупреждает повреждение кабеля при прокладке. Толщина стали – 0,7 мм, высота лотка – 100 мм, ширина – 150 мм, длина – 2000 мм. Полезное сечение – 14800 мм. Исполнение – "сталь, оцинкованная по методу Сендзимира". | 1500.54 | 1470.53
00-00091457 | 35112HDZ | DKC | Неперфорированные листовые лотки ДКС применяются для прокладки кабеля как в помещении, так и на открытом воздухе. Лотки отличаются высокой несущей способностью – подформовка, производимая при производстве этой продукции, создает дополнительное ребро жесткости, что увеличивает несущую способность системы до 54%. При применении крышки и уплотнителей может достигаться степень пыле- и влагозащиты до IP 44. Метод соединения "мама-папа" применяемый для системы, существенно сокращает время монтажа и создает непрерывный контур заземления. Конструктив листовых лотков ДКС предупреждает повреждение кабеля при прокладке. Толщина стали – 0,7 мм, высота лотка – 100 мм, ширина – 150 мм, длина – 2000 мм. Лотки в специальном представлении "Горячий цинк" имеют повышенную устойчивость к коррозии – они защищены от появления ржавчины на 30-50 лет (в зависимости от того, в каких условиях эксплуатируется кабельная трасса). | 3501.64 | 3431.61
00-00091323 | 35113 | DKC | Неперфорированные листовые лотки ДКС применяются для прокладки кабеля как в помещении, так и на открытом воздухе. Лотки отличаются высокой несущей способностью – подформовка, производимая при производстве этой продукции, создает дополнительное ребро жесткости, что увеличивает несущую способность системы до 54%. При применении крышки и уплотнителей может достигаться степень пыле- и влагозащиты до IP 44. Метод соединения "мама-папа" применяемый для системы, существенно сокращает время монтажа и создает непрерывный контур заземления. Конструктив листовых лотков ДКС предупреждает повреждение кабеля при прокладке. Толщина стали – 0,8 мм, высота лотка – 100 мм, ширина – 200 мм, длина – 2000 мм. Полезное сечение – 19700 мм. Исполнение – "сталь, оцинкованная по методу Сендзимира". | 1709.85 | 1675.66
00-00091458 | 35113HDZ | DKC | Неперфорированные листовые лотки ДКС применяются для прокладки кабеля как в помещении, так и на открытом воздухе. Лотки отличаются высокой несущей способностью – подформовка, производимая при производстве этой продукции, создает дополнительное ребро жесткости, что увеличивает несущую способность системы до 54%. При применении крышки и уплотнителей может достигаться степень пыле- и влагозащиты до IP 44. Метод соединения "мама-папа" применяемый для системы, существенно сокращает время монтажа и создает непрерывный контур заземления. Конструктив листовых лотков ДКС предупреждает повреждение кабеля при прокладке. Толщина стали – 0,8 мм, высота лотка – 100 мм, ширина – 200 мм, длина – 2000 мм. Лотки в специальном представлении "Горячий цинк" имеют повышенную устойчивость к коррозии – они защищены от появления ржавчины на 30-50 лет (в зависимости от того, в каких условиях эксплуатируется кабельная трасса). | 3882.88 | 3805.22
00-00091324 | 35114 | DKC | Неперфорированные листовые лотки ДКС применяются для прокладки кабеля как в помещении, так и на открытом воздухе. Лотки отличаются высокой несущей способностью – подформовка, производимая при производстве этой продукции, создает дополнительное ребро жесткости, что увеличивает несущую способность системы до 54%. При применении крышки и уплотнителей может достигаться степень пыле- и влагозащиты до IP 44. Метод соединения "мама-папа" применяемый для системы, существенно сокращает время монтажа и создает непрерывный контур. Конструктив листовых лотков ДКС предупреждает повреждение кабеля при прокладке. Толщина стали – 0,8 мм, высота лотка – 100 мм, ширина – 300 мм, длина – 2000 мм. Полезное сечение – 29600 мм. Исполнение – "сталь, оцинкованная по методу Сендзимира". | 2582.72 | 2531.06
00-00091459 | 35114HDZ | DKC | Неперфорированные листовые лотки ДКС применяются для прокладки кабеля как в помещении, так и на открытом воздухе. Лотки отличаются высокой несущей способностью – подформовка, производимая при производстве этой продукции, создает дополнительное ребро жесткости, что увеличивает несущую способность системы до 54%. При применении крышки и уплотнителей может достигаться степень пыле- и влагозащиты до IP 44. Метод соединения "мама-папа" применяемый для системы, существенно сокращает время монтажа и создает непрерывный контур заземления. Конструктив листовых лотков ДКС предупреждает повреждение кабеля при прокладке. Толщина стали – 0,8 мм, высота лотка – 100 мм, ширина – 300 мм, длина – 2000 мм. Лотки в специальном представлении "Горячий цинк" имеют повышенную устойчивость к коррозии – они защищены от появления ржавчины на 30-50 лет (в зависимости от того, в каких условиях эксплуатируется кабельная трасса). | 5229.7 | 5125.11
00-00091325 | 35115 | DKC | Неперфорированные листовые лотки ДКС применяются для прокладки кабеля как в помещении, так и на открытом воздухе. Лотки отличаются высокой несущей способностью – подформовка, производимая при производстве этой продукции, создает дополнительное ребро жесткости, что увеличивает несущую способность системы до 54%. При применении крышки и уплотнителей может достигаться степень пыле- и влагозащиты до IP 44. Метод соединения "мама-папа" применяемый для системы, существенно сокращает время монтажа и создает непрерывный контур. Конструктив листовых лотков ДКС предупреждает повреждение кабеля при прокладке. Толщина стали – 1 мм, высота лотка – 100 мм, ширина – 400 мм, длина – 2000 мм. Полезное сечение – 39500 мм. Исполнение – "сталь, оцинкованная по методу Сендзимира". | 3379.36 | 3311.78
00-00091460 | 35115HDZ | DKC | Неперфорированные листовые лотки ДКС применяются для прокладки кабеля как в помещении, так и на открытом воздухе. Лотки отличаются высокой несущей способностью – подформовка, производимая при производстве этой продукции, создает дополнительное ребро жесткости, что увеличивает несущую способность системы до 54%. При применении крышки и уплотнителей может достигаться степень пыле- и влагозащиты до IP 44. Метод соединения "мама-папа" применяемый для системы, существенно сокращает время монтажа и создает непрерывный контур заземления. Конструктив листовых лотков ДКС предупреждает повреждение кабеля при прокладке. Толщина стали – 1 мм, высота лотка – 100 мм, ширина – 400 мм, длина – 2000 мм. Лотки в специальном представлении "Горячий цинк" имеют повышенную устойчивость к коррозии – они защищены от появления ржавчины на 30-50 лет (в зависимости от того, в каких условиях эксплуатируется кабельная трасса). | 6530.09 | 6399.48
00-00091326 | 35116 | DKC | Неперфорированные листовые лотки ДКС применяются для прокладки кабеля как в помещении, так и на открытом воздухе. Лотки отличаются высокой несущей способностью – подформовка, производимая при производстве этой продукции, создает дополнительное ребро жесткости, что увеличивает несущую способность системы до 54%. При применении крышки и уплотнителей может достигаться степень пыле- и влагозащиты до IP 44. Метод соединения "мама-папа" применяемый для системы, существенно сокращает время монтажа и создает непрерывный контур. Конструктив листовых лотков ДКС предупреждает повреждение кабеля при прокладке. Толщина стали – 1 мм, высота лотка – 100 мм, ширина – 500 мм, длина – 2000 мм. Полезное сечение – 49500 мм. Исполнение – "сталь, оцинкованная по методу Сендзимира". | 3508.09 | 3437.92
00-00058251 | 35250 | DKC | Перфорированные листовые лотки ДКС применяются для прокладки кабеля как в помещении, так и на открытом воздухе. Лотки отличаются высокой несущей способностью – подформовка, производимая при производстве этой продукции, создает дополнительное ребро жесткости, что увеличивает несущую способность системы до 54%. Перфорация сокращает вес конструкции. В лотках имеются отверстия для отвода кабеля диаметром 11 мм, 17 мм, 21 мм. Степень пыле- и влагозащиты перфорированных лотков – IP 10 при использовании крышек, входящих в состав системы. Метод соединения "мама-папа" применяемый для системы, существенно сокращает время монтажа и создает непрерывный контур. Конструктив листовых лотков ДКС предупреждает повреждение кабеля при прокладке. Толщина стали – 0,7 мм, высота лотка – 50 мм, ширина – 50 мм, длина – 2000 мм. Полезное сечение – 2500 мм. Исполнение – "сталь, оцинкованная по методу Сендзимира". | 480.33 | 470.72
00-00091397 | 35250HDZ | DKC | Перфорированные листовые лотки ДКС применяются для прокладки кабеля как в помещении, так и на открытом воздухе. Лотки отличаются высокой несущей способностью – подформовка, производимая при производстве этой продукции, создает дополнительное ребро жесткости, что увеличивает несущую способность системы до 54%. Перфорация сокращает вес конструкции. В лотках имеются отверстия для отвода кабеля. Степень пыле- и влагозащиты перфорированных лотков – IP 10 при использовании крышек, входящих в состав системы. Метод соединения "мама-папа" применяемый для системы, существенно сокращает время монтажа и создает непрерывный контур. Конструктив листовых лотков ДКС предупреждает повреждение кабеля при прокладке. Высота лотка – 50 мм, ширина – 50 мм, длина – 2000 мм, толщина - 0,7 мм. Лотки в специальном исполнении "Горячий цинк" отличаются повышенной стойкостью к коррозии и воздействию агрессивных сред. | 1382.74 | 1355.08
00-00072216 | 35252 | DKC | Перфорированные листовые лотки ДКС применяются для прокладки кабеля как в помещении, так и на открытом воздухе. Лотки отличаются высокой несущей способностью – подформовка, производимая при производстве этой продукции, создает дополнительное ребро жесткости, что увеличивает несущую способность системы до 54%. Перфорация сокращает вес конструкции. В лотках имеются отверстия для отвода кабеля диаметром 11 мм, 17 мм, 21 мм. Степень пыле- и влагозащиты перфорированных лотков – IP 10 при использовании крышек, входящих в состав системы. Метод соединения "мама-папа" применяемый для системы, существенно сокращает время монтажа и создает непрерывный контур. Конструктив листовых лотков ДКС предупреждает повреждение кабеля при прокладке. Толщина стали – 0,7 мм, высота лотка – 50 мм, ширина – 100 мм, длина – 2000 мм. Полезное сечение – 4900 мм. Исполнение – "сталь, оцинкованная по методу Сендзимира". | 609.84 | 597.64
00-00091398 | 35252HDZ | DKC | Перфорированные листовые лотки ДКС применяются для прокладки кабеля как в помещении, так и на открытом воздухе. Лотки отличаются высокой несущей способностью – подформовка, производимая при производстве этой продукции, создает дополнительное ребро жесткости, что увеличивает несущую способность системы до 54%. Перфорация сокращает вес конструкции. В лотках имеются отверстия для отвода кабеля. Степень пыле- и влагозащиты перфорированных лотков – IP 10 при использовании крышек, входящих в состав системы. Метод соединения "мама-папа" применяемый для системы, существенно сокращает время монтажа и создает непрерывный контур. Конструктив листовых лотков ДКС предупреждает повреждение кабеля при прокладке. Высота лотка – 50 мм, ширина – 100 мм, длина – 2000 мм, толщина - 0,7 мм. Лотки в специальном исполнении "Горячий цинк" отличаются повышенной стойкостью к коррозии и воздействию агрессивных сред. | 1732.36 | 1697.72
00-00028190 | 35253 | DKC | Перфорированные листовые лотки ДКС применяются для прокладки кабеля как в помещении, так и на открытом воздухе. Лотки отличаются высокой несущей способностью – подформовка, производимая при производстве этой продукции, создает дополнительное ребро жесткости, что увеличивает несущую способность системы до 54%. Перфорация сокращает вес конструкции. В лотках имеются отверстия для отвода кабеля диаметром 11 мм, 17 мм, 21 мм. Степень пыле- и влагозащиты перфорированных лотков – IP 10 при использовании крышек, входящих в состав системы. Метод соединения "мама-папа" применяемый для системы, существенно сокращает время монтажа и создает непрерывный контур. Конструктив листовых лотков ДКС предупреждает повреждение кабеля при прокладке. Толщина стали – 0,7 мм, высота лотка – 50 мм, ширина – 150 мм, длина – 2000 мм. Полезное сечение – 7400 мм. Исполнение – "сталь, оцинкованная по методу Сендзимира". | 717.84 | 703.48
00-00091399 | 35253HDZ | DKC | Перфорированные листовые лотки ДКС применяются для прокладки кабеля как в помещении, так и на открытом воздухе. Лотки отличаются высокой несущей способностью – подформовка, производимая при производстве этой продукции, создает дополнительное ребро жесткости, что увеличивает несущую способность системы до 54%. Перфорация сокращает вес конструкции. В лотках имеются отверстия для отвода кабеля. Степень пыле- и влагозащиты перфорированных лотков – IP 10 при использовании крышек, входящих в состав системы. Метод соединения "мама-папа" применяемый для системы, существенно сокращает время монтажа и создает непрерывный контур. Конструктив листовых лотков ДКС предупреждает повреждение кабеля при прокладке. Высота лотка – 50 мм, ширина – 150 мм, длина – 2000 мм, толщина - 0,7 мм. Лотки в специальном исполнении "Горячий цинк" отличаются повышенной стойкостью к коррозии и воздействию агрессивных сред. | 2112.26 | 2070.01
00-00091360 | 35254 | DKC | Система листовых лотков "S5 Combitech" включает в себя множество элементов. В нее входят лотки, специальные аксессуары, аксессуары для упрощения монтажа и т.п. Также в систему входят лотки увеличенной толщины - 1,2 мм. Они имеют большую несущую способность по сравнению со стандартными и применяются на участках трассы, на которых может возникать усиленная нагрузка из-за большого количества кабеля, его тяжести или же из-за осадков. Перфорированные лотки надежно защищают кабель от повреждений. Они выдерживают большие нагрузки, и при этом имеют меньший вес, чем неперфорированные лотки. Лоток имеет высоту стенки 80 мм и ширину 300 мм, толщина стали - 1,2 мм, длина секции - 3000 мм. | 966 | 946.68
00-00091400 | 35254HDZ | DKC | Перфорированные листовые лотки ДКС применяются для прокладки кабеля как в помещении, так и на открытом воздухе. Лотки отличаются высокой несущей способностью – подформовка, производимая при производстве этой продукции, создает дополнительное ребро жесткости, что увеличивает несущую способность системы до 54%. Перфорация сокращает вес конструкции. В лотках имеются отверстия для отвода кабеля. Степень пыле- и влагозащиты перфорированных лотков – IP 10 при использовании крышек, входящих в состав системы. Метод соединения "мама-папа" применяемый для системы, существенно сокращает время монтажа и создает непрерывный контур. Конструктив листовых лотков ДКС предупреждает повреждение кабеля при прокладке. Высота лотка – 50 мм, ширина – 200 мм, длина – 2000 мм, толщина - 0,7 мм. Лотки в специальном исполнении "Горячий цинк" отличаются повышенной стойкостью к коррозии и воздействию агрессивных сред. | 2468.49 | 2419.12
00-00091361 | 35255 | DKC | Перфорированные листовые лотки ДКС применяются для прокладки кабеля как в помещении, так и на открытом воздухе. Лотки отличаются высокой несущей способностью – подформовка, производимая при производстве этой продукции, создает дополнительное ребро жесткости, что увеличивает несущую способность системы до 54%. Перфорация сокращает вес конструкции. В лотках имеются отверстия для отвода кабеля диаметром 11 мм, 17 мм, 21 мм. Степень пыле- и влагозащиты перфорированных лотков – IP 10 при использовании крышек, входящих в состав системы. Метод соединения "мама-папа" применяемый для системы, существенно сокращает время монтажа и создает непрерывный контур. Конструктив листовых лотков ДКС предупреждает повреждение кабеля при прокладке. Толщина стали – 0,7 мм, высота лотка – 50 мм, ширина – 300 мм, длина – 2000 мм. Полезное сечение – 14700 мм. Исполнение – "сталь, оцинкованная по методу Сендзимира". | 1156.1 | 1132.97
00-00091401 | 35255HDZ | DKC | Перфорированные листовые лотки ДКС применяются для прокладки кабеля как в помещении, так и на открытом воздухе. Лотки отличаются высокой несущей способностью – подформовка, производимая при производстве этой продукции, создает дополнительное ребро жесткости, что увеличивает несущую способность системы до 54%. Перфорация сокращает вес конструкции. В лотках имеются отверстия для отвода кабеля. Степень пыле- и влагозащиты перфорированных лотков – IP 10 при использовании крышек, входящих в состав системы. Метод соединения "мама-папа" применяемый для системы, существенно сокращает время монтажа и создает непрерывный контур. Конструктив листовых лотков ДКС предупреждает повреждение кабеля при прокладке. Высота лотка – 50 мм, ширина – 300 мм, длина – 2000 мм. Лотки в специальном исполнении "Горячий цинк" отличаются повышенной стойкостью к коррозии и воздействию агрессивных сред. | 3653.42 | 3580.36
00-00091362 | 35256 | DKC | Перфорированные листовые лотки ДКС применяются для прокладки кабеля как в помещении, так и на открытом воздухе. Лотки отличаются высокой несущей способностью – подформовка, производимая при производстве этой продукции, создает дополнительное ребро жесткости, что увеличивает несущую способность системы до 54%. Перфорация сокращает вес конструкции. В лотках имеются отверстия для отвода кабеля диаметром 11 мм, 17 мм, 21 мм. Степень пыле- и влагозащиты перфорированных лотков – IP 10 при использовании крышек, входящих в состав системы. Метод соединения "мама-папа" применяемый для системы, существенно сокращает время монтажа и создает непрерывный контур. Конструктив листовых лотков ДКС предупреждает повреждение кабеля при прокладке. Толщина стали – 0,9 мм, высота лотка – 50 мм, ширина – 400 мм, длина – 2000 мм. Полезное сечение – 19600 мм. Исполнение – "сталь, оцинкованная по методу Сендзимира". | 1712.93 | 1678.67
00-00091402 | 35256HDZ | DKC | Перфорированные листовые лотки ДКС применяются для прокладки кабеля как в помещении, так и на открытом воздухе. Лотки отличаются высокой несущей способностью – подформовка, производимая при производстве этой продукции, создает дополнительное ребро жесткости, что увеличивает несущую способность системы до 54%. Перфорация сокращает вес конструкции. В лотках имеются отверстия для отвода кабеля. Степень пыле- и влагозащиты перфорированных лотков – IP 10 при использовании крышек, входящих в состав системы. Метод соединения "мама-папа" применяемый для системы, существенно сокращает время монтажа и создает непрерывный контур. Конструктив листовых лотков ДКС предупреждает повреждение кабеля при прокладке. Высота лотка – 50 мм, ширина – 400 мм, длина – 2000 мм. Лотки в специальном исполнении "Горячий цинк" отличаются повышенной стойкостью к коррозии и воздействию агрессивных сред. | 4556.47 | 4465.34
00-00091363 | 35257 | DKC | Перфорированные листовые лотки ДКС применяются для прокладки кабеля как в помещении, так и на открытом воздухе. Лотки отличаются высокой несущей способностью – подформовка, производимая при производстве этой продукции, создает дополнительное ребро жесткости, что увеличивает несущую способность системы до 54%. Перфорация сокращает вес конструкции. В лотках имеются отверстия для отвода кабеля диаметром 11 мм, 17 мм, 21 мм. Степень пыле- и влагозащиты перфорированных лотков – IP 10 при использовании крышек, входящих в состав системы. Метод соединения "мама-папа" применяемый для системы, существенно сокращает время монтажа и создает непрерывный контур. Конструктив листовых лотков ДКС предупреждает повреждение кабеля при прокладке. Толщина стали – 0,9 мм, высота лотка – 50 мм, ширина – 500 мм, длина – 2000 мм. Полезное сечение – 24500 мм. Исполнение – "сталь, оцинкованная по методу Сендзимира". | 2142.75 | 2099.89
00-00058610 | 35260 | DKC | Перфорированные листовые лотки ДКС применяются для прокладки кабеля как в помещении, так и на открытом воздухе. Лотки отличаются высокой несущей способностью – подформовка, производимая при производстве этой продукции, создает дополнительное ребро жесткости, что увеличивает несущую способность системы до 54%. Перфорация сокращает вес конструкции. В лотках имеются отверстия для отвода кабеля диаметром 11 мм, 17 мм, 21 мм. Степень пыле- и влагозащиты перфорированных лотков – IP 10 при использовании крышек, входящих в состав системы. Метод соединения "мама-папа" применяемый для системы, существенно сокращает время монтажа и создает непрерывный контур. Конструктив листовых лотков ДКС предупреждает повреждение кабеля при прокладке. Толщина стали – 0,7 мм, высота лотка – 50 мм, ширина – 50 мм, длина – 3000 мм. Полезное сечение – 2500 мм. Исполнение – "сталь, оцинкованная по методу Сендзимира". | 480.33 | 470.72
00-00091498 | 3526010 | DKC | Система листовых лотков "S5 Combitech" включает в себя множество элементов. В нее входят лотки, специальные аксессуары, аксессуары для упрощения монтажа и т.п. Также в систему входят лотки увеличенной толщины - 1 мм. Они имеют большую несущую способность по сравнению со стандартными и применяются на участках трассы, на которых может возникать усиленная нагрузка из-за большого количества кабеля, его тяжести или же из-за осадков. Перфорированные лотки надежно защищают кабель от повреждений. Они выдерживают большие нагрузки, и при этом имеют меньший вес, чем неперфорированные лотки. Лоток имеет высоту стенки 50 мм и ширину 50 мм, толщина стали - 1 мм, длина секции - 3000 мм. | 923.67 | 905.2
00-00091512 | 3526012 | DKC | Система листовых лотков "S5 Combitech" включает в себя множество элементов. В нее входят лотки, специальные аксессуары, аксессуары для упрощения монтажа и т.п. Также в систему входят лотки увеличенной толщины - 1,2 мм. Они имеют большую несущую способность по сравнению со стандартными и применяются на участках трассы, на которых может возникать усиленная нагрузка из-за большого количества кабеля, его тяжести или же из-за осадков. Перфорированные лотки надежно защищают кабель от повреждений. Они выдерживают большие нагрузки, и при этом имеют меньший вес, чем неперфорированные лотки. Лоток имеет высоту стенки 50 мм и ширину 50 мм, толщина стали - 1,2 мм, длина секции - 3000 мм. | 1082.95 | 1061.29
00-00072562 | 3526012ZL | DKC | Высота лотка – 50 мм, ширина – 50 мм, длина – 3000 мм, толщина - 1,2 мм. Перфорированные лотки в исполнении "Цинк-ламель" имеют специальное покрытие, устойчивое к коррозии из химически активной магниевой смолы с добавлением хлопьев цинка и алюминия. Цинк-ламельное покрытие изделий ДКС по коррозионной устойчивости аналогично покрытию "Горячий цинк". Оно обеспечивает электрохимическую и барьерную защиту от коррозии. | 1604.04 | 1571.96
00-00091528 | 3526015 | DKC | Система листовых лотков "S5 Combitech" включает в себя множество элементов. В нее входят лотки, специальные аксессуары, аксессуары для упрощения монтажа и т.п. Также в систему входят лотки увеличенной толщины - 1,5 мм. Они имеют большую несущую способность по сравнению со стандартными и применяются на участках трассы, на которых может возникать усиленная нагрузка из-за большого количества кабеля, его тяжести или же из-за осадков. Перфорированные лотки надежно защищают кабель от повреждений. Они выдерживают большие нагрузки, и при этом имеют меньший вес, чем неперфорированные лотки. Лоток имеет высоту стенки 50 мм и ширину 50 мм, толщина стали - 1,5 мм, длина секции - 3000 мм. | 1325.6 | 1299.09
00-00091403 | 35260HDZ | DKC | Перфорированные листовые лотки ДКС применяются для прокладки кабеля как в помещении, так и на открытом воздухе. Лотки отличаются высокой несущей способностью – подформовка, производимая при производстве этой продукции, создает дополнительное ребро жесткости, что увеличивает несущую способность системы до 54%. Перфорация сокращает вес конструкции. В лотках имеются отверстия для отвода кабеля. Степень пыле- и влагозащиты перфорированных лотков – IP 10 при использовании крышек, входящих в состав системы. Метод соединения "мама-папа" применяемый для системы, существенно сокращает время монтажа и создает непрерывный контур. Конструктив листовых лотков ДКС предупреждает повреждение кабеля при прокладке. Высота лотка – 50 мм, ширина – 50 мм, длина – 3000 мм, толщина - 0,7 мм. Лотки в специальном исполнении "Горячий цинк" отличаются повышенной стойкостью к коррозии и воздействию агрессивных сред. | 1382.74 | 1355.08
00-00023860 | 35262 | DKC | Перфорированные листовые лотки ДКС применяются для прокладки кабеля как в помещении, так и на открытом воздухе. Лотки отличаются высокой несущей способностью – подформовка, производимая при производстве этой продукции, создает дополнительное ребро жесткости, что увеличивает несущую способность системы до 54%. Перфорация сокращает вес конструкции. В лотках имеются отверстия для отвода кабеля диаметром 11 мм, 17 мм, 21 мм. Степень пыле- и влагозащиты перфорированных лотков – IP 10 при использовании крышек, входящих в состав системы. Метод соединения "мама-папа" применяемый для системы, существенно сокращает время монтажа и создает непрерывный контур. Конструктив листовых лотков ДКС предупреждает повреждение кабеля при прокладке. Толщина стали – 0,7 мм, высота лотка – 50 мм, ширина – 100 мм, длина – 3000 мм. Полезное сечение – 4900 мм. Исполнение – "сталь, оцинкованная по методу Сендзимира". | 609.84 | 597.64
00-00091499 | 3526210 | DKC | Система листовых лотков "S5 Combitech" включает в себя множество элементов. В нее входят лотки, специальные аксессуары, аксессуары для упрощения монтажа и т.п. Также в систему входят лотки увеличенной толщины - 1 мм. Они имеют большую несущую способность по сравнению со стандартными и применяются на участках трассы, на которых может возникать усиленная нагрузка из-за большого количества кабеля, его тяжести или же из-за осадков. Перфорированные лотки надежно защищают кабель от повреждений. Они выдерживают большие нагрузки, и при этом имеют меньший вес, чем неперфорированные лотки. Лоток имеет высоту стенки 50 мм и ширину 100 мм, толщина стали - 1 мм, длина секции - 3000 мм. | 1133.4 | 1110.74
00-00091513 | 3526212 | DKC | Система листовых лотков "S5 Combitech" включает в себя множество элементов. В нее входят лотки, специальные аксессуары, аксессуары для упрощения монтажа и т.п. Также в систему входят лотки увеличенной толщины - 1,2 мм. Они имеют большую несущую способность по сравнению со стандартными и применяются на участках трассы, на которых может возникать усиленная нагрузка из-за большого количества кабеля, его тяжести или же из-за осадков. Перфорированные лотки надежно защищают кабель от повреждений. Они выдерживают большие нагрузки, и при этом имеют меньший вес, чем неперфорированные лотки. Лоток имеет высоту стенки 50 мм и ширину 100 мм, толщина стали - 1,2 мм, длина секции - 3000 мм. | 1339.93 | 1313.13
00-00091529 | 3526215 | DKC | Система листовых лотков "S5 Combitech" включает в себя множество элементов. В нее входят лотки, специальные аксессуары, аксессуары для упрощения монтажа и т.п. Также в систему входят лотки увеличенной толщины - 1,5 мм. Они имеют большую несущую способность по сравнению со стандартными и применяются на участках трассы, на которых может возникать усиленная нагрузка из-за большого количества кабеля, его тяжести или же из-за осадков. Перфорированные лотки надежно защищают кабель от повреждений. Они выдерживают большие нагрузки, и при этом имеют меньший вес, чем неперфорированные лотки. Лоток имеет высоту стенки 50 мм и ширину 100 мм, толщина стали - 1,5 мм, длина секции - 3000 мм. | 1646.1 | 1613.18
00-00044951 | 35262HDZ | DKC | Перфорированные листовые лотки ДКС применяются для прокладки кабеля как в помещении, так и на открытом воздухе. Лотки отличаются высокой несущей способностью – подформовка, производимая при производстве этой продукции, создает дополнительное ребро жесткости, что увеличивает несущую способность системы до 54%. Перфорация сокращает вес конструкции. В лотках имеются отверстия для отвода кабеля. Степень пыле- и влагозащиты перфорированных лотков – IP 10 при использовании крышек, входящих в состав системы. Метод соединения "мама-папа" применяемый для системы, существенно сокращает время монтажа и создает непрерывный контур. Конструктив листовых лотков ДКС предупреждает повреждение кабеля при прокладке. Высота лотка – 50 мм, ширина – 100 мм, длина – 3000 мм, толщина - 0,7 мм. Лотки в специальном исполнении "Горячий цинк" отличаются повышенной стойкостью к коррозии и воздействию агрессивных сред. | 1732.36 | 1697.72
00-00091345 | 35263 | DKC | Перфорированные листовые лотки ДКС применяются для прокладки кабеля как в помещении, так и на открытом воздухе. Лотки отличаются высокой несущей способностью – подформовка, производимая при производстве этой продукции, создает дополнительное ребро жесткости, что увеличивает несущую способность системы до 54%. Перфорация сокращает вес конструкции. В лотках имеются отверстия для отвода кабеля диаметром 11 мм, 17 мм, 21 мм. Степень пыле- и влагозащиты перфорированных лотков – IP 10 при использовании крышек, входящих в состав системы. Метод соединения "мама-папа" применяемый для системы, существенно сокращает время монтажа и создает непрерывный контур. Конструктив листовых лотков ДКС предупреждает повреждение кабеля при прокладке. Толщина стали – 0,7 мм, высота лотка – 50 мм, ширина – 150 мм, длина – 3000 мм. Полезное сечение – 7400 мм. Исполнение – "сталь, оцинкованная по методу Сендзимира". | 717.84 | 703.48
00-00091500 | 3526310 | DKC | Система листовых лотков "S5 Combitech" включает в себя множество элементов. В нее входят лотки, специальные аксессуары, аксессуары для упрощения монтажа и т.п. Также в систему входят лотки увеличенной толщины - 1 мм. Они имеют большую несущую способность по сравнению со стандартными и применяются на участках трассы, на которых может возникать усиленная нагрузка из-за большого количества кабеля, его тяжести или же из-за осадков. Перфорированные лотки надежно защищают кабель от повреждений. Они выдерживают большие нагрузки, и при этом имеют меньший вес, чем неперфорированные лотки. Лоток имеет высоту стенки 50 мм и ширину 150 мм, толщина стали - 1 мм, длина секции - 3000 мм. | 1359.26 | 1332.08
00-00031380 | 35263HDZ | DKC | Перфорированные листовые лотки ДКС применяются для прокладки кабеля как в помещении, так и на открытом воздухе. Лотки отличаются высокой несущей способностью – подформовка, производимая при производстве этой продукции, создает дополнительное ребро жесткости, что увеличивает несущую способность системы до 54%. Перфорация сокращает вес конструкции. В лотках имеются отверстия для отвода кабеля. Степень пыле- и влагозащиты перфорированных лотков – IP 10 при использовании крышек, входящих в состав системы. Метод соединения "мама-папа" применяемый для системы, существенно сокращает время монтажа и создает непрерывный контур. Конструктив листовых лотков ДКС предупреждает повреждение кабеля при прокладке. Высота лотка – 50 мм, ширина – 150 мм, длина – 3000 мм, толщина - 0,7 мм. Лотки в специальном исполнении "Горячий цинк" отличаются повышенной стойкостью к коррозии и воздействию агрессивных сред. | 2112.26 | 2070.01
00-00021997 | 35264 | DKC | Перфорированные листовые лотки ДКС применяются для прокладки кабеля как в помещении, так и на открытом воздухе. Лотки отличаются высокой несущей способностью – подформовка, производимая при производстве этой продукции, создает дополнительное ребро жесткости, что увеличивает несущую способность системы до 54%. Перфорация сокращает вес конструкции. В лотках имеются отверстия для отвода кабеля диаметром 11 мм, 17 мм, 21 мм. Степень пыле- и влагозащиты перфорированных лотков – IP 10 при использовании крышек, входящих в состав системы. Метод соединения "мама-папа" применяемый для системы, существенно сокращает время монтажа и создает непрерывный контур. Конструктив листовых лотков ДКС предупреждает повреждение кабеля при прокладке. Толщина стали – 0,7 мм, высота лотка – 50 мм, ширина – 200 мм, длина – 3000 мм. Полезное сечение – 9800 мм. Исполнение – "сталь, оцинкованная по методу Сендзимира". | 966 | 946.68
00-00091501 | 3526410 | DKC | Система листовых лотков "S5 Combitech" включает в себя множество элементов. В нее входят лотки, специальные аксессуары, аксессуары для упрощения монтажа и т.п. Также в систему входят лотки увеличенной толщины - 1 мм. Они имеют большую несущую способность по сравнению со стандартными и применяются на участках трассы, на которых может возникать усиленная нагрузка из-за большого количества кабеля, его тяжести или же из-за осадков. Перфорированные лотки надежно защищают кабель от повреждений. Они выдерживают большие нагрузки, и при этом имеют меньший вес, чем неперфорированные лотки. Лоток имеет высоту стенки 50 мм и ширину 200 мм, толщина стали - 1 мм, длина секции - 3000 мм. | 1597.7 | 1565.75
00-00091514 | 3526412 | DKC | Система листовых лотков "S5 Combitech" включает в себя множество элементов. В нее входят лотки, специальные аксессуары, аксессуары для упрощения монтажа и т.п. Также в систему входят лотки увеличенной толщины - 1,2 мм. Они имеют большую несущую способность по сравнению со стандартными и применяются на участках трассы, на которых может возникать усиленная нагрузка из-за большого количества кабеля, его тяжести или же из-за осадков. Перфорированные лотки надежно защищают кабель от повреждений. Они выдерживают большие нагрузки, и при этом имеют меньший вес, чем неперфорированные лотки. Лоток имеет высоту стенки 50 мм и ширину 200 мм, толщина стали - 1,2 мм, длина секции - 3000 мм. | 1898.56 | 1860.59
00-00091530 | 3526415 | DKC | Система листовых лотков "S5 Combitech" включает в себя множество элементов. В нее входят лотки, специальные аксессуары, аксессуары для упрощения монтажа и т.п. Также в систему входят лотки увеличенной толщины - 1,5 мм. Они имеют большую несущую способность по сравнению со стандартными и применяются на участках трассы, на которых может возникать усиленная нагрузка из-за большого количества кабеля, его тяжести или же из-за осадков. Перфорированные лотки надежно защищают кабель от повреждений. Они выдерживают большие нагрузки, и при этом имеют меньший вес, чем неперфорированные лотки. Лоток имеет высоту стенки 50 мм и ширину 200 мм, толщина стали - 1,5 мм, длина секции - 3000 мм. | 2337.53 | 2290.78
00-00091404 | 35264HDZ | DKC | Перфорированные листовые лотки ДКС применяются для прокладки кабеля как в помещении, так и на открытом воздухе. Лотки отличаются высокой несущей способностью – подформовка, производимая при производстве этой продукции, создает дополнительное ребро жесткости, что увеличивает несущую способность системы до 54%. Перфорация сокращает вес конструкции. В лотках имеются отверстия для отвода кабеля. Степень пыле- и влагозащиты перфорированных лотков – IP 10 при использовании крышек, входящих в состав системы. Метод соединения "мама-папа" применяемый для системы, существенно сокращает время монтажа и создает непрерывный контур. Конструктив листовых лотков ДКС предупреждает повреждение кабеля при прокладке. Высота лотка – 50 мм, ширина – 200 мм, длина – 3000 мм, толщина - 0,7 мм. Лотки в специальном исполнении "Горячий цинк" отличаются повышенной стойкостью к коррозии и воздействию агрессивных сред. | 2468.49 | 2419.12
00-00023707 | 35265 | DKC | Перфорированные листовые лотки ДКС применяются для прокладки кабеля как в помещении, так и на открытом воздухе. Лотки отличаются высокой несущей способностью – подформовка, производимая при производстве этой продукции, создает дополнительное ребро жесткости, что увеличивает несущую способность системы до 54%. Перфорация сокращает вес конструкции. В лотках имеются отверстия для отвода кабеля диаметром 11 мм, 17 мм, 21 мм. Степень пыле- и влагозащиты перфорированных лотков – IP 10 при использовании крышек, входящих в состав системы. Метод соединения "мама-папа" применяемый для системы, существенно сокращает время монтажа и создает непрерывный контур. Конструктив листовых лотков ДКС предупреждает повреждение кабеля при прокладке. Толщина стали – 0,7 мм, высота лотка – 50 мм, ширина – 300 мм, длина – 3000 мм. Полезное сечение – 14700 мм. Исполнение – "сталь, оцинкованная по методу Сендзимира". | 1156.1 | 1132.97
00-00091502 | 3526510 | DKC | Система листовых лотков "S5 Combitech" включает в себя множество элементов. В нее входят лотки, специальные аксессуары, аксессуары для упрощения монтажа и т.п. Также в систему входят лотки увеличенной толщины - 1 мм. Они имеют большую несущую способность по сравнению со стандартными и применяются на участках трассы, на которых может возникать усиленная нагрузка из-за большого количества кабеля, его тяжести или же из-за осадков. Перфорированные лотки надежно защищают кабель от повреждений. Они выдерживают большие нагрузки, и при этом имеют меньший вес, чем неперфорированные лотки. Лоток имеет высоту стенки 50 мм и ширину 300 мм, толщина стали - 1 мм, длина секции - 3000 мм. | 1892.53 | 1854.67
00-00091515 | 3526512 | DKC | Система листовых лотков "S5 Combitech" включает в себя множество элементов. В нее входят лотки, специальные аксессуары, аксессуары для упрощения монтажа и т.п. Также в систему входят лотки увеличенной толщины - 1,2 мм. Они имеют большую несущую способность по сравнению со стандартными и применяются на участках трассы, на которых может возникать усиленная нагрузка из-за большого количества кабеля, его тяжести или же из-за осадков. Перфорированные лотки надежно защищают кабель от повреждений. Они выдерживают большие нагрузки, и при этом имеют меньший вес, чем неперфорированные лотки. Лоток имеет высоту стенки 50 мм и ширину 300 мм, толщина стали - 1,2 мм, длина секции - 3000 мм. | 2456.56 | 2407.42
00-00091531 | 3526515 | DKC | Система листовых лотков "S5 Combitech" включает в себя множество элементов. В нее входят лотки, специальные аксессуары, аксессуары для упрощения монтажа и т.п. Также в систему входят лотки увеличенной толщины - 1,5 мм. Они имеют большую несущую способность по сравнению со стандартными и применяются на участках трассы, на которых может возникать усиленная нагрузка из-за большого количества кабеля, его тяжести или же из-за осадков. Перфорированные лотки надежно защищают кабель от повреждений. Они выдерживают большие нагрузки, и при этом имеют меньший вес, чем неперфорированные лотки. Лоток имеет высоту стенки 50 мм и ширину 300 мм, толщина стали - 1,5 мм, длина секции - 3000 мм. | 3034.02 | 2973.34
00-00091405 | 35265HDZ | DKC | Перфорированные листовые лотки ДКС применяются для прокладки кабеля как в помещении, так и на открытом воздухе. Лотки отличаются высокой несущей способностью – подформовка, производимая при производстве этой продукции, создает дополнительное ребро жесткости, что увеличивает несущую способность системы до 54%. Перфорация сокращает вес конструкции. В лотках имеются отверстия для отвода кабеля. Степень пыле- и влагозащиты перфорированных лотков – IP 10 при использовании крышек, входящих в состав системы. Метод соединения "мама-папа" применяемый для системы, существенно сокращает время монтажа и создает непрерывный контур. Конструктив листовых лотков ДКС предупреждает повреждение кабеля при прокладке. Высота лотка – 50 мм, ширина – 300 мм, длина – 3000 мм, толщина - 0,7 мм. Лотки в специальном исполнении "Горячий цинк" отличаются повышенной стойкостью к коррозии и воздействию агрессивных сред. | 3653.42 | 3580.36
00-00091346 | 35266 | DKC | Перфорированные листовые лотки ДКС применяются для прокладки кабеля как в помещении, так и на открытом воздухе. Лотки отличаются высокой несущей способностью – подформовка, производимая при производстве этой продукции, создает дополнительное ребро жесткости, что увеличивает несущую способность системы до 54%. Перфорация сокращает вес конструкции. В лотках имеются отверстия для отвода кабеля диаметром 11 мм, 17 мм, 21 мм. Степень пыле- и влагозащиты перфорированных лотков – IP 10 при использовании крышек, входящих в состав системы. Метод соединения "мама-папа" применяемый для системы, существенно сокращает время монтажа и создает непрерывный контур. Конструктив листовых лотков ДКС предупреждает повреждение кабеля при прокладке. Толщина стали – 1,0 мм, высота лотка – 50 мм, ширина – 400 мм, длина – 3000 мм. Полезное сечение – 19600 мм. Исполнение – "сталь, оцинкованная по методу Сендзимира". | 1712.93 | 1678.67
00-00091516 | 3526612 | DKC | Перфорированные листовые лотки ДКС применяются для прокладки кабеля как в помещении, так и на открытом воздухе. Лотки отличаются высокой несущей способностью – подформовка, производимая при производстве этой продукции, создает дополнительное ребро жесткости, что увеличивает несущую способность системы до 54%. Перфорация сокращает вес конструкции. В лотках имеются отверстия для отвода кабеля диаметром 11 мм, 17 мм, 21 мм. Степень пыле- и влагозащиты перфорированных лотков – IP 10 при использовании крышек, входящих в состав системы. Метод соединения "мама-папа" применяемый для системы, существенно сокращает время монтажа и создает непрерывный контур. Конструктив листовых лотков ДКС предупреждает повреждение кабеля при прокладке. Толщина стали – 1,0 мм, высота лотка – 50 мм, ширина – 400 мм, длина – 3000 мм. Полезное сечение – 19600 мм. Исполнение – "сталь, оцинкованная по методу Сендзимира". | 2995.53 | 2935.62
00-00091406 | 35266HDZ | DKC | Перфорированные листовые лотки ДКС применяются для прокладки кабеля как в помещении, так и на открытом воздухе. Лотки отличаются высокой несущей способностью – подформовка, производимая при производстве этой продукции, создает дополнительное ребро жесткости, что увеличивает несущую способность системы до 54%. Перфорация сокращает вес конструкции. В лотках имеются отверстия для отвода кабеля. Степень пыле- и влагозащиты перфорированных лотков – IP 10 при использовании крышек, входящих в состав системы. Метод соединения "мама-папа" применяемый для системы, существенно сокращает время монтажа и создает непрерывный контур. Конструктив листовых лотков ДКС предупреждает повреждение кабеля при прокладке. Высота лотка – 50 мм, ширина – 400 мм, длина – 3000 мм, толщина - 1 мм. Лотки в специальном исполнении "Горячий цинк" отличаются повышенной стойкостью к коррозии и воздействию агрессивных сред. | 4556.47 | 4465.34
00-00091347 | 35267 | DKC | Перфорированные листовые лотки ДКС применяются для прокладки кабеля как в помещении, так и на открытом воздухе. Лотки отличаются высокой несущей способностью – подформовка, производимая при производстве этой продукции, создает дополнительное ребро жесткости, что увеличивает несущую способность системы до 54%. Перфорация сокращает вес конструкции. В лотках имеются отверстия для отвода кабеля диаметром 11 мм, 17 мм, 21 мм. Степень пыле- и влагозащиты перфорированных лотков – IP 10 при использовании крышек, входящих в состав системы. Метод соединения "мама-папа" применяемый для системы, существенно сокращает время монтажа и создает непрерывный контур. Конструктив листовых лотков ДКС предупреждает повреждение кабеля при прокладке. Толщина стали – 0,9 мм, высота лотка – 50 мм, ширина – 500 мм, длина – 3000. мм. Полезное сечение – 24500 мм. Исполнение – "сталь, оцинкованная по методу Сендзимира". | 2142.75 | 2099.89
00-00091517 | 3526712 | DKC | Система листовых лотков "S5 Combitech" включает в себя множество элементов. В нее входят лотки, специальные аксессуары, аксессуары для упрощения монтажа и т.п. Также в систему входят лотки увеличенной толщины - 1,2 мм. Они имеют большую несущую способность по сравнению со стандартными и применяются на участках трассы, на которых может возникать усиленная нагрузка из-за большого количества кабеля, его тяжести или же из-за осадков. Перфорированные лотки надежно защищают кабель от повреждений. Они выдерживают большие нагрузки, и при этом имеют меньший вес, чем неперфорированные лотки. Лоток имеет высоту стенки 50 мм и ширину 500 мм, толщина стали - 1,2 мм, длина секции - 3000 мм. | 3563.57 | 3492.3
00-00091407 | 35267HDZ | DKC | Перфорированные листовые лотки ДКС применяются для прокладки кабеля как в помещении, так и на открытом воздухе. Лотки отличаются высокой несущей способностью – подформовка, производимая при производстве этой продукции, создает дополнительное ребро жесткости, что увеличивает несущую способность системы до 54%. Перфорация сокращает вес конструкции. В лотках имеются отверстия для отвода кабеля. Степень пыле- и влагозащиты перфорированных лотков – IP 10 при использовании крышек, входящих в состав системы. Метод соединения "мама-папа" применяемый для системы, существенно сокращает время монтажа и создает непрерывный контур. Конструктив листовых лотков ДКС предупреждает повреждение кабеля при прокладке. Высота лотка – 50 мм, ширина – 500 мм, длина – 3000 мм, толщина - 1 мм. Лотки в специальном исполнении "Горячий цинк" отличаются повышенной стойкостью к коррозии и воздействию агрессивных сред. | 5646.04 | 5533.12
00-00091348 | 35268 | DKC | Перфорированные листовые лотки ДКС применяются для прокладки кабеля как в помещении, так и на открытом воздухе. Лотки отличаются высокой несущей способностью – подформовка, производимая при производстве этой продукции, создает дополнительное ребро жесткости, что увеличивает несущую способность системы до 54%. Перфорация сокращает вес конструкции. В лотках имеются отверстия для отвода кабеля диаметром 11 мм, 17 мм, 21 мм. Степень пыле- и влагозащиты перфорированных лотков – IP 10 при использовании крышек, входящих в состав системы. Метод соединения "мама-папа" применяемый для системы, существенно сокращает время монтажа и создает непрерывный контур. Конструктив листовых лотков ДКС предупреждает повреждение кабеля при прокладке. Толщина стали – 1 мм, высота лотка – 50 мм, ширина – 600 мм, длина – 3000 мм. Полезное сечение – 30000 мм. Исполнение – "сталь, оцинкованная по методу Сендзимира". | 3213.19 | 3148.92
00-00091349 | 35301 | DKC | Перфорированные листовые лотки ДКС применяются для прокладки кабеля как в помещении, так и на открытом воздухе. Лотки отличаются высокой несущей способностью – подформовка, производимая при производстве этой продукции, создает дополнительное ребро жесткости, что увеличивает несущую способность системы до 54%. Перфорация сокращает вес конструкции. В лотках имеются отверстия для отвода кабеля диаметром 11 мм, 17 мм, 21 мм. Степень пыле- и влагозащиты перфорированных лотков – IP 10 при использовании крышек, входящих в состав системы. Метод соединения "мама-папа" применяемый для системы, существенно сокращает время монтажа и создает непрерывный контур. Конструктив листовых лотков ДКС предупреждает повреждение кабеля при прокладке. Толщина стали – 0,7 мм, высота лотка – 80 мм, ширина – 80 мм, длина – 3000 мм. Полезное сечение – 6200 мм. Исполнение – "сталь, оцинкованная по методу Сендзимира". | 890.49 | 872.68
00-00091503 | 3530110 | DKC | Система листовых лотков "S5 Combitech" включает в себя множество элементов. В нее входят лотки, специальные аксессуары, аксессуары для упрощения монтажа и т.п. Также в систему входят лотки увеличенной толщины - 1 мм. Они имеют большую несущую способность по сравнению со стандартными и применяются на участках трассы, на которых может возникать усиленная нагрузка из-за большого количества кабеля, его тяжести или же из-за осадков. Перфорированные лотки надежно защищают кабель от повреждений. Они выдерживают большие нагрузки, и при этом имеют меньший вес, чем неперфорированные лотки. Лоток имеет высоту стенки 80 мм и ширину 80 мм, толщина стали - 1 мм, длина секции - 3000 мм. | 1486.77 | 1457.03
00-00091408 | 35301HDZ | DKC | Перфорированные листовые лотки ДКС применяются для прокладки кабеля как в помещении, так и на открытом воздухе. Лотки отличаются высокой несущей способностью – подформовка, производимая при производстве этой продукции, создает дополнительное ребро жесткости, что увеличивает несущую способность системы до 54%. Перфорация сокращает вес конструкции. В лотках имеются отверстия для отвода кабеля. Степень пыле- и влагозащиты перфорированных лотков – IP 10 при использовании крышек, входящих в состав системы. Метод соединения "мама-папа" применяемый для системы, существенно сокращает время монтажа и создает непрерывный контур. Конструктив листовых лотков ДКС предупреждает повреждение кабеля при прокладке. Высота лотка – 80 мм, ширина – 80 мм, длина – 3000 мм, толщина - 0,7 мм. Лотки в специальном исполнении "Горячий цинк" отличаются повышенной стойкостью к коррозии и воздействию агрессивных сред. | 2155.78 | 2112.66
00-00030367 | 35302 | DKC | Перфорированные листовые лотки ДКС применяются для прокладки кабеля как в помещении, так и на открытом воздухе. Лотки отличаются высокой несущей способностью – подформовка, производимая при производстве этой продукции, создает дополнительное ребро жесткости, что увеличивает несущую способность системы до 54%. Перфорация сокращает вес конструкции. В лотках имеются отверстия для отвода кабеля диаметром 11 мм, 17 мм, 21 мм. Степень пыле- и влагозащиты перфорированных лотков – IP 10 при использовании крышек, входящих в состав системы. Метод соединения "мама-папа" применяемый для системы, существенно сокращает время монтажа и создает непрерывный контур. Конструктив листовых лотков ДКС предупреждает повреждение кабеля при прокладке. Толщина стали – 0,7 мм, высота лотка – 80 мм, ширина – 100 мм, длина – 3000 мм. Полезное сечение – 7800 мм. Исполнение – "сталь, оцинкованная по методу Сендзимира". | 997.67 | 977.71
00-00091504 | 3530210 | DKC | Система листовых лотков "S5 Combitech" включает в себя множество элементов. В нее входят лотки, специальные аксессуары, аксессуары для упрощения монтажа и т.п. Также в систему входят лотки увеличенной толщины - 1 мм. Они имеют большую несущую способность по сравнению со стандартными и применяются на участках трассы, на которых может возникать усиленная нагрузка из-за большого количества кабеля, его тяжести или же из-за осадков. Перфорированные лотки надежно защищают кабель от повреждений. Они выдерживают большие нагрузки, и при этом имеют меньший вес, чем неперфорированные лотки. Лоток имеет высоту стенки 80 мм и ширину 100 мм, толщина стали - 1 мм, длина секции - 3000 мм. | 1594.1 | 1562.22
00-00091532 | 3530215 | DKC | Система листовых лотков "S5 Combitech" включает в себя множество элементов. В нее входят лотки, специальные аксессуары, аксессуары для упрощения монтажа и т.п. Также в систему входят лотки увеличенной толщины - 1,5 мм. Они имеют большую несущую способность по сравнению со стандартными и применяются на участках трассы, на которых может возникать усиленная нагрузка из-за большого количества кабеля, его тяжести или же из-за осадков. Перфорированные лотки надежно защищают кабель от повреждений. Они выдерживают большие нагрузки, и при этом имеют меньший вес, чем неперфорированные лотки. Лоток имеет высоту стенки 80 мм и ширину 100 мм, толщина стали - 1,5 мм, длина секции - 3000 мм. | 2333.6 | 2286.93
00-00091409 | 35302HDZ | DKC | Перфорированные листовые лотки ДКС применяются для прокладки кабеля как в помещении, так и на открытом воздухе. Лотки отличаются высокой несущей способностью – подформовка, производимая при производстве этой продукции, создает дополнительное ребро жесткости, что увеличивает несущую способность системы до 54%. Перфорация сокращает вес конструкции. В лотках имеются отверстия для отвода кабеля. Степень пыле- и влагозащиты перфорированных лотков – IP 10 при использовании крышек, входящих в состав системы. Метод соединения "мама-папа" применяемый для системы, существенно сокращает время монтажа и создает непрерывный контур. Конструктив листовых лотков ДКС предупреждает повреждение кабеля при прокладке. Высота лотка – 80 мм, ширина – 100 мм, длина – 3000 мм, толщина - 0,7 мм. Лотки в специальном исполнении "Горячий цинк" отличаются повышенной стойкостью к коррозии и воздействию агрессивных сред. | 2211.56 | 2167.32
00-00091350 | 35303 | DKC | Перфорированные листовые лотки ДКС применяются для прокладки кабеля как в помещении, так и на открытом воздухе. Лотки отличаются высокой несущей способностью – подформовка, производимая при производстве этой продукции, создает дополнительное ребро жесткости, что увеличивает несущую способность системы до 54%. Перфорация сокращает вес конструкции. В лотках имеются отверстия для отвода кабеля диаметром 11 мм, 17 мм, 21 мм. Степень пыле- и влагозащиты перфорированных лотков – IP 10 при использовании крышек, входящих в состав системы. Метод соединения "мама-папа" применяемый для системы, существенно сокращает время монтажа и создает непрерывный контур. Конструктив листовых лотков ДКС предупреждает повреждение кабеля при прокладке. Толщина стали – 0,7 мм, высота лотка – 80 мм, ширина – 150 мм, длина – 3000 мм. Полезное сечение – 11800 мм. Исполнение – "сталь, оцинкованная по методу Сендзимира". | 1212.2 | 1187.96
00-00091505 | 3530310 | DKC | Система листовых лотков "S5 Combitech" включает в себя множество элементов. В нее входят лотки, специальные аксессуары, аксессуары для упрощения монтажа и т.п. Также в систему входят лотки увеличенной толщины - 1 мм. Они имеют большую несущую способность по сравнению со стандартными и применяются на участках трассы, на которых может возникать усиленная нагрузка из-за большого количества кабеля, его тяжести или же из-за осадков. Перфорированные лотки надежно защищают кабель от повреждений. Они выдерживают большие нагрузки, и при этом имеют меньший вес, чем неперфорированные лотки. Лоток имеет высоту стенки 80 мм и ширину 150 мм, толщина стали - 1 мм, длина секции - 3000 мм. | 1858.27 | 1821.1
00-00091518 | 3530312 | DKC | Система листовых лотков "S5 Combitech" включает в себя множество элементов. В нее входят лотки, специальные аксессуары, аксессуары для упрощения монтажа и т.п. Также в систему входят лотки увеличенной толщины - 1,2 мм. Они имеют большую несущую способность по сравнению со стандартными и применяются на участках трассы, на которых может возникать усиленная нагрузка из-за большого количества кабеля, его тяжести или же из-за осадков. Перфорированные лотки надежно защищают кабель от повреждений. Они выдерживают большие нагрузки, и при этом имеют меньший вес, чем неперфорированные лотки. Лоток имеет высоту стенки 80 мм и ширину 150 мм, толщина стали - 1,2 мм, длина секции - 3000 мм. | 2212.62 | 2168.36
00-00091533 | 3530315 | DKC | Система листовых лотков "S5 Combitech" включает в себя множество элементов. В нее входят лотки, специальные аксессуары, аксессуары для упрощения монтажа и т.п. Также в систему входят лотки увеличенной толщины - 1,5 мм. Они имеют большую несущую способность по сравнению со стандартными и применяются на участках трассы, на которых может возникать усиленная нагрузка из-за большого количества кабеля, его тяжести или же из-за осадков. Перфорированные лотки надежно защищают кабель от повреждений. Они выдерживают большие нагрузки, и при этом имеют меньший вес, чем неперфорированные лотки. Лоток имеет высоту стенки 80 мм и ширину 150 мм, толщина стали - 1,5 мм, длина секции - 3000 мм. | 2745.38 | 2690.47
00-00091410 | 35303HDZ | DKC | Перфорированные листовые лотки ДКС применяются для прокладки кабеля как в помещении, так и на открытом воздухе. Лотки отличаются высокой несущей способностью – подформовка, производимая при производстве этой продукции, создает дополнительное ребро жесткости, что увеличивает несущую способность системы до 54%. Перфорация сокращает вес конструкции. В лотках имеются отверстия для отвода кабеля. Степень пыле- и влагозащиты перфорированных лотков – IP 10 при использовании крышек, входящих в состав системы. Метод соединения "мама-папа" применяемый для системы, существенно сокращает время монтажа и создает непрерывный контур. Конструктив листовых лотков ДКС предупреждает повреждение кабеля при прокладке. Высота лотка – 80 мм, ширина – 150 мм, длина – 3000 мм, толщина - 0,7 мм. Лотки в специальном исполнении "Горячий цинк" отличаются повышенной стойкостью к коррозии и воздействию агрессивных сред. | 2663 | 2609.74
00-00091351 | 35304 | DKC | Перфорированные листовые лотки ДКС применяются для прокладки кабеля как в помещении, так и на открытом воздухе. Лотки отличаются высокой несущей способностью – подформовка, производимая при производстве этой продукции, создает дополнительное ребро жесткости, что увеличивает несущую способность системы до 54%. Перфорация сокращает вес конструкции. В лотках имеются отверстия для отвода кабеля диаметром 11 мм, 17 мм, 21 мм. Степень пыле- и влагозащиты перфорированных лотков – IP 10 при использовании крышек, входящих в состав системы. Метод соединения "мама-папа" применяемый для системы, существенно сокращает время монтажа и создает непрерывный контур. Конструктив листовых лотков ДКС предупреждает повреждение кабеля при прокладке. Толщина стали – 0,7 мм, высота лотка – 80 мм, ширина – 200 мм, длина – 300 мм. Полезное сечение – 15700 мм. Исполнение – "сталь, оцинкованная по методу Сендзимира". | 1376.87 | 1349.33
00-00091506 | 3530410 | DKC | Система листовых лотков "S5 Combitech" включает в себя множество элементов. В нее входят лотки, специальные аксессуары, аксессуары для упрощения монтажа и т.п. Также в систему входят лотки увеличенной толщины - 1 мм. Они имеют большую несущую способность по сравнению со стандартными и применяются на участках трассы, на которых может возникать усиленная нагрузка из-за большого количества кабеля, его тяжести или же из-за осадков. Перфорированные лотки надежно защищают кабель от повреждений. Они выдерживают большие нагрузки, и при этом имеют меньший вес, чем неперфорированные лотки. Лоток имеет высоту стенки 80 мм и ширину 200 мм, толщина стали - 1 мм, длина секции - 3000 мм. | 2132.35 | 2089.71
00-00091519 | 3530412 | DKC | Система листовых лотков "S5 Combitech" включает в себя множество элементов. В нее входят лотки, специальные аксессуары, аксессуары для упрощения монтажа и т.п. Также в систему входят лотки увеличенной толщины - 1,2 мм. Они имеют большую несущую способность по сравнению со стандартными и применяются на участках трассы, на которых может возникать усиленная нагрузка из-за большого количества кабеля, его тяжести или же из-за осадков. Перфорированные лотки надежно защищают кабель от повреждений. Они выдерживают большие нагрузки, и при этом имеют меньший вес, чем неперфорированные лотки. Лоток имеет высоту стенки 80 мм и ширину 200 мм, толщина стали - 1,2 мм, длина секции - 3000 мм. | 2533.53 | 2482.85
00-00091534 | 3530415 | DKC | Система листовых лотков "S5 Combitech" включает в себя множество элементов. В нее входят лотки, специальные аксессуары, аксессуары для упрощения монтажа и т.п. Также в систему входят лотки увеличенной толщины - 1,5 мм. Они имеют большую несущую способность по сравнению со стандартными и применяются на участках трассы, на которых может возникать усиленная нагрузка из-за большого количества кабеля, его тяжести или же из-за осадков. Перфорированные лотки надежно защищают кабель от повреждений. Они выдерживают большие нагрузки, и при этом имеют меньший вес, чем неперфорированные лотки. Лоток имеет высоту стенки 80 мм и ширину 200 мм, толщина стали - 1,5 мм, длина секции - 3000 мм. | 3129.21 | 3066.63
00-00091411 | 35304HDZ | DKC | Перфорированные листовые лотки ДКС применяются для прокладки кабеля как в помещении, так и на открытом воздухе. Лотки отличаются высокой несущей способностью – подформовка, производимая при производстве этой продукции, создает дополнительное ребро жесткости, что увеличивает несущую способность системы до 54%. Перфорация сокращает вес конструкции. В лотках имеются отверстия для отвода кабеля. Степень пыле- и влагозащиты перфорированных лотков – IP 10 при использовании крышек, входящих в состав системы. Метод соединения "мама-папа" применяемый для системы, существенно сокращает время монтажа и создает непрерывный контур. Конструктив листовых лотков ДКС предупреждает повреждение кабеля при прокладке. Высота лотка – 80 мм, ширина – 200 мм, длина – 3000 мм, толщина - 0,7 мм. Лотки в специальном исполнении "Горячий цинк" отличаются повышенной стойкостью к коррозии и воздействию агрессивных сред. | 3004.27 | 2944.19
00-00091352 | 35305 | DKC | Перфорированные листовые лотки ДКС применяются для прокладки кабеля как в помещении, так и на открытом воздухе. Лотки отличаются высокой несущей способностью – подформовка, производимая при производстве этой продукции, создает дополнительное ребро жесткости, что увеличивает несущую способность системы до 54%. Перфорация сокращает вес конструкции. В лотках имеются отверстия для отвода кабеля диаметром 11 мм, 17 мм, 21 мм. Степень пыле- и влагозащиты перфорированных лотков – IP 10 при использовании крышек, входящих в состав системы. Метод соединения "мама-папа" применяемый для системы, существенно сокращает время монтажа и создает непрерывный контур. Конструктив листовых лотков ДКС предупреждает повреждение кабеля при прокладке. Толщина стали – 0,7 мм, высота лотка – 80 мм, ширина – 300 мм, длина – 3000 мм. Полезное сечение – 23600 мм. Исполнение – "сталь, оцинкованная по методу Сендзимира". | 1686.08 | 1652.36
00-00091507 | 3530510 | DKC | Система листовых лотков "S5 Combitech" включает в себя множество элементов. В нее входят лотки, специальные аксессуары, аксессуары для упрощения монтажа и т.п. Также в систему входят лотки увеличенной толщины - 1 мм. Они имеют большую несущую способность по сравнению со стандартными и применяются на участках трассы, на которых может возникать усиленная нагрузка из-за большого количества кабеля, его тяжести или же из-за осадков. Перфорированные лотки надежно защищают кабель от повреждений. Они выдерживают большие нагрузки, и при этом имеют меньший вес, чем неперфорированные лотки. Лоток имеет высоту стенки 80 мм и ширину 300 мм, толщина стали - 1 мм, длина секции - 3000 мм. | 2511.21 | 2460.99
00-00091520 | 3530512 | DKC | Система листовых лотков "S5 Combitech" включает в себя множество элементов. В нее входят лотки, специальные аксессуары, аксессуары для упрощения монтажа и т.п. Также в систему входят лотки увеличенной толщины - 1,2 мм. Они имеют большую несущую способность по сравнению со стандартными и применяются на участках трассы, на которых может возникать усиленная нагрузка из-за большого количества кабеля, его тяжести или же из-за осадков. Перфорированные лотки надежно защищают кабель от повреждений. Они выдерживают большие нагрузки, и при этом имеют меньший вес, чем неперфорированные лотки. Лоток имеет высоту стенки 80 мм и ширину 300 мм, толщина стали - 1,2 мм, длина секции - 3000 мм. | 3164.19 | 3100.91
00-00091535 | 3530515 | DKC | Система листовых лотков "S5 Combitech" включает в себя множество элементов. В нее входят лотки, специальные аксессуары, аксессуары для упрощения монтажа и т.п. Также в систему входят лотки увеличенной толщины - 1,5 мм. Они имеют большую несущую способность по сравнению со стандартными и применяются на участках трассы, на которых может возникать усиленная нагрузка из-за большого количества кабеля, его тяжести или же из-за осадков. Перфорированные лотки надежно защищают кабель от повреждений. Они выдерживают большие нагрузки, и при этом имеют меньший вес, чем неперфорированные лотки. Лоток имеет высоту стенки 80 мм и ширину 300 мм, толщина стали - 1,5 мм, длина секции - 3000 мм. | 3917.04 | 3838.7
00-00091412 | 35305HDZ | DKC | Перфорированные листовые лотки ДКС применяются для прокладки кабеля как в помещении, так и на открытом воздухе. Лотки отличаются высокой несущей способностью – подформовка, производимая при производстве этой продукции, создает дополнительное ребро жесткости, что увеличивает несущую способность системы до 54%. Перфорация сокращает вес конструкции. В лотках имеются отверстия для отвода кабеля. Степень пыле- и влагозащиты перфорированных лотков – IP 10 при использовании крышек, входящих в состав системы. Метод соединения "мама-папа" применяемый для системы, существенно сокращает время монтажа и создает непрерывный контур. Конструктив листовых лотков ДКС предупреждает повреждение кабеля при прокладке. Высота лотка – 80 мм, ширина – 300 мм, длина – 3000 мм, толщина - 0,7 мм. Лотки в специальном исполнении "Горячий цинк" отличаются повышенной стойкостью к коррозии и воздействию агрессивных сред. | 3722.43 | 3647.98
00-00091353 | 35306 | DKC | Перфорированные листовые лотки ДКС применяются для прокладки кабеля как в помещении, так и на открытом воздухе. Лотки отличаются высокой несущей способностью – подформовка, производимая при производстве этой продукции, создает дополнительное ребро жесткости, что увеличивает несущую способность системы до 54%. Перфорация сокращает вес конструкции. В лотках имеются отверстия для отвода кабеля диаметром 11 мм, 17 мм, 21 мм. Степень пыле- и влагозащиты перфорированных лотков – IP 10 при использовании крышек, входящих в состав системы. Метод соединения "мама-папа" применяемый для системы, существенно сокращает время монтажа и создает непрерывный контур. Конструктив листовых лотков ДКС предупреждает повреждение кабеля при прокладке. Толщина стали – 1 мм, высота лотка – 80 мм, ширина – 400 мм, длина – 3000 мм. Полезное сечение – 31500 мм. Исполнение – "сталь, оцинкованная по методу Сендзимира". | 2269.96 | 2224.56
00-00091521 | 3530612 | DKC | Система листовых лотков "S5 Combitech" включает в себя множество элементов. В нее входят лотки, специальные аксессуары, аксессуары для упрощения монтажа и т.п. Также в систему входят лотки увеличенной толщины - 1,2 мм. Они имеют большую несущую способность по сравнению со стандартными и применяются на участках трассы, на которых может возникать усиленная нагрузка из-за большого количества кабеля, его тяжести или же из-за осадков. Перфорированные лотки надежно защищают кабель от повреждений. Они выдерживают большие нагрузки, и при этом имеют меньший вес, чем неперфорированные лотки. Лоток имеет высоту стенки 80 мм и ширину 400 мм, толщина стали - 1,2 мм, длина секции - 3000 мм. | 3780.1 | 3704.49
00-00091536 | 3530615 | DKC | Система листовых лотков "S5 Combitech" включает в себя множество элементов. В нее входят лотки, специальные аксессуары, аксессуары для упрощения монтажа и т.п. Также в систему входят лотки увеличенной толщины - 1,5 мм. Они имеют большую несущую способность по сравнению со стандартными и применяются на участках трассы, на которых может возникать усиленная нагрузка из-за большого количества кабеля, его тяжести или же из-за осадков. Перфорированные лотки надежно защищают кабель от повреждений. Они выдерживают большие нагрузки, и при этом имеют меньший вес, чем неперфорированные лотки. Лоток имеет высоту стенки 80 мм и ширину 400 мм, толщина стали - 1,5 мм, длина секции - 3000 мм. | 4670.14 | 4576.73
00-00091413 | 35306HDZ | DKC | Перфорированные листовые лотки ДКС применяются для прокладки кабеля как в помещении, так и на открытом воздухе. Лотки отличаются высокой несущей способностью – подформовка, производимая при производстве этой продукции, создает дополнительное ребро жесткости, что увеличивает несущую способность системы до 54%. Перфорация сокращает вес конструкции. В лотках имеются отверстия для отвода кабеля. Степень пыле- и влагозащиты перфорированных лотков – IP 10 при использовании крышек, входящих в состав системы. Метод соединения "мама-папа" применяемый для системы, существенно сокращает время монтажа и создает непрерывный контур. Конструктив листовых лотков ДКС предупреждает повреждение кабеля при прокладке. Высота лотка – 80 мм, ширина – 400 мм, длина – 3000 мм, толщина - 1 мм. Лотки в специальном исполнении "Горячий цинк" отличаются повышенной стойкостью к коррозии и воздействию агрессивных сред. | 4698.27 | 4604.3
00-00091354 | 35307 | DKC | Перфорированные листовые лотки ДКС применяются для прокладки кабеля как в помещении, так и на открытом воздухе. Лотки отличаются высокой несущей способностью – подформовка, производимая при производстве этой продукции, создает дополнительное ребро жесткости, что увеличивает несущую способность системы до 54%. Перфорация сокращает вес конструкции. В лотках имеются отверстия для отвода кабеля диаметром 11 мм, 17 мм, 21 мм. Степень пыле- и влагозащиты перфорированных лотков – IP 10 при использовании крышек, входящих в состав системы. Метод соединения "мама-папа" применяемый для системы, существенно сокращает время монтажа и создает непрерывный контур. Конструктив листовых лотков ДКС предупреждает повреждение кабеля при прокладке. Толщина стали – 0,9 мм, высота лотка – 80 мм, ширина – 500 мм, длина – 3000 мм. Полезное сечение – 39500 мм. Исполнение – "сталь, оцинкованная по методу Сендзимира". | 2993.38 | 2933.51
00-00091355 | 35308 | DKC | Перфорированные листовые лотки ДКС применяются для прокладки кабеля как в помещении, так и на открытом воздухе. Лотки отличаются высокой несущей способностью – подформовка, производимая при производстве этой продукции, создает дополнительное ребро жесткости, что увеличивает несущую способность системы до 54%. Перфорация сокращает вес конструкции. В лотках имеются отверстия для отвода кабеля диаметром 11 мм, 17 мм, 21 мм. Степень пыле- и влагозащиты перфорированных лотков – IP 10 при использовании крышек, входящих в состав системы. Метод соединения "мама-папа" применяемый для системы, существенно сокращает время монтажа и создает непрерывный контур. Конструктив листовых лотков ДКС предупреждает повреждение кабеля при прокладке. Толщина стали – 0,9 мм, высота лотка – 80 мм, ширина – 600 мм, длина – 3000 мм. Полезное сечение – 48000 мм. Исполнение – "сталь, оцинкованная по методу Сендзимира". | 3818.64 | 3742.26
00-00091522 | 3530812 | DKC | Система листовых лотков "S5 Combitech" включает в себя множество элементов. В нее входят лотки, специальные аксессуары, аксессуары для упрощения монтажа и т.п. Также в систему входят лотки увеличенной толщины - 1,2 мм. Они имеют большую несущую способность по сравнению со стандартными и применяются на участках трассы, на которых может возникать усиленная нагрузка из-за большого количества кабеля, его тяжести или же из-за осадков. Перфорированные лотки надежно защищают кабель от повреждений. Они выдерживают большие нагрузки, и при этом имеют меньший вес, чем неперфорированные лотки. Лоток имеет высоту стенки 80 мм и ширину 600 мм, толщина стали - 1,2 мм, длина секции - 3000 мм. | 5367.7 | 5260.34
00-00091364 | 35311 | DKC | Перфорированные листовые лотки ДКС применяются для прокладки кабеля как в помещении, так и на открытом воздухе. Лотки отличаются высокой несущей способностью – подформовка, производимая при производстве этой продукции, создает дополнительное ребро жесткости, что увеличивает несущую способность системы до 54%. Перфорация сокращает вес конструкции. В лотках имеются отверстия для отвода кабеля диаметром 11 мм, 17 мм, 21 мм. Степень пыле- и влагозащиты перфорированных лотков – IP 10 при использовании крышек, входящих в состав системы. Метод соединения "мама-папа" применяемый для системы, существенно сокращает время монтажа и создает непрерывный контур. Конструктив листовых лотков ДКС предупреждает повреждение кабеля при прокладке. Толщина стали – 0,7 мм, высота лотка – 80 мм, ширина – 80 мм, длина – 2000 мм. Полезное сечение – 6200 мм. Исполнение – "сталь, оцинкованная по методу Сендзимира". | 890.49 | 872.68
00-00091365 | 35312 | DKC | Перфорированные листовые лотки ДКС применяются для прокладки кабеля как в помещении, так и на открытом воздухе. Лотки отличаются высокой несущей способностью – подформовка, производимая при производстве этой продукции, создает дополнительное ребро жесткости, что увеличивает несущую способность системы до 54%. Перфорация сокращает вес конструкции. В лотках имеются отверстия для отвода кабеля диаметром 11 мм, 17 мм, 21 мм. Степень пыле- и влагозащиты перфорированных лотков – IP 10 при использовании крышек, входящих в состав системы. Метод соединения "мама-папа" применяемый для системы, существенно сокращает время монтажа и создает непрерывный контур. Конструктив листовых лотков ДКС предупреждает повреждение кабеля при прокладке. Толщина стали – 0,7 мм, высота лотка – 80 мм, ширина – 100 мм, длина – 2000 мм. Полезное сечение – 7800 мм. Исполнение – "сталь, оцинкованная по методу Сендзимира". | 997.67 | 977.71
00-00091414 | 35312HDZ | DKC | Перфорированные листовые лотки ДКС применяются для прокладки кабеля как в помещении, так и на открытом воздухе. Лотки отличаются высокой несущей способностью – подформовка, производимая при производстве этой продукции, создает дополнительное ребро жесткости, что увеличивает несущую способность системы до 54%. Перфорация сокращает вес конструкции. В лотках имеются отверстия для отвода кабеля. Степень пыле- и влагозащиты перфорированных лотков – IP 10 при использовании крышек, входящих в состав системы. Метод соединения "мама-папа" применяемый для системы, существенно сокращает время монтажа и создает непрерывный контур. Конструктив листовых лотков ДКС предупреждает повреждение кабеля при прокладке. Высота лотка – 80 мм, ширина – 100 мм, длина – 2000 мм, толщина - 0,7 мм. Лотки в специальном исполнении "Горячий цинк" отличаются повышенной стойкостью к коррозии и воздействию агрессивных сред. | 2211.56 | 2167.32
00-00091366 | 35313 | DKC | Перфорированные листовые лотки ДКС применяются для прокладки кабеля как в помещении, так и на открытом воздухе. Лотки отличаются высокой несущей способностью – подформовка, производимая при производстве этой продукции, создает дополнительное ребро жесткости, что увеличивает несущую способность системы до 54%. Перфорация сокращает вес конструкции. В лотках имеются отверстия для отвода кабеля диаметром 11 мм, 17 мм, 21 мм. Степень пыле- и влагозащиты перфорированных лотков – IP 10 при использовании крышек, входящих в состав системы. Метод соединения "мама-папа" применяемый для системы, существенно сокращает время монтажа и создает непрерывный контур. Конструктив листовых лотков ДКС предупреждает повреждение кабеля при прокладке. Толщина стали – 0,7 мм, высота лотка – 80 мм, ширина – 150 мм, длина – 2000 мм. Полезное сечение – 11800 мм. Исполнение – "сталь, оцинкованная по методу Сендзимира". | 1212.2 | 1187.96
00-00091415 | 35313HDZ | DKC | Перфорированные листовые лотки ДКС применяются для прокладки кабеля как в помещении, так и на открытом воздухе. Лотки отличаются высокой несущей способностью – подформовка, производимая при производстве этой продукции, создает дополнительное ребро жесткости, что увеличивает несущую способность системы до 54%. Перфорация сокращает вес конструкции. В лотках имеются отверстия для отвода кабеля. Степень пыле- и влагозащиты перфорированных лотков – IP 10 при использовании крышек, входящих в состав системы. Метод соединения "мама-папа" применяемый для системы, существенно сокращает время монтажа и создает непрерывный контур. Конструктив листовых лотков ДКС предупреждает повреждение кабеля при прокладке. Высота лотка – 80 мм, ширина – 150 мм, длина – 2000 мм, толщина - 0,7 мм. Лотки в специальном исполнении "Горячий цинк" отличаются повышенной стойкостью к коррозии и воздействию агрессивных сред. | 2663 | 2609.74
00-00091416 | 35314HDZ | DKC | Перфорированные листовые лотки ДКС применяются для прокладки кабеля как в помещении, так и на открытом воздухе. Лотки отличаются высокой несущей способностью – подформовка, производимая при производстве этой продукции, создает дополнительное ребро жесткости, что увеличивает несущую способность системы до 54%. Перфорация сокращает вес конструкции. В лотках имеются отверстия для отвода кабеля. Степень пыле- и влагозащиты перфорированных лотков – IP 10 при использовании крышек, входящих в состав системы. Метод соединения "мама-папа" применяемый для системы, существенно сокращает время монтажа и создает непрерывный контур. Конструктив листовых лотков ДКС предупреждает повреждение кабеля при прокладке. Высота лотка – 80 мм, ширина – 200 мм, длина – 2000 мм, толщина - 0,7 мм. Лотки в специальном исполнении "Горячий цинк" отличаются повышенной стойкостью к коррозии и воздействию агрессивных сред. | 3004.27 | 2944.19
00-00091367 | 35315 | DKC | Перфорированные листовые лотки ДКС применяются для прокладки кабеля как в помещении, так и на открытом воздухе. Лотки отличаются высокой несущей способностью – подформовка, производимая при производстве этой продукции, создает дополнительное ребро жесткости, что увеличивает несущую способность системы до 54%. Перфорация сокращает вес конструкции. В лотках имеются отверстия для отвода кабеля диаметром 11 мм, 17 мм, 21 мм. Степень пыле- и влагозащиты перфорированных лотков – IP 10 при использовании крышек, входящих в состав системы. Метод соединения "мама-папа" применяемый для системы, существенно сокращает время монтажа и создает непрерывный контур. Конструктив листовых лотков ДКС предупреждает повреждение кабеля при прокладке. Толщина стали – 0,7 мм, высота лотка – 80 мм, ширина – 300 мм, длина – 2000 мм. Полезное сечение – 23600 мм. Исполнение – "сталь, оцинкованная по методу Сендзимира". | 1686.08 | 1652.36
00-00091417 | 35315HDZ | DKC | Перфорированные листовые лотки ДКС применяются для прокладки кабеля как в помещении, так и на открытом воздухе. Лотки отличаются высокой несущей способностью – подформовка, производимая при производстве этой продукции, создает дополнительное ребро жесткости, что увеличивает несущую способность системы до 54%. Перфорация сокращает вес конструкции. В лотках имеются отверстия для отвода кабеля. Степень пыле- и влагозащиты перфорированных лотков – IP 10 при использовании крышек, входящих в состав системы. Метод соединения "мама-папа" применяемый для системы, существенно сокращает время монтажа и создает непрерывный контур. Конструктив листовых лотков ДКС предупреждает повреждение кабеля при прокладке. Высота лотка – 80 мм, ширина – 300 мм, длина – 2000 мм, толщина - 0,7 мм. Лотки в специальном исполнении "Горячий цинк" отличаются повышенной стойкостью к коррозии и воздействию агрессивных сред. | 3722.43 | 3647.98
00-00091368 | 35316 | DKC | Перфорированные листовые лотки ДКС применяются для прокладки кабеля как в помещении, так и на открытом воздухе. Лотки отличаются высокой несущей способностью – подформовка, производимая при производстве этой продукции, создает дополнительное ребро жесткости, что увеличивает несущую способность системы до 54%. Перфорация сокращает вес конструкции. В лотках имеются отверстия для отвода кабеля диаметром 11 мм, 17 мм, 21 мм. Степень пыле- и влагозащиты перфорированных лотков – IP 10 при использовании крышек, входящих в состав системы. Метод соединения "мама-папа" применяемый для системы, существенно сокращает время монтажа и создает непрерывный контур. Конструктив листовых лотков ДКС предупреждает повреждение кабеля при прокладке. Толщина стали – 0,9 мм, высота лотка – 80 мм, ширина – 400 мм, длина – 2000 мм. Полезное сечение – 31500 мм. Исполнение – "сталь, оцинкованная по методу Сендзимира". | 2269.96 | 2224.56
00-00091418 | 35316HDZ | DKC | Перфорированные листовые лотки ДКС применяются для прокладки кабеля как в помещении, так и на открытом воздухе. Лотки отличаются высокой несущей способностью – подформовка, производимая при производстве этой продукции, создает дополнительное ребро жесткости, что увеличивает несущую способность системы до 54%. Перфорация сокращает вес конструкции. В лотках имеются отверстия для отвода кабеля. Степень пыле- и влагозащиты перфорированных лотков – IP 10 при использовании крышек, входящих в состав системы. Метод соединения "мама-папа" применяемый для системы, существенно сокращает время монтажа и создает непрерывный контур. Конструктив листовых лотков ДКС предупреждает повреждение кабеля при прокладке. Высота лотка – 80 мм, ширина – 400 мм, длина – 2000 мм, толщина - 1,0 мм. Лотки в специальном исполнении "Горячий цинк" отличаются повышенной стойкостью к коррозии и воздействию агрессивных сред. | 4698.27 | 4604.3
00-00091369 | 35317 | DKC | Перфорированные листовые лотки ДКС применяются для прокладки кабеля как в помещении, так и на открытом воздухе. Лотки отличаются высокой несущей способностью – подформовка, производимая при производстве этой продукции, создает дополнительное ребро жесткости, что увеличивает несущую способность системы до 54%. Перфорация сокращает вес конструкции. В лотках имеются отверстия для отвода кабеля диаметром 11 мм, 17 мм, 21 мм. Степень пыле- и влагозащиты перфорированных лотков – IP 10 при использовании крышек, входящих в состав системы. Метод соединения "мама-папа" применяемый для системы, существенно сокращает время монтажа и создает непрерывный контур. Конструктив листовых лотков ДКС предупреждает повреждение кабеля при прокладке. Толщина стали – 0,9 мм, высота лотка – 80 мм, ширина – 500 мм, длина – 2000 мм. Полезное сечение – 39500. мм. Исполнение – "сталь, оцинкованная по методу Сендзимира". | 2993.38 | 2933.51
00-00091370 | 35331 | DKC | Перфорированные листовые лотки ДКС применяются для прокладки кабеля как в помещении, так и на открытом воздухе. Лотки отличаются высокой несущей способностью – подформовка, производимая при производстве этой продукции, создает дополнительное ребро жесткости, что увеличивает несущую способность системы до 54%. Перфорация сокращает вес конструкции. В лотках имеются отверстия для отвода кабеля диаметром 11 мм, 17 мм, 21 мм. Степень пыле- и влагозащиты перфорированных лотков – IP 10 при использовании крышек, входящих в состав системы. Метод соединения "мама-папа" применяемый для системы, существенно сокращает время монтажа и создает непрерывный контур. Конструктив листовых лотков ДКС предупреждает повреждение кабеля при прокладке. Толщина стали – 0,7 мм, высота лотка – 100 мм, ширина – 100 мм, длина – 2000 мм. Полезное сечение – 9800 мм. Исполнение – "сталь, оцинкованная по методу Сендзимира". | 1144.87 | 1121.97
00-00091419 | 35331HDZ | DKC | Перфорированные листовые лотки ДКС применяются для прокладки кабеля как в помещении, так и на открытом воздухе. Лотки отличаются высокой несущей способностью – подформовка, производимая при производстве этой продукции, создает дополнительное ребро жесткости, что увеличивает несущую способность системы до 54%. Перфорация сокращает вес конструкции. В лотках имеются отверстия для отвода кабеля. Степень пыле- и влагозащиты перфорированных лотков – IP 10 при использовании крышек, входящих в состав системы. Метод соединения "мама-папа" применяемый для системы, существенно сокращает время монтажа и создает непрерывный контур. Конструктив листовых лотков ДКС предупреждает повреждение кабеля при прокладке. Высота лотка – 100 мм, ширина – 100 мм, длина – 2000 мм, толщина - 0,7 мм. Лотки в специальном исполнении "Горячий цинк" отличаются повышенной стойкостью к коррозии и воздействию агрессивных сред. | 3050.65 | 2989.63
00-00091371 | 35332 | DKC | Перфорированные листовые лотки ДКС применяются для прокладки кабеля как в помещении, так и на открытом воздухе. Лотки отличаются высокой несущей способностью – подформовка, производимая при производстве этой продукции, создает дополнительное ребро жесткости, что увеличивает несущую способность системы до 54%. Перфорация сокращает вес конструкции. В лотках имеются отверстия для отвода кабеля диаметром 11 мм, 17 мм, 21 мм. Степень пыле- и влагозащиты перфорированных лотков – IP 10 при использовании крышек, входящих в состав системы. Метод соединения "мама-папа" применяемый для системы, существенно сокращает время монтажа и создает непрерывный контур. Конструктив листовых лотков ДКС предупреждает повреждение кабеля при прокладке. Толщина стали – 0,7 мм, высота лотка – 100 мм, ширина – 150 мм, длина – 2000 мм. Полезное сечение – 14800 мм. Исполнение – "сталь, оцинкованная по методу Сендзимира". | 1500.54 | 1470.53
00-00091420 | 35332HDZ | DKC | Перфорированные листовые лотки ДКС применяются для прокладки кабеля как в помещении, так и на открытом воздухе. Лотки отличаются высокой несущей способностью – подформовка, производимая при производстве этой продукции, создает дополнительное ребро жесткости, что увеличивает несущую способность системы до 54%. Перфорация сокращает вес конструкции. В лотках имеются отверстия для отвода кабеля. Степень пыле- и влагозащиты перфорированных лотков – IP 10 при использовании крышек, входящих в состав системы. Метод соединения "мама-папа" применяемый для системы, существенно сокращает время монтажа и создает непрерывный контур. Конструктив листовых лотков ДКС предупреждает повреждение кабеля при прокладке. Высота лотка – 100 мм, ширина – 150 мм, длина – 2000 мм, толщина - 0,7 мм. Лотки в специальном исполнении "Горячий цинк" отличаются повышенной стойкостью к коррозии и воздействию агрессивных сред. | 3501.64 | 3431.61
00-00091372 | 35333 | DKC | Перфорированные листовые лотки ДКС применяются для прокладки кабеля как в помещении, так и на открытом воздухе. Лотки отличаются высокой несущей способностью – подформовка, производимая при производстве этой продукции, создает дополнительное ребро жесткости, что увеличивает несущую способность системы до 54%. Перфорация сокращает вес конструкции. В лотках имеются отверстия для отвода кабеля диаметром 11 мм, 17 мм, 21 мм. Степень пыле- и влагозащиты перфорированных лотков – IP 10 при использовании крышек, входящих в состав системы. Метод соединения "мама-папа" применяемый для системы, существенно сокращает время монтажа и создает непрерывный контур. Конструктив листовых лотков ДКС предупреждает повреждение кабеля при прокладке. Толщина стали – 0,7 мм, высота лотка – 100 мм, ширина – 200 мм, длина – 2000 мм. Полезное сечение – 19700 мм. Исполнение – "сталь, оцинкованная по методу Сендзимира". | 1709.85 | 1675.66
00-00091421 | 35333HDZ | DKC | Перфорированные листовые лотки ДКС применяются для прокладки кабеля как в помещении, так и на открытом воздухе. Лотки отличаются высокой несущей способностью – подформовка, производимая при производстве этой продукции, создает дополнительное ребро жесткости, что увеличивает несущую способность системы до 54%. Перфорация сокращает вес конструкции. В лотках имеются отверстия для отвода кабеля. Степень пыле- и влагозащиты перфорированных лотков – IP 10 при использовании крышек, входящих в состав системы. Метод соединения "мама-папа" применяемый для системы, существенно сокращает время монтажа и создает непрерывный контур. Конструктив листовых лотков ДКС предупреждает повреждение кабеля при прокладке. Высота лотка – 100 мм, ширина – 200 мм, длина – 2000 мм, толщина - 0,7 мм. Лотки в специальном исполнении "Горячий цинк" отличаются повышенной стойкостью к коррозии и воздействию агрессивных сред. | 3882.88 | 3805.22
00-00091373 | 35334 | DKC | Перфорированные листовые лотки ДКС применяются для прокладки кабеля как в помещении, так и на открытом воздухе. Лотки отличаются высокой несущей способностью – подформовка, производимая при производстве этой продукции, создает дополнительное ребро жесткости, что увеличивает несущую способность системы до 54%. Перфорация сокращает вес конструкции. В лотках имеются отверстия для отвода кабеля диаметром 11 мм, 17 мм, 21 мм. Степень пыле- и влагозащиты перфорированных лотков – IP 10 при использовании крышек, входящих в состав системы. Метод соединения "мама-папа" применяемый для системы, существенно сокращает время монтажа и создает непрерывный контур. Конструктив листовых лотков ДКС предупреждает повреждение кабеля при прокладке. Толщина стали – 0,7 мм, высота лотка – 100 мм, ширина – 300 мм, длина – 2000 мм. Полезное сечение – 29600 мм. Исполнение – "сталь, оцинкованная по методу Сендзимира". | 2582.72 | 2531.06
00-00091422 | 35334HDZ | DKC | Перфорированные листовые лотки ДКС применяются для прокладки кабеля как в помещении, так и на открытом воздухе. Лотки отличаются высокой несущей способностью – подформовка, производимая при производстве этой продукции, создает дополнительное ребро жесткости, что увеличивает несущую способность системы до 54%. Перфорация сокращает вес конструкции. В лотках имеются отверстия для отвода кабеля. Степень пыле- и влагозащиты перфорированных лотков – IP 10 при использовании крышек, входящих в состав системы. Метод соединения "мама-папа" применяемый для системы, существенно сокращает время монтажа и создает непрерывный контур. Конструктив листовых лотков ДКС предупреждает повреждение кабеля при прокладке. Высота лотка – 100 мм, ширина – 300 мм, длина – 2000 мм, толщина - 0,7 мм. Лотки в специальном исполнении "Горячий цинк" отличаются повышенной стойкостью к коррозии и воздействию агрессивных сред. | 5229.7 | 5125.11
00-00091374 | 35335 | DKC | Перфорированные листовые лотки ДКС применяются для прокладки кабеля как в помещении, так и на открытом воздухе. Лотки отличаются высокой несущей способностью – подформовка, производимая при производстве этой продукции, создает дополнительное ребро жесткости, что увеличивает несущую способность системы до 54%. Перфорация сокращает вес конструкции. В лотках имеются отверстия для отвода кабеля диаметром 11 мм, 17 мм, 21 мм. Степень пыле- и влагозащиты перфорированных лотков – IP 10 при использовании крышек, входящих в состав системы. Метод соединения "мама-папа" применяемый для системы, существенно сокращает время монтажа и создает непрерывный контур. Конструктив листовых лотков ДКС предупреждает повреждение кабеля при прокладке. Толщина стали – 0,9 мм, высота лотка – 100 мм, ширина – 400 мм, длина – 2000 мм. Полезное сечение – 39500 мм. Исполнение – "сталь, оцинкованная по методу Сендзимира". | 3379.36 | 3311.78
00-00091423 | 35335HDZ | DKC | Перфорированные листовые лотки ДКС применяются для прокладки кабеля как в помещении, так и на открытом воздухе. Лотки отличаются высокой несущей способностью – подформовка, производимая при производстве этой продукции, создает дополнительное ребро жесткости, что увеличивает несущую способность системы до 54%. Перфорация сокращает вес конструкции. В лотках имеются отверстия для отвода кабеля. Степень пыле- и влагозащиты перфорированных лотков – IP 10 при использовании крышек, входящих в состав системы. Метод соединения "мама-папа" применяемый для системы, существенно сокращает время монтажа и создает непрерывный контур. Конструктив листовых лотков ДКС предупреждает повреждение кабеля при прокладке. Высота лотка – 100 мм, ширина – 400 мм, длина – 2000 мм, толщина - 1 мм. Лотки в специальном исполнении "Горячий цинк" отличаются повышенной стойкостью к коррозии и воздействию агрессивных сред. | 6530.09 | 6399.48
00-00091375 | 35336 | DKC | Перфорированные листовые лотки ДКС применяются для прокладки кабеля как в помещении, так и на открытом воздухе. Лотки отличаются высокой несущей способностью – подформовка, производимая при производстве этой продукции, создает дополнительное ребро жесткости, что увеличивает несущую способность системы до 54%. Перфорация сокращает вес конструкции. В лотках имеются отверстия для отвода кабеля диаметром 11 мм, 17 мм, 21 мм. Степень пыле- и влагозащиты перфорированных лотков – IP 10 при использовании крышек, входящих в состав системы. Метод соединения "мама-папа" применяемый для системы, существенно сокращает время монтажа и создает непрерывный контур. Конструктив листовых лотков ДКС предупреждает повреждение кабеля при прокладке. Толщина стали – 0,9 мм, высота лотка – 100 мм, ширина – 500 мм, длина – 2000 мм. Полезное сечение – 49500 мм. Исполнение – "сталь, оцинкованная по методу Сендзимира". | 3508.09 | 3437.92
00-00091356 | 35341 | DKC | Перфорированные листовые лотки ДКС применяются для прокладки кабеля как в помещении, так и на открытом воздухе. Лотки отличаются высокой несущей способностью – подформовка, производимая при производстве этой продукции, создает дополнительное ребро жесткости, что увеличивает несущую способность системы до 54%. Перфорация сокращает вес конструкции. В лотках имеются отверстия для отвода кабеля диаметром 11 мм, 17 мм, 21 мм. Степень пыле- и влагозащиты перфорированных лотков – IP 10 при использовании крышек, входящих в состав системы. Метод соединения "мама-папа" применяемый для системы, существенно сокращает время монтажа и создает непрерывный контур. Конструктив листовых лотков ДКС предупреждает повреждение кабеля при прокладке. Толщина стали – 0,7 мм, высота лотка – 100 мм, ширина – 100 мм, длина – 3000 мм. Полезное сечение – 9800 мм. Исполнение – "сталь, оцинкованная по методу Сендзимира". | 1144.87 | 1121.97
00-00091508 | 3534110 | DKC | Система листовых лотков "S5 Combitech" включает в себя множество элементов. В нее входят лотки, специальные аксессуары, аксессуары для упрощения монтажа и т.п. Также в систему входят лотки увеличенной толщины - 1 мм. Они имеют большую несущую способность по сравнению со стандартными и применяются на участках трассы, на которых может возникать усиленная нагрузка из-за большого количества кабеля, его тяжести или же из-за осадков. Перфорированные лотки надежно защищают кабель от повреждений. Они выдерживают большие нагрузки, и при этом имеют меньший вес, чем неперфорированные лотки. Лоток имеет высоту стенки 100 мм и ширину 100 мм, толщина стали - 1 мм, длина секции - 3000 мм. | 1916.61 | 1878.28
00-00091523 | 3534112 | DKC | Система листовых лотков "S5 Combitech" включает в себя множество элементов. В нее входят лотки, специальные аксессуары, аксессуары для упрощения монтажа и т.п. Также в систему входят лотки увеличенной толщины - 1,2 мм. Они имеют большую несущую способность по сравнению со стандартными и применяются на участках трассы, на которых может возникать усиленная нагрузка из-за большого количества кабеля, его тяжести или же из-за осадков. Перфорированные лотки надежно защищают кабель от повреждений. Они выдерживают большие нагрузки, и при этом имеют меньший вес, чем неперфорированные лотки. Лоток имеет высоту стенки 100 мм и ширину 100 мм, толщина стали - 1,2 мм, длина секции - 3000 мм. | 2277.65 | 2232.1
00-00091537 | 3534115 | DKC | Система листовых лотков "S5 Combitech" включает в себя множество элементов. В нее входят лотки, специальные аксессуары, аксессуары для упрощения монтажа и т.п. Также в систему входят лотки увеличенной толщины - 1,5 мм. Они имеют большую несущую способность по сравнению со стандартными и применяются на участках трассы, на которых может возникать усиленная нагрузка из-за большого количества кабеля, его тяжести или же из-за осадков. Перфорированные лотки надежно защищают кабель от повреждений. Они выдерживают большие нагрузки, и при этом имеют меньший вес, чем неперфорированные лотки. Лоток имеет высоту стенки 100 мм и ширину 100 мм, толщина стали - 1,5 мм, длина секции - 3000 мм. | 2804.43 | 2748.34
00-00091424 | 35341HDZ | DKC | Перфорированные листовые лотки ДКС применяются для прокладки кабеля как в помещении, так и на открытом воздухе. Лотки отличаются высокой несущей способностью – подформовка, производимая при производстве этой продукции, создает дополнительное ребро жесткости, что увеличивает несущую способность системы до 54%. Перфорация сокращает вес конструкции. В лотках имеются отверстия для отвода кабеля. Степень пыле- и влагозащиты перфорированных лотков – IP 10 при использовании крышек, входящих в состав системы. Метод соединения "мама-папа" применяемый для системы, существенно сокращает время монтажа и создает непрерывный контур. Конструктив листовых лотков ДКС предупреждает повреждение кабеля при прокладке. Высота лотка – 100 мм, ширина – 100 мм, длина – 3000 мм, толщина - 0,7 мм. Лотки в специальном исполнении "Горячий цинк" отличаются повышенной стойкостью к коррозии и воздействию агрессивных сред. | 3050.65 | 2989.63
00-00058279 | 35342 | DKC | Перфорированные листовые лотки ДКС применяются для прокладки кабеля как в помещении, так и на открытом воздухе. Лотки отличаются высокой несущей способностью – подформовка, производимая при производстве этой продукции, создает дополнительное ребро жесткости, что увеличивает несущую способность системы до 54%. Перфорация сокращает вес конструкции. В лотках имеются отверстия для отвода кабеля диаметром 11 мм, 17 мм, 21 мм. Степень пыле- и влагозащиты перфорированных лотков – IP 10 при использовании крышек, входящих в состав системы. Метод соединения "мама-папа" применяемый для системы, существенно сокращает время монтажа и создает непрерывный контур. Конструктив листовых лотков ДКС предупреждает повреждение кабеля при прокладке. Толщина стали – 0,7 мм, высота лотка – 100 мм, ширина – 150 мм, длина – 3000 мм. Полезное сечение – 14800 мм. Исполнение – "сталь, оцинкованная по методу Сендзимира". | 1500.54 | 1470.53
00-00091509 | 3534210 | DKC | Система листовых лотков "S5 Combitech" включает в себя множество элементов. В нее входят лотки, специальные аксессуары, аксессуары для упрощения монтажа и т.п. Также в систему входят лотки увеличенной толщины - 1 мм. Они имеют большую несущую способность по сравнению со стандартными и применяются на участках трассы, на которых может возникать усиленная нагрузка из-за большого количества кабеля, его тяжести или же из-за осадков. Перфорированные лотки надежно защищают кабель от повреждений. Они выдерживают большие нагрузки, и при этом имеют меньший вес, чем неперфорированные лотки. Лоток имеет высоту стенки 100 мм и ширину 150 мм, толщина стали - 1 мм, длина секции - 3000 мм. | 2197.31 | 2153.36
00-00091538 | 3534215 | DKC | Система листовых лотков "S5 Combitech" включает в себя множество элементов. В нее входят лотки, специальные аксессуары, аксессуары для упрощения монтажа и т.п. Также в систему входят лотки увеличенной толщины - 1,5 мм. Они имеют большую несущую способность по сравнению со стандартными и применяются на участках трассы, на которых может возникать усиленная нагрузка из-за большого количества кабеля, его тяжести или же из-за осадков. Перфорированные лотки надежно защищают кабель от повреждений. Они выдерживают большие нагрузки, и при этом имеют меньший вес, чем неперфорированные лотки. Лоток имеет высоту стенки 100 мм и ширину 150 мм, толщина стали - 1,5 мм, длина секции - 3000 мм | 3224.8 | 3160.31
00-00091425 | 35342HDZ | DKC | Перфорированные листовые лотки ДКС применяются для прокладки кабеля как в помещении, так и на открытом воздухе. Лотки отличаются высокой несущей способностью – подформовка, производимая при производстве этой продукции, создает дополнительное ребро жесткости, что увеличивает несущую способность системы до 54%. Перфорация сокращает вес конструкции. В лотках имеются отверстия для отвода кабеля. Степень пыле- и влагозащиты перфорированных лотков – IP 10 при использовании крышек, входящих в состав системы. Метод соединения "мама-папа" применяемый для системы, существенно сокращает время монтажа и создает непрерывный контур. Конструктив листовых лотков ДКС предупреждает повреждение кабеля при прокладке. Высота лотка – 100 мм, ширина – 150 мм, длина – 3000 мм, толщина - 0,7 мм. Лотки в специальном исполнении "Горячий цинк" отличаются повышенной стойкостью к коррозии и воздействию агрессивных сред. | 3501.64 | 3431.61
00-00091357 | 35343 | DKC | Перфорированные листовые лотки ДКС применяются для прокладки кабеля как в помещении, так и на открытом воздухе. Лотки отличаются высокой несущей способностью – подформовка, производимая при производстве этой продукции, создает дополнительное ребро жесткости, что увеличивает несущую способность системы до 54%. Перфорация сокращает вес конструкции. В лотках имеются отверстия для отвода кабеля диаметром 11 мм, 17 мм, 21 мм. Степень пыле- и влагозащиты перфорированных лотков – IP 10 при использовании крышек, входящих в состав системы. Метод соединения "мама-папа" применяемый для системы, существенно сокращает время монтажа и создает непрерывный контур. Конструктив листовых лотков ДКС предупреждает повреждение кабеля при прокладке. Толщина стали – 0,7 мм, высота лотка – 100 мм, ширина – 200 мм, длина – 3000 мм. Полезное сечение – 19700 мм. Исполнение – "сталь, оцинкованная по методу Сендзимира". | 1709.85 | 1675.66
00-00091510 | 3534310 | DKC | Система листовых лотков "S5 Combitech" включает в себя множество элементов. В нее входят лотки, специальные аксессуары, аксессуары для упрощения монтажа и т.п. Также в систему входят лотки увеличенной толщины - 1 мм. Они имеют большую несущую способность по сравнению со стандартными и применяются на участках трассы, на которых может возникать усиленная нагрузка из-за большого количества кабеля, его тяжести или же из-за осадков. Перфорированные лотки надежно защищают кабель от повреждений. Они выдерживают большие нагрузки, и при этом имеют меньший вес, чем неперфорированные лотки. Лоток имеет высоту стенки 100 мм и ширину 200 мм, толщина стали - 1 мм, длина секции - 3000 мм. | 2479.6 | 2430.01
00-00091524 | 3534312 | DKC | Система листовых лотков "S5 Combitech" включает в себя множество элементов. В нее входят лотки, специальные аксессуары, аксессуары для упрощения монтажа и т.п. Также в систему входят лотки увеличенной толщины - 1,2 мм. Они имеют большую несущую способность по сравнению со стандартными и применяются на участках трассы, на которых может возникать усиленная нагрузка из-за большого количества кабеля, его тяжести или же из-за осадков. Перфорированные лотки надежно защищают кабель от повреждений. Они выдерживают большие нагрузки, и при этом имеют меньший вес, чем неперфорированные лотки. Лоток имеет высоту стенки 100 мм и ширину 200 мм, толщина стали - 1,2 мм, длина секции - 3000 мм. | 2953.88 | 2894.8
00-00091539 | 3534315 | DKC | Система листовых лотков "S5 Combitech" включает в себя множество элементов. В нее входят лотки, специальные аксессуары, аксессуары для упрощения монтажа и т.п. Также в систему входят лотки увеличенной толщины - 1,5 мм. Они имеют большую несущую способность по сравнению со стандартными и применяются на участках трассы, на которых может возникать усиленная нагрузка из-за большого количества кабеля, его тяжести или же из-за осадков. Перфорированные лотки надежно защищают кабель от повреждений. Они выдерживают большие нагрузки, и при этом имеют меньший вес, чем неперфорированные лотки. Лоток имеет высоту стенки 100 мм и ширину 200 мм, толщина стали - 1,5 мм, длина секции - 3000 мм. | 3646.95 | 3574.01
00-00091426 | 35343HDZ | DKC | Перфорированные листовые лотки ДКС применяются для прокладки кабеля как в помещении, так и на открытом воздухе. Лотки отличаются высокой несущей способностью – подформовка, производимая при производстве этой продукции, создает дополнительное ребро жесткости, что увеличивает несущую способность системы до 54%. Перфорация сокращает вес конструкции. В лотках имеются отверстия для отвода кабеля. Степень пыле- и влагозащиты перфорированных лотков – IP 10 при использовании крышек, входящих в состав системы. Метод соединения "мама-папа" применяемый для системы, существенно сокращает время монтажа и создает непрерывный контур. Конструктив листовых лотков ДКС предупреждает повреждение кабеля при прокладке. Высота лотка – 100 мм, ширина – 200 мм, длина – 3000 мм, толщина - 0,7 мм. Лотки в специальном исполнении "Горячий цинк" отличаются повышенной стойкостью к коррозии и воздействию агрессивных сред. | 3882.88 | 3805.22
00-00076503 | 35344 | DKC | Перфорированные листовые лотки ДКС применяются для прокладки кабеля как в помещении, так и на открытом воздухе. Лотки отличаются высокой несущей способностью – подформовка, производимая при производстве этой продукции, создает дополнительное ребро жесткости, что увеличивает несущую способность системы до 54%. Перфорация сокращает вес конструкции. В лотках имеются отверстия для отвода кабеля диаметром 11 мм, 17 мм, 21 мм. Степень пыле- и влагозащиты перфорированных лотков – IP 10 при использовании крышек, входящих в состав системы. Метод соединения "мама-папа" применяемый для системы, существенно сокращает время монтажа и создает непрерывный контур. Конструктив листовых лотков ДКС предупреждает повреждение кабеля при прокладке. Толщина стали – 0,7 мм, высота лотка – 100 мм, ширина – 300 мм, длина – 3000 мм. Полезное сечение – 29600 мм. Исполнение – "сталь, оцинкованная по методу Сендзимира". | 2582.72 | 2531.06
00-00091511 | 3534410 | DKC | Система листовых лотков "S5 Combitech" включает в себя множество элементов. В нее входят лотки, специальные аксессуары, аксессуары для упрощения монтажа и т.п. Также в систему входят лотки увеличенной толщины - 1 мм. Они имеют большую несущую способность по сравнению со стандартными и применяются на участках трассы, на которых может возникать усиленная нагрузка из-за большого количества кабеля, его тяжести или же из-за осадков. Перфорированные лотки надежно защищают кабель от повреждений. Они выдерживают большие нагрузки, и при этом имеют меньший вес, чем неперфорированные лотки. Лоток имеет высоту стенки 100 мм и ширину 300 мм, толщина стали - 1 мм, длина секции - 3000 мм. | 3521.33 | 3450.91
00-00091525 | 3534412 | DKC | Система листовых лотков "S5 Combitech" включает в себя множество элементов. В нее входят лотки, специальные аксессуары, аксессуары для упрощения монтажа и т.п. Также в систему входят лотки увеличенной толщины - 1,2 мм. Они имеют большую несущую способность по сравнению со стандартными и применяются на участках трассы, на которых может возникать усиленная нагрузка из-за большого количества кабеля, его тяжести или же из-за осадков. Перфорированные лотки надежно защищают кабель от повреждений. Они выдерживают большие нагрузки, и при этом имеют меньший вес, чем неперфорированные лотки. Лоток имеет высоту стенки 100 мм и ширину 300 мм, толщина стали - 1,2 мм, длина секции - 3000 мм. | 3591.8 | 3519.97
00-00091540 | 3534415 | DKC | Система листовых лотков "S5 Combitech" включает в себя множество элементов. В нее входят лотки, специальные аксессуары, аксессуары для упрощения монтажа и т.п. Также в систему входят лотки увеличенной толщины - 1,5 мм. Они имеют большую несущую способность по сравнению со стандартными и применяются на участках трассы, на которых может возникать усиленная нагрузка из-за большого количества кабеля, его тяжести или же из-за осадков. Перфорированные лотки надежно защищают кабель от повреждений. Они выдерживают большие нагрузки, и при этом имеют меньший вес, чем неперфорированные лотки. Лоток имеет высоту стенки 100 мм и ширину 300 мм, толщина стали - 1,5 мм, длина секции - 3000 мм. | 4444.36 | 4355.48
00-00091427 | 35344HDZ | DKC | Перфорированные листовые лотки ДКС применяются для прокладки кабеля как в помещении, так и на открытом воздухе. Лотки отличаются высокой несущей способностью – подформовка, производимая при производстве этой продукции, создает дополнительное ребро жесткости, что увеличивает несущую способность системы до 54%. Перфорация сокращает вес конструкции. В лотках имеются отверстия для отвода кабеля. Степень пыле- и влагозащиты перфорированных лотков – IP 10 при использовании крышек, входящих в состав системы. Метод соединения "мама-папа" применяемый для системы, существенно сокращает время монтажа и создает непрерывный контур. Конструктив листовых лотков ДКС предупреждает повреждение кабеля при прокладке. Высота лотка – 100 мм, ширина – 300 мм, длина – 3000 мм, толщина - 0,7 мм. Лотки в специальном исполнении "Горячий цинк" отличаются повышенной стойкостью к коррозии и воздействию агрессивных сред. | 5229.7 | 5125.11
00-00091358 | 35345 | DKC | Перфорированные листовые лотки ДКС применяются для прокладки кабеля как в помещении, так и на открытом воздухе. Лотки отличаются высокой несущей способностью – подформовка, производимая при производстве этой продукции, создает дополнительное ребро жесткости, что увеличивает несущую способность системы до 54%. Перфорация сокращает вес конструкции. В лотках имеются отверстия для отвода кабеля диаметром 11 мм, 17 мм, 21 мм. Степень пыле- и влагозащиты перфорированных лотков – IP 10 при использовании крышек, входящих в состав системы. Метод соединения "мама-папа" применяемый для системы, существенно сокращает время монтажа и создает непрерывный контур. Конструктив листовых лотков ДКС предупреждает повреждение кабеля при прокладке. Толщина стали – 0,9 мм, высота лотка – 100 мм, ширина – 400 мм, длина – 3000 мм. Полезное сечение – 39500 мм. Исполнение – "сталь, оцинкованная по методу Сендзимира". | 3379.36 | 3311.78
00-00091526 | 3534512 | DKC | Система листовых лотков "S5 Combitech" включает в себя множество элементов. В нее входят лотки, специальные аксессуары, аксессуары для упрощения монтажа и т.п. Также в систему входят лотки увеличенной толщины - 1,2 мм. Они имеют большую несущую способность по сравнению со стандартными и применяются на участках трассы, на которых может возникать усиленная нагрузка из-за большого количества кабеля, его тяжести или же из-за осадков. Перфорированные лотки надежно защищают кабель от повреждений. Они выдерживают большие нагрузки, и при этом имеют меньший вес, чем неперфорированные лотки. Лоток имеет высоту стенки 100 мм и ширину 400 мм, толщина стали - 1,2 мм, длина секции - 3000 мм. | 4520.36 | 4429.95
00-00091541 | 3534515 | DKC | Система листовых лотков "S5 Combitech" включает в себя множество элементов. В нее входят лотки, специальные аксессуары, аксессуары для упрощения монтажа и т.п. Также в систему входят лотки увеличенной толщины - 1,5 мм. Они имеют большую несущую способность по сравнению со стандартными и применяются на участках трассы, на которых может возникать усиленная нагрузка из-за большого количества кабеля, его тяжести или же из-за осадков. Перфорированные лотки надежно защищают кабель от повреждений. Они выдерживают большие нагрузки, и при этом имеют меньший вес, чем неперфорированные лотки. Лоток имеет высоту стенки 100 мм и ширину 400 мм, толщина стали - 1,5 мм, длина секции - 3000 мм. | 5588.44 | 5476.67
00-00091428 | 35345HDZ | DKC | Перфорированные листовые лотки ДКС применяются для прокладки кабеля как в помещении, так и на открытом воздухе. Лотки отличаются высокой несущей способностью – подформовка, производимая при производстве этой продукции, создает дополнительное ребро жесткости, что увеличивает несущую способность системы до 54%. Перфорация сокращает вес конструкции. В лотках имеются отверстия для отвода кабеля. Степень пыле- и влагозащиты перфорированных лотков – IP 10 при использовании крышек, входящих в состав системы. Метод соединения "мама-папа" применяемый для системы, существенно сокращает время монтажа и создает непрерывный контур. Конструктив листовых лотков ДКС предупреждает повреждение кабеля при прокладке. Высота лотка – 100 мм, ширина – 400 мм, длина – 3000 мм, толщина - 1 мм. Лотки в специальном исполнении "Горячий цинк" отличаются повышенной стойкостью к коррозии и воздействию агрессивных сред. | 6530.09 | 6399.48
00-00021998 | 35346 | DKC | Перфорированные листовые лотки ДКС применяются для прокладки кабеля как в помещении, так и на открытом воздухе. Лотки отличаются высокой несущей способностью – подформовка, производимая при производстве этой продукции, создает дополнительное ребро жесткости, что увеличивает несущую способность системы до 54%. Перфорация сокращает вес конструкции. В лотках имеются отверстия для отвода кабеля диаметром 11 мм, 17 мм, 21 мм. Степень пыле- и влагозащиты перфорированных лотков – IP 10 при использовании крышек, входящих в состав системы. Метод соединения "мама-папа" применяемый для системы, существенно сокращает время монтажа и создает непрерывный контур. Конструктив листовых лотков ДКС предупреждает повреждение кабеля при прокладке. Толщина стали – 0,9 мм, высота лотка – 100 мм, ширина – 500 мм, длина – 3000 мм. Полезное сечение – 49500 мм. Исполнение – "сталь, оцинкованная по методу Сендзимира". | 3508.09 | 3437.92
00-00091542 | 3534615 | DKC | Система листовых лотков "S5 Combitech" включает в себя множество элементов. В нее входят лотки, специальные аксессуары, аксессуары для упрощения монтажа и т.п. Также в систему входят лотки увеличенной толщины - 1,5 мм. Они имеют большую несущую способность по сравнению со стандартными и применяются на участках трассы, на которых может возникать усиленная нагрузка из-за большого количества кабеля, его тяжести или же из-за осадков. Перфорированные лотки надежно защищают кабель от повреждений. Они выдерживают большие нагрузки, и при этом имеют меньший вес, чем неперфорированные лотки. Лоток имеет высоту стенки 100 мм и ширину 500 мм, толщина стали - 1,5 мм, длина секции - 3000 мм. | 6137.25 | 6014.5
00-00091429 | 35346HDZ | DKC | Перфорированные листовые лотки ДКС применяются для прокладки кабеля как в помещении, так и на открытом воздухе. Лотки отличаются высокой несущей способностью – подформовка, производимая при производстве этой продукции, создает дополнительное ребро жесткости, что увеличивает несущую способность системы до 54%. Перфорация сокращает вес конструкции. В лотках имеются отверстия для отвода кабеля. Степень пыле- и влагозащиты перфорированных лотков – IP 10 при использовании крышек, входящих в состав системы. Метод соединения "мама-папа" применяемый для системы, существенно сокращает время монтажа и создает непрерывный контур. Конструктив листовых лотков ДКС предупреждает повреждение кабеля при прокладке. Высота лотка – 100 мм, ширина – 500 мм, длина – 3000 мм, толщина - 1 мм. Лотки в специальном исполнении "Горячий цинк" отличаются повышенной стойкостью к коррозии и воздействию агрессивных сред. | 7354.1 | 7207.02
00-00091359 | 35347 | DKC | Перфорированные листовые лотки ДКС применяются для прокладки кабеля как в помещении, так и на открытом воздухе. Лотки отличаются высокой несущей способностью – подформовка, производимая при производстве этой продукции, создает дополнительное ребро жесткости, что увеличивает несущую способность системы до 54%. Перфорация сокращает вес конструкции. В лотках имеются отверстия для отвода кабеля диаметром 11 мм, 17 мм, 21 мм. Степень пыле- и влагозащиты перфорированных лотков – IP 10 при использовании крышек, входящих в состав системы. Метод соединения "мама-папа" применяемый для системы, существенно сокращает время монтажа и создает непрерывный контур. Конструктив листовых лотков ДКС предупреждает повреждение кабеля при прокладке. Толщина стали – 0,9 мм, высота лотка – 100 мм, ширина – 600 мм, длина – 3000 мм. Полезное сечение – 60000 мм. Исполнение – "сталь, оцинкованная по методу Сендзимира". | 3902.46 | 3824.41
00-00091527 | 3534712 | DKC | Система листовых лотков "S5 Combitech" включает в себя множество элементов. В нее входят лотки, специальные аксессуары, аксессуары для упрощения монтажа и т.п. Также в систему входят лотки увеличенной толщины - 1,2 мм. Они имеют большую несущую способность по сравнению со стандартными и применяются на участках трассы, на которых может возникать усиленная нагрузка из-за большого количества кабеля, его тяжести или же из-за осадков. Перфорированные лотки надежно защищают кабель от повреждений. Они выдерживают большие нагрузки, и при этом имеют меньший вес, чем неперфорированные лотки. Лоток имеет высоту стенки 100 мм и ширину 600 мм, толщина стали - 1,2 мм, длина секции - 3000 мм. | 5733.57 | 5618.9
00-00091430 | 35347HDZ | DKC | Перфорированные листовые лотки ДКС применяются для прокладки кабеля как в помещении, так и на открытом воздухе. Лотки отличаются высокой несущей способностью – подформовка, производимая при производстве этой продукции, создает дополнительное ребро жесткости, что увеличивает несущую способность системы до 54%. Перфорация сокращает вес конструкции. В лотках имеются отверстия для отвода кабеля. Степень пыле- и влагозащиты перфорированных лотков – IP 10 при использовании крышек, входящих в состав системы. Метод соединения "мама-папа" применяемый для системы, существенно сокращает время монтажа и создает непрерывный контур. Конструктив листовых лотков ДКС предупреждает повреждение кабеля при прокладке. Высота лотка – 100 мм, ширина – 600 мм, длина – 3000 мм, толщина - 1 мм. Лотки в специальном исполнении "Горячий цинк" отличаются повышенной стойкостью к коррозии и воздействию агрессивных сред. | 9560.46 | 9369.25
00-00026381 | 35510 | DKC | Система листовых лотков "S5 Combitech" создана для построения надежных кабельных трасс, в которых кабель будет максимально защищен от повреждений. Чтобы повысить уровень защиты, рекомендуется применять листовые лотки вместе с крышками. Крышки прочно фиксируются защелкиванием, а при необходимости их можно снять, чтобы получить доступ к кабелю. Друг с другом аксессуары соединяются методом «папа-мама», соединение можно при необходимости зафиксировать болтами. Крышки изготавливаются из листовой стали, покрытой перед формовкой защитным слоем цинка для предотвращения коррозии. Для обеспечения максимальной степени пыле- и влагозащиты IP 44 применяйте также уплотнители, входящие в состав системы. Крышка с заземлением предназначена для перфорированных и неперфорированных листовых лотков шириной 50 мм и длиной 2000 мм. Исполнение: "сталь, оцинкованная по методу Сендзимира". | 242.49 | 237.64
00-00091390 | 35510HDZ | DKC | Система листовых лотков "S5 Combitech" создана для построения надежных кабельных трасс, в которых кабель будет максимально защищен от повреждений. Чтобы повысить уровень защиты, рекомендуется применять листовые лотки вместе с крышками. Крышки прочно фиксируются защелкиванием, а при необходимости их можно снять, чтобы получить доступ к кабелю. Друг с другом аксессуары соединяются методом «папа-мама», соединение можно при необходимости зафиксировать болтами. Крышки изготавливаются из листовой стали, покрытой перед формовкой защитным слоем цинка для предотвращения коррозии. Для обеспечения максимальной степени пыле- и влагозащиты IP 44 применяйте также уплотнители, входящие в состав системы. Крышка с заземлением предназначена для перфорированных и неперфорированных лотков длиной 2 метра и шириной 50 мм. Толщина стали - 0,8 мм. Аксессуар выполнен в специальном исполнении "Горячий цинк", для которого характерна повышенная устойчивость к коррозии. Изделия с таким покрытием могут применяться | 816.69 | 800.36
00-00091304 | 35511 | DKC | Система листовых лотков "S5 Combitech" создана для построения надежных кабельных трасс, в которых кабель будет максимально защищен от повреждений. Чтобы повысить уровень защиты, рекомендуется применять листовые лотки вместе с крышками. Крышки прочно фиксируются защелкиванием, а при необходимости их можно снять, чтобы получить доступ к кабелю. Друг с другом аксессуары соединяются методом «папа-мама», соединение можно при необходимости зафиксировать болтами. Крышки изготавливаются из листовой стали, покрытой перед формовкой защитным слоем цинка для предотвращения коррозии. Для обеспечения максимальной степени пыле- и влагозащиты IP 44 применяйте также уплотнители, входящие в состав системы. Крышка с заземлением предназначена для перфорированных и неперфорированных листовых лотков шириной 80 мм и длиной 2000 мм. Исполнение: "сталь, оцинкованная по методу Сендзимира". | 270.75 | 265.34
00-00091391 | 35511HDZ | DKC | Система листовых лотков "S5 Combitech" создана для построения надежных кабельных трасс, в которых кабель будет максимально защищен от повреждений. Чтобы повысить уровень защиты, рекомендуется применять листовые лотки вместе с крышками. Крышки прочно фиксируются защелкиванием, а при необходимости их можно снять, чтобы получить доступ к кабелю. Друг с другом аксессуары соединяются методом «папа-мама», соединение можно при необходимости зафиксировать болтами. Крышки изготавливаются из листовой стали, покрытой перед формовкой защитным слоем цинка для предотвращения коррозии. Для обеспечения максимальной степени пыле- и влагозащиты IP 44 применяйте также уплотнители, входящие в состав системы. Крышка с заземлением предназначена для перфорированных и неперфорированных лотков длиной 2 метра и шириной 80 мм. Толщина стали - 0,8 мм. Аксессуар выполнен в специальном исполнении "Горячий цинк", для которого характерна повышенная устойчивость к коррозии. Изделия с таким покрытием могут применяться | 953.25 | 934.18
00-00055116 | 35512 | DKC | Система листовых лотков "S5 Combitech" создана для построения надежных кабельных трасс, в которых кабель будет максимально защищен от повреждений. Чтобы повысить уровень защиты, рекомендуется применять листовые лотки вместе с крышками. Крышки прочно фиксируются защелкиванием, а при необходимости их можно снять, чтобы получить доступ к кабелю. Друг с другом аксессуары соединяются методом «папа-мама», соединение можно при необходимости зафиксировать болтами. Крышки изготавливаются из листовой стали, покрытой перед формовкой защитным слоем цинка для предотвращения коррозии. Для обеспечения максимальной степени пыле- и влагозащиты IP 44 применяйте также уплотнители, входящие в состав системы. Крышка с заземлением предназначена для перфорированных и неперфорированных листовых лотков шириной 100 мм и длиной 2000 мм. Исполнение: "сталь, оцинкованная по методу Сендзимира". | 319.23 | 312.84
00-00091555 | 3551210 | DKC | Система листовых лотков "S5 Combitech" создана для построения надежных кабельных трасс, в которых кабель будет максимально защищен от повреждений. Чтобы повысить уровень защиты, рекомендуется применять листовые лотки вместе с крышками. Крышки прочно фиксируются защелкиванием, а при необходимости их можно снять, чтобы получить доступ к кабелю. Друг с другом аксессуары соединяются методом «папа-мама», соединение можно при необходимости зафиксировать болтами. Крышки изготавливаются из листовой стали, покрытой перед формовкой защитным слоем цинка для предотвращения коррозии. Для обеспечения максимальной степени пыле- и влагозащиты IP 44 применяйте также уплотнители, входящие в состав системы. Крышка с заземлением имеет толщину 1 мм и предназначена для перфорированных и неперфорированных листовых лотков шириной 100 мм и длиной 2000 мм. Исполнение: "сталь, оцинкованная по методу Сендзимира". | 730.98 | 716.36
00-00091392 | 35512HDZ | DKC | Система листовых лотков "S5 Combitech" создана для построения надежных кабельных трасс, в которых кабель будет максимально защищен от повреждений. Чтобы повысить уровень защиты, рекомендуется применять листовые лотки вместе с крышками. Крышки прочно фиксируются защелкиванием, а при необходимости их можно снять, чтобы получить доступ к кабелю. Друг с другом аксессуары соединяются методом «папа-мама», соединение можно при необходимости зафиксировать болтами. Крышки изготавливаются из листовой стали, покрытой перед формовкой защитным слоем цинка для предотвращения коррозии. Для обеспечения максимальной степени пыле- и влагозащиты IP 44 применяйте также уплотнители, входящие в состав системы. Крышка с заземлением предназначена для перфорированных и неперфорированных лотков длиной 2 метра и шириной 100 мм. Толщина стали - 0,8 мм. Аксессуар выполнен в специальном исполнении "Горячий цинк", для которого характерна повышенная устойчивость к коррозии. Изделия с таким покрытием могут применяться | 1112.71 | 1090.46
00-00028187 | 35513 | DKC | Система листовых лотков "S5 Combitech" создана для построения надежных кабельных трасс, в которых кабель будет максимально защищен от повреждений. Чтобы повысить уровень защиты, рекомендуется применять листовые лотки вместе с крышками. Крышки прочно фиксируются защелкиванием, а при необходимости их можно снять, чтобы получить доступ к кабелю. Друг с другом аксессуары соединяются методом «папа-мама», соединение можно при необходимости зафиксировать болтами. Крышки изготавливаются из листовой стали, покрытой перед формовкой защитным слоем цинка для предотвращения коррозии. Для обеспечения максимальной степени пыле- и влагозащиты IP 44 применяйте также уплотнители, входящие в состав системы. Крышка с заземлением предназначена для перфорированных и неперфорированных листовых лотков шириной 150 мм и длиной 2000 мм. Исполнение: "сталь, оцинкованная по методу Сендзимира". | 408.21 | 400.05
00-00091556 | 3551310 | DKC | Система листовых лотков "S5 Combitech" создана для построения надежных кабельных трасс, в которых кабель будет максимально защищен от повреждений. Чтобы повысить уровень защиты, рекомендуется применять листовые лотки вместе с крышками. Крышки прочно фиксируются защелкиванием, а при необходимости их можно снять, чтобы получить доступ к кабелю. Друг с другом аксессуары соединяются методом «папа-мама», соединение можно при необходимости зафиксировать болтами. Крышки изготавливаются из листовой стали, покрытой перед формовкой защитным слоем цинка для предотвращения коррозии. Для обеспечения максимальной степени пыле- и влагозащиты IP 44 применяйте также уплотнители, входящие в состав системы. Крышка с заземлением имеет толщину 1 мм и предназначена для перфорированных и неперфорированных листовых лотков шириной 150 мм и длиной 2000 мм. Исполнение: "сталь, оцинкованная по методу Сендзимира". | 934.53 | 915.84
00-00091393 | 35513HDZ | DKC | Система листовых лотков "S5 Combitech" создана для построения надежных кабельных трасс, в которых кабель будет максимально защищен от повреждений. Чтобы повысить уровень защиты, рекомендуется применять листовые лотки вместе с крышками. Крышки прочно фиксируются защелкиванием, а при необходимости их можно снять, чтобы получить доступ к кабелю. Друг с другом аксессуары соединяются методом «папа-мама», соединение можно при необходимости зафиксировать болтами. Крышки изготавливаются из листовой стали, покрытой перед формовкой защитным слоем цинка для предотвращения коррозии. Для обеспечения максимальной степени пыле- и влагозащиты IP 44 применяйте также уплотнители, входящие в состав системы. Крышка с заземлением предназначена для перфорированных и неперфорированных лотков длиной 2 метра и шириной 150 мм. Толщина стали - 0,8 мм. Аксессуар выполнен в специальном исполнении "Горячий цинк", для которого характерна повышенная устойчивость к коррозии. Изделия с таким покрытием могут применяться | 1547.88 | 1516.92
00-00091394 | 35514HDZ | DKC | Система листовых лотков "S5 Combitech" создана для построения надежных кабельных трасс, в которых кабель будет максимально защищен от повреждений. Чтобы повысить уровень защиты, рекомендуется применять листовые лотки вместе с крышками. Крышки прочно фиксируются защелкиванием, а при необходимости их можно снять, чтобы получить доступ к кабелю. Друг с другом аксессуары соединяются методом «папа-мама», соединение можно при необходимости зафиксировать болтами. Крышки изготавливаются из листовой стали, покрытой перед формовкой защитным слоем цинка для предотвращения коррозии. Для обеспечения максимальной степени пыле- и влагозащиты IP 44 применяйте также уплотнители, входящие в состав системы. Крышка с заземлением предназначена для перфорированных и неперфорированных лотков длиной 2 метра и шириной 200 мм. Толщина стали - 0,8 мм. Аксессуар выполнен в специальном исполнении "Горячий цинк", для которого характерна повышенная устойчивость к коррозии. Изделия с таким покрытием могут применяться | 1898.7 | 1860.72
00-00091305 | 35515 | DKC | Система листовых лотков "S5 Combitech" создана для построения надежных кабельных трасс, в которых кабель будет максимально защищен от повреждений. Чтобы повысить уровень защиты, рекомендуется применять листовые лотки вместе с крышками. Крышки прочно фиксируются защелкиванием, а при необходимости их можно снять, чтобы получить доступ к кабелю. Друг с другом аксессуары соединяются методом «папа-мама», соединение можно при необходимости зафиксировать болтами. Крышки изготавливаются из листовой стали, покрытой перед формовкой защитным слоем цинка для предотвращения коррозии. Для обеспечения максимальной степени пыле- и влагозащиты IP 44 применяйте также уплотнители, входящие в состав системы. Крышка с заземлением предназначена для перфорированных и неперфорированных листовых лотков шириной 300 мм и длиной 2000 мм. Исполнение: "сталь, оцинкованная по методу Сендзимира". | 739.65 | 724.86
00-00091395 | 35515HDZ | DKC | Система листовых лотков "S5 Combitech" создана для построения надежных кабельных трасс, в которых кабель будет максимально защищен от повреждений. Чтобы повысить уровень защиты, рекомендуется применять листовые лотки вместе с крышками. Крышки прочно фиксируются защелкиванием, а при необходимости их можно снять, чтобы получить доступ к кабелю. Друг с другом аксессуары соединяются методом «папа-мама», соединение можно при необходимости зафиксировать болтами. Крышки изготавливаются из листовой стали, покрытой перед формовкой защитным слоем цинка для предотвращения коррозии. Для обеспечения максимальной степени пыле- и влагозащиты IP 44 применяйте также уплотнители, входящие в состав системы. Крышка с заземлением предназначена для перфорированных и неперфорированных лотков длиной 2 метра и шириной 300 мм. Толщина стали - 0,8 мм. Аксессуар выполнен в специальном исполнении "Горячий цинк", для которого характерна повышенная устойчивость к коррозии. Изделия с таким покрытием могут применяться | 2604.33 | 2552.25
00-00091306 | 35516 | DKC | Система листовых лотков "S5 Combitech" создана для построения надежных кабельных трасс, в которых кабель будет максимально защищен от повреждений. Чтобы повысить уровень защиты, рекомендуется применять листовые лотки вместе с крышками. Крышки прочно фиксируются защелкиванием, а при необходимости их можно снять, чтобы получить доступ к кабелю. Друг с другом аксессуары соединяются методом «папа-мама», соединение можно при необходимости зафиксировать болтами. Крышки изготавливаются из листовой стали, покрытой перед формовкой защитным слоем цинка для предотвращения коррозии. Для обеспечения максимальной степени пыле- и влагозащиты IP 44 применяйте также уплотнители, входящие в состав системы. Крышка с заземлением предназначена для перфорированных и неперфорированных листовых лотков шириной 400 мм и длиной 2000 мм. Исполнение: "сталь, оцинкованная по методу Сендзимира". | 1220.49 | 1196.08
00-00091396 | 35516HDZ | DKC | Система листовых лотков "S5 Combitech" создана для построения надежных кабельных трасс, в которых кабель будет максимально защищен от повреждений. Чтобы повысить уровень защиты, рекомендуется применять листовые лотки вместе с крышками. Крышки прочно фиксируются защелкиванием, а при необходимости их можно снять, чтобы получить доступ к кабелю. Друг с другом аксессуары соединяются методом «папа-мама», соединение можно при необходимости зафиксировать болтами. Крышки изготавливаются из листовой стали, покрытой перед формовкой защитным слоем цинка для предотвращения коррозии. Для обеспечения максимальной степени пыле- и влагозащиты IP 44 применяйте также уплотнители, входящие в состав системы. Крышка с заземлением предназначена для перфорированных и неперфорированных лотков длиной 2 метра и шириной 400 мм. Толщина стали - 0,8 мм. Аксессуар выполнен в специальном исполнении "Горячий цинк", для которого характерна повышенная устойчивость к коррозии. Изделия с таким покрытием могут применяться | 3361.17 | 3293.95
00-00091307 | 35517 | DKC | Система листовых лотков "S5 Combitech" создана для построения надежных кабельных трасс, в которых кабель будет максимально защищен от повреждений. Чтобы повысить уровень защиты, рекомендуется применять листовые лотки вместе с крышками. Крышки прочно фиксируются защелкиванием, а при необходимости их можно снять, чтобы получить доступ к кабелю. Друг с другом аксессуары соединяются методом «папа-мама», соединение можно при необходимости зафиксировать болтами. Крышки изготавливаются из листовой стали, покрытой перед формовкой защитным слоем цинка для предотвращения коррозии. Для обеспечения максимальной степени пыле- и влагозащиты IP 44 применяйте также уплотнители, входящие в состав системы. Крышка с заземлением предназначена для перфорированных и неперфорированных листовых лотков шириной 500 мм и длиной 2000 мм. Исполнение: "сталь, оцинкованная по методу Сендзимира". | 1625.56 | 1593.05
00-00029700 | 35520 | DKC | Система листовых лотков "S5 Combitech" создана для построения надежных кабельных трасс, в которых кабель будет максимально защищен от повреждений. Чтобы повысить уровень защиты, рекомендуется применять листовые лотки вместе с крышками. Крышки прочно фиксируются защелкиванием, а при необходимости их можно снять, чтобы получить доступ к кабелю. Друг с другом аксессуары соединяются методом «папа-мама», соединение можно при необходимости зафиксировать болтами. Крышки изготавливаются из листовой стали, покрытой перед формовкой защитным слоем цинка для предотвращения коррозии. Для обеспечения максимальной степени пыле- и влагозащиты IP 44 применяйте также уплотнители, входящие в состав системы. Крышка с заземлением предназначена для перфорированных и неперфорированных листовых лотков шириной 50 мм и длиной 3000 мм. Исполнение: "сталь, оцинкованная по методу Сендзимира". | 242.49 | 237.64
00-00091557 | 3552010 | DKC | Система листовых лотков "S5 Combitech" создана для построения надежных кабельных трасс, в которых кабель будет максимально защищен от повреждений. Чтобы повысить уровень защиты, рекомендуется применять листовые лотки вместе с крышками. Крышки прочно фиксируются защелкиванием, а при необходимости их можно снять, чтобы получить доступ к кабелю. Друг с другом аксессуары соединяются методом «папа-мама», соединение можно при необходимости зафиксировать болтами. Крышки изготавливаются из листовой стали, покрытой перед формовкой защитным слоем цинка для предотвращения коррозии. Для обеспечения максимальной степени пыле- и влагозащиты IP 44 применяйте также уплотнители, входящие в состав системы. Крышка с заземлением имеет толщину 1 мм и предназначена для перфорированных и неперфорированных листовых лотков шириной 50 мм и длиной 3000 мм. Исполнение: "сталь, оцинкованная по методу Сендзимира". | 555.14 | 544.03
00-00091543 | 3552012 | DKC | Система листовых лотков "S5 Combitech" создана для построения надежных кабельных трасс, в которых кабель будет максимально защищен от повреждений. Чтобы повысить уровень защиты, рекомендуется применять листовые лотки вместе с крышками. Крышки прочно фиксируются защелкиванием, а при необходимости их можно снять, чтобы получить доступ к кабелю. Друг с другом аксессуары соединяются методом «папа-мама», соединение можно при необходимости зафиксировать болтами. Крышки изготавливаются из листовой стали, покрытой перед формовкой защитным слоем цинка для предотвращения коррозии. Для обеспечения максимальной степени пыле- и влагозащиты IP 44 применяйте также уплотнители, входящие в состав системы. Крышка с заземлением имеет толщину 1,2 мм и предназначена для перфорированных и неперфорированных листовых лотков шириной 50 мм и длиной 2000 мм. Исполнение: "сталь, оцинкованная по методу Сендзимира". | 648.31 | 635.34
00-00079285 | 3552012ZL | DKC | Система листовых лотков "S5 Combitech" создана для построения надежных кабельных трасс, в которых кабель будет максимально защищен от повреждений. Чтобы повысить уровень защиты, рекомендуется применять листовые лотки вместе с крышками. Крышки прочно фиксируются защелкиванием, а при необходимости их можно снять, чтобы получить доступ к кабелю. Друг с другом аксессуары соединяются методом «папа-мама», соединение можно при необходимости зафиксировать болтами. Крышки изготавливаются из листовой стали, покрытой перед формовкой защитным слоем цинка для предотвращения коррозии. Для обеспечения максимальной степени пыле- и влагозащиты IP 44 применяйте также уплотнители, входящие в состав системы. Крышка с заземлением предназначена для перфорированных и неперфорированных лотков длиной 3 метра и шириной 50 мм. Толщина стали - 1,2 мм. Крышки в исполнении "Цинк-ламель" имеют специальное покрытие на основе химически активной магниевой смолы, в которую добавлены хлопья алюминия и цинка. Такое покрыт | 947.34 | 928.4
00-00091548 | 3552015 | DKC | Система листовых лотков "S5 Combitech" создана для построения надежных кабельных трасс, в которых кабель будет максимально защищен от повреждений. Чтобы повысить уровень защиты, рекомендуется применять листовые лотки вместе с крышками. Крышки прочно фиксируются защелкиванием, а при необходимости их можно снять, чтобы получить доступ к кабелю. Друг с другом аксессуары соединяются методом «папа-мама», соединение можно при необходимости зафиксировать болтами. Крышки изготавливаются из листовой стали, покрытой перед формовкой защитным слоем цинка для предотвращения коррозии. Для обеспечения максимальной степени пыле- и влагозащиты IP 44 применяйте также уплотнители, входящие в состав системы. Крышка с заземлением имеет толщину 1,5 мм и предназначена для перфорированных и неперфорированных листовых лотков шириной 50 мм и длиной 3000 мм. Исполнение: "сталь, оцинкованная по методу Сендзимира". | 726.13 | 711.61
00-00091381 | 35520HDZ | DKC | Система листовых лотков "S5 Combitech" создана для построения надежных кабельных трасс, в которых кабель будет максимально защищен от повреждений. Чтобы повысить уровень защиты, рекомендуется применять листовые лотки вместе с крышками. Крышки прочно фиксируются защелкиванием, а при необходимости их можно снять, чтобы получить доступ к кабелю. Друг с другом аксессуары соединяются методом «папа-мама», соединение можно при необходимости зафиксировать болтами. Крышки изготавливаются из листовой стали, покрытой перед формовкой защитным слоем цинка для предотвращения коррозии. Для обеспечения максимальной степени пыле- и влагозащиты IP 44 применяйте также уплотнители, входящие в состав системы. Крышка с заземлением имеет толщину 1,5 мм и предназначена для перфорированных и неперфорированных листовых лотков шириной 50 мм и длиной 3000 мм. Исполнение: "сталь, оцинкованная по методу Сендзимира". | 816.69 | 800.36
03-00012639 | 35521 | DKC | Система листовых лотков "S5 Combitech" создана для построения надежных кабельных трасс, в которых кабель будет максимально защищен от повреждений. Чтобы повысить уровень защиты, рекомендуется применять листовые лотки вместе с крышками. Крышки прочно фиксируются защелкиванием, а при необходимости их можно снять, чтобы получить доступ к кабелю. Друг с другом аксессуары соединяются методом «папа-мама», соединение можно при необходимости зафиксировать болтами. Крышки изготавливаются из листовой стали, покрытой перед формовкой защитным слоем цинка для предотвращения коррозии. Для обеспечения максимальной степени пыле- и влагозащиты IP 44 применяйте также уплотнители, входящие в состав системы. Крышка с заземлением предназначена для перфорированных и неперфорированных листовых лотков шириной 80 мм и длиной 3000 мм. Исполнение: "сталь, оцинкованная по методу Сендзимира". | 270.75 | 265.34
00-00091382 | 35521HDZ | DKC | Система листовых лотков "S5 Combitech" создана для построения надежных кабельных трасс, в которых кабель будет максимально защищен от повреждений. Чтобы повысить уровень защиты, рекомендуется применять листовые лотки вместе с крышками. Крышки прочно фиксируются защелкиванием, а при необходимости их можно снять, чтобы получить доступ к кабелю. Друг с другом аксессуары соединяются методом «папа-мама», соединение можно при необходимости зафиксировать болтами. Крышки изготавливаются из листовой стали, покрытой перед формовкой защитным слоем цинка для предотвращения коррозии. Для обеспечения максимальной степени пыле- и влагозащиты IP 44 применяйте также уплотнители, входящие в состав системы. Крышка с заземлением предназначена для перфорированных и неперфорированных лотков длиной 3 метра и шириной 80 мм. Толщина стали - 0,8 мм. Аксессуар выполнен в специальном исполнении "Горячий цинк", для которого характерна повышенная устойчивость к коррозии. Изделия с таким покрытием могут применяться | 953.25 | 934.18
00-00014111 | 35522 | DKC | Система листовых лотков "S5 Combitech" создана для построения надежных кабельных трасс, в которых кабель будет максимально защищен от повреждений. Чтобы повысить уровень защиты, рекомендуется применять листовые лотки вместе с крышками. Крышки прочно фиксируются защелкиванием, а при необходимости их можно снять, чтобы получить доступ к кабелю. Друг с другом аксессуары соединяются методом «папа-мама», соединение можно при необходимости зафиксировать болтами. Крышки изготавливаются из листовой стали, покрытой перед формовкой защитным слоем цинка для предотвращения коррозии. Для обеспечения максимальной степени пыле- и влагозащиты IP 44 применяйте также уплотнители, входящие в состав системы. Крышка с заземлением предназначена для перфорированных и неперфорированных листовых лотков шириной 100 мм и длиной 3000 мм. Исполнение: "сталь, оцинкованная по методу Сендзимира". | 319.23 | 312.84
00-00091558 | 3552210 | DKC | Система листовых лотков "S5 Combitech" создана для построения надежных кабельных трасс, в которых кабель будет максимально защищен от повреждений. Чтобы повысить уровень защиты, рекомендуется применять листовые лотки вместе с крышками. Крышки прочно фиксируются защелкиванием, а при необходимости их можно снять, чтобы получить доступ к кабелю. Друг с другом аксессуары соединяются методом «папа-мама», соединение можно при необходимости зафиксировать болтами. Крышки изготавливаются из листовой стали, покрытой перед формовкой защитным слоем цинка для предотвращения коррозии. Для обеспечения максимальной степени пыле- и влагозащиты IP 44 применяйте также уплотнители, входящие в состав системы. Крышка с заземлением имеет толщину 1 мм и предназначена для перфорированных и неперфорированных листовых лотков шириной 100 мм и длиной 3000 мм. Исполнение: "сталь, оцинкованная по методу Сендзимира". | 730.98 | 716.36
00-00091544 | 3552212 | DKC | Система листовых лотков "S5 Combitech" создана для построения надежных кабельных трасс, в которых кабель будет максимально защищен от повреждений. Чтобы повысить уровень защиты, рекомендуется применять листовые лотки вместе с крышками. Крышки прочно фиксируются защелкиванием, а при необходимости их можно снять, чтобы получить доступ к кабелю. Друг с другом аксессуары соединяются методом «папа-мама», соединение можно при необходимости зафиксировать болтами. Крышки изготавливаются из листовой стали, покрытой перед формовкой защитным слоем цинка для предотвращения коррозии. Для обеспечения максимальной степени пыле- и влагозащиты IP 44 применяйте также уплотнители, входящие в состав системы. Крышка с заземлением имеет толщину 1,2 мм и предназначена для перфорированных и неперфорированных листовых лотков шириной 100 мм и длиной 3000 мм. Исполнение: "сталь, оцинкованная по методу Сендзимира". | 853.67 | 836.6
00-00091549 | 3552215 | DKC | Система листовых лотков "S5 Combitech" создана для построения надежных кабельных трасс, в которых кабель будет максимально защищен от повреждений. Чтобы повысить уровень защиты, рекомендуется применять листовые лотки вместе с крышками. Крышки прочно фиксируются защелкиванием, а при необходимости их можно снять, чтобы получить доступ к кабелю. Друг с другом аксессуары соединяются методом «папа-мама», соединение можно при необходимости зафиксировать болтами. Крышки изготавливаются из листовой стали, покрытой перед формовкой защитным слоем цинка для предотвращения коррозии. Для обеспечения максимальной степени пыле- и влагозащиты IP 44 применяйте также уплотнители, входящие в состав системы. Крышка с заземлением имеет толщину 1,5 мм и предназначена для перфорированных и неперфорированных листовых лотков шириной 100 мм и длиной 3000 мм. Исполнение: "сталь, оцинкованная по методу Сендзимира". | 956.08 | 936.96
00-00091383 | 35522HDZ | DKC | Система листовых лотков "S5 Combitech" создана для построения надежных кабельных трасс, в которых кабель будет максимально защищен от повреждений. Чтобы повысить уровень защиты, рекомендуется применять листовые лотки вместе с крышками. Крышки прочно фиксируются защелкиванием, а при необходимости их можно снять, чтобы получить доступ к кабелю. Друг с другом аксессуары соединяются методом «папа-мама», соединение можно при необходимости зафиксировать болтами. Крышки изготавливаются из листовой стали, покрытой перед формовкой защитным слоем цинка для предотвращения коррозии. Для обеспечения максимальной степени пыле- и влагозащиты IP 44 применяйте также уплотнители, входящие в состав системы. Крышка с заземлением предназначена для перфорированных и неперфорированных лотков длиной 3 метра и шириной 100 мм. Толщина стали - 0,8 мм. Аксессуар выполнен в специальном исполнении "Горячий цинк", для которого характерна повышенная устойчивость к коррозии. Изделия с таким покрытием могут применяться | 1112.71 | 1090.46
00-00086486 | 35523 | DKC | Система листовых лотков "S5 Combitech" создана для построения надежных кабельных трасс, в которых кабель будет максимально защищен от повреждений. Чтобы повысить уровень защиты, рекомендуется применять листовые лотки вместе с крышками. Крышки прочно фиксируются защелкиванием, а при необходимости их можно снять, чтобы получить доступ к кабелю. Друг с другом аксессуары соединяются методом «папа-мама», соединение можно при необходимости зафиксировать болтами. Крышки изготавливаются из листовой стали, покрытой перед формовкой защитным слоем цинка для предотвращения коррозии. Для обеспечения максимальной степени пыле- и влагозащиты IP 44 применяйте также уплотнители, входящие в состав системы. Крышка с заземлением предназначена для перфорированных и неперфорированных листовых лотков шириной 150 мм и длиной 3000 мм. Исполнение: "сталь, оцинкованная по методу Сендзимира". | 408.21 | 400.05
00-00091559 | 3552310 | DKC | Система листовых лотков "S5 Combitech" создана для построения надежных кабельных трасс, в которых кабель будет максимально защищен от повреждений. Чтобы повысить уровень защиты, рекомендуется применять листовые лотки вместе с крышками. Крышки прочно фиксируются защелкиванием, а при необходимости их можно снять, чтобы получить доступ к кабелю. Друг с другом аксессуары соединяются методом «папа-мама», соединение можно при необходимости зафиксировать болтами. Крышки изготавливаются из листовой стали, покрытой перед формовкой защитным слоем цинка для предотвращения коррозии. Для обеспечения максимальной степени пыле- и влагозащиты IP 44 применяйте также уплотнители, входящие в состав системы. Крышка с заземлением имеет толщину 1 мм и предназначена для перфорированных и неперфорированных листовых лотков шириной 150 мм и длиной 3000 мм. Исполнение: "сталь, оцинкованная по методу Сендзимира". | 934.53 | 915.84
00-00091545 | 3552312 | DKC | Система листовых лотков "S5 Combitech" создана для построения надежных кабельных трасс, в которых кабель будет максимально защищен от повреждений. Чтобы повысить уровень защиты, рекомендуется применять листовые лотки вместе с крышками. Крышки прочно фиксируются защелкиванием, а при необходимости их можно снять, чтобы получить доступ к кабелю. Друг с другом аксессуары соединяются методом «папа-мама», соединение можно при необходимости зафиксировать болтами. Крышки изготавливаются из листовой стали, покрытой перед формовкой защитным слоем цинка для предотвращения коррозии. Для обеспечения максимальной степени пыле- и влагозащиты IP 44 применяйте также уплотнители, входящие в состав системы. Крышка с заземлением имеет толщину 1,2 мм и предназначена для перфорированных и неперфорированных листовых лотков шириной 150 мм и длиной 3000 мм. Исполнение: "сталь, оцинкованная по методу Сендзимира". | 1091.44 | 1069.61
00-00091550 | 3552315 | DKC | Система листовых лотков "S5 Combitech" создана для построения надежных кабельных трасс, в которых кабель будет максимально защищен от повреждений. Чтобы повысить уровень защиты, рекомендуется применять листовые лотки вместе с крышками. Крышки прочно фиксируются защелкиванием, а при необходимости их можно снять, чтобы получить доступ к кабелю. Друг с другом аксессуары соединяются методом «папа-мама», соединение можно при необходимости зафиксировать болтами. Крышки изготавливаются из листовой стали, покрытой перед формовкой защитным слоем цинка для предотвращения коррозии. Для обеспечения максимальной степени пыле- и влагозащиты IP 44 применяйте также уплотнители, входящие в состав системы. Крышка с заземлением имеет толщину 1,5 мм и предназначена для перфорированных и неперфорированных листовых лотков шириной 150 мм и длиной 3000 мм. Исполнение: "сталь, оцинкованная по методу Сендзимира". | 1222.34 | 1197.9
00-00091384 | 35523HDZ | DKC | Система листовых лотков "S5 Combitech" создана для построения надежных кабельных трасс, в которых кабель будет максимально защищен от повреждений. Чтобы повысить уровень защиты, рекомендуется применять листовые лотки вместе с крышками. Крышки прочно фиксируются защелкиванием, а при необходимости их можно снять, чтобы получить доступ к кабелю. Друг с другом аксессуары соединяются методом «папа-мама», соединение можно при необходимости зафиксировать болтами. Крышки изготавливаются из листовой стали, покрытой перед формовкой защитным слоем цинка для предотвращения коррозии. Для обеспечения максимальной степени пыле- и влагозащиты IP 44 применяйте также уплотнители, входящие в состав системы. Крышка с заземлением предназначена для перфорированных и неперфорированных лотков длиной 3 метра и шириной 150 мм. Толщина стали - 0,8 мм. Аксессуар выполнен в специальном исполнении "Горячий цинк", для которого характерна повышенная устойчивость к коррозии. Изделия с таким покрытием могут применяться | 1547.88 | 1516.92
00-00014108 | 35524 | DKC | Система листовых лотков "S5 Combitech" создана для построения надежных кабельных трасс, в которых кабель будет максимально защищен от повреждений. Чтобы повысить уровень защиты, рекомендуется применять листовые лотки вместе с крышками. Крышки прочно фиксируются защелкиванием, а при необходимости их можно снять, чтобы получить доступ к кабелю. Друг с другом аксессуары соединяются методом «папа-мама», соединение можно при необходимости зафиксировать болтами. Крышки изготавливаются из листовой стали, покрытой перед формовкой защитным слоем цинка для предотвращения коррозии. Для обеспечения максимальной степени пыле- и влагозащиты IP 44 применяйте также уплотнители, входящие в состав системы. Крышка с заземлением предназначена для перфорированных и неперфорированных листовых лотков шириной 200 мм и длиной 3000 мм. Исполнение: "сталь, оцинкованная по методу Сендзимира". | 529.57 | 518.97
00-00091560 | 3552410 | DKC | Система листовых лотков "S5 Combitech" создана для построения надежных кабельных трасс, в которых кабель будет максимально защищен от повреждений. Чтобы повысить уровень защиты, рекомендуется применять листовые лотки вместе с крышками. Крышки прочно фиксируются защелкиванием, а при необходимости их можно снять, чтобы получить доступ к кабелю. Друг с другом аксессуары соединяются методом «папа-мама», соединение можно при необходимости зафиксировать болтами. Крышки изготавливаются из листовой стали, покрытой перед формовкой защитным слоем цинка для предотвращения коррозии. Для обеспечения максимальной степени пыле- и влагозащиты IP 44 применяйте также уплотнители, входящие в состав системы. Крышка с заземлением имеет толщину 1 мм и предназначена для перфорированных и неперфорированных листовых лотков шириной 200 мм и длиной 3000 мм. Исполнение: "сталь, оцинкованная по методу Сендзимира". | 1212.17 | 1187.92
00-00091546 | 3552412 | DKC | Система листовых лотков "S5 Combitech" создана для построения надежных кабельных трасс, в которых кабель будет максимально защищен от повреждений. Чтобы повысить уровень защиты, рекомендуется применять листовые лотки вместе с крышками. Крышки прочно фиксируются защелкиванием, а при необходимости их можно снять, чтобы получить доступ к кабелю. Друг с другом аксессуары соединяются методом «папа-мама», соединение можно при необходимости зафиксировать болтами. Крышки изготавливаются из листовой стали, покрытой перед формовкой защитным слоем цинка для предотвращения коррозии. Для обеспечения максимальной степени пыле- и влагозащиты IP 44 применяйте также уплотнители, входящие в состав системы. Крышка с заземлением имеет толщину 1,2 мм и предназначена для перфорированных и неперфорированных листовых лотков шириной 200 мм и длиной 3000 мм. Исполнение: "сталь, оцинкованная по методу Сендзимира". | 1415.61 | 1387.3
00-00091551 | 3552415 | DKC | Система листовых лотков "S5 Combitech" создана для построения надежных кабельных трасс, в которых кабель будет максимально защищен от повреждений. Чтобы повысить уровень защиты, рекомендуется применять листовые лотки вместе с крышками. Крышки прочно фиксируются защелкиванием, а при необходимости их можно снять, чтобы получить доступ к кабелю. Друг с другом аксессуары соединяются методом «папа-мама», соединение можно при необходимости зафиксировать болтами. Крышки изготавливаются из листовой стали, покрытой перед формовкой защитным слоем цинка для предотвращения коррозии. Для обеспечения максимальной степени пыле- и влагозащиты IP 44 применяйте также уплотнители, входящие в состав системы. Крышка с заземлением имеет толщину 1,5 мм и предназначена для перфорированных и неперфорированных листовых лотков шириной 200 мм и длиной 3000 мм. Исполнение: "сталь, оцинкованная по методу Сендзимира". | 1585.54 | 1553.83
00-00091385 | 35524HDZ | DKC | Система листовых лотков "S5 Combitech" создана для построения надежных кабельных трасс, в которых кабель будет максимально защищен от повреждений. Чтобы повысить уровень защиты, рекомендуется применять листовые лотки вместе с крышками. Крышки прочно фиксируются защелкиванием, а при необходимости их можно снять, чтобы получить доступ к кабелю. Друг с другом аксессуары соединяются методом «папа-мама», соединение можно при необходимости зафиксировать болтами. Крышки изготавливаются из листовой стали, покрытой перед формовкой защитным слоем цинка для предотвращения коррозии. Для обеспечения максимальной степени пыле- и влагозащиты IP 44 применяйте также уплотнители, входящие в состав системы. Крышка с заземлением предназначена для перфорированных и неперфорированных лотков длиной 3 метра и шириной 200 мм. Толщина стали - 0,8 мм. Аксессуар выполнен в специальном исполнении "Горячий цинк", для которого характерна повышенная устойчивость к коррозии. Изделия с таким покрытием могут применяться | 1898.7 | 1860.72
00-00057829 | 35525 | DKC | Система листовых лотков "S5 Combitech" создана для построения надежных кабельных трасс, в которых кабель будет максимально защищен от повреждений. Чтобы повысить уровень защиты, рекомендуется применять листовые лотки вместе с крышками. Крышки прочно фиксируются защелкиванием, а при необходимости их можно снять, чтобы получить доступ к кабелю. Друг с другом аксессуары соединяются методом «папа-мама», соединение можно при необходимости зафиксировать болтами. Крышки изготавливаются из листовой стали, покрытой перед формовкой защитным слоем цинка для предотвращения коррозии. Для обеспечения максимальной степени пыле- и влагозащиты IP 44 применяйте также уплотнители, входящие в состав системы. Крышка с заземлением предназначена для перфорированных и неперфорированных листовых лотков шириной 300 мм и длиной 3000 мм. Исполнение: "сталь, оцинкованная по методу Сендзимира". | 739.65 | 724.86
00-00088301 | 3552510 | DKC | Система листовых лотков "S5 Combitech" создана для построения надежных кабельных трасс, в которых кабель будет максимально защищен от повреждений. Чтобы повысить уровень защиты, рекомендуется применять листовые лотки вместе с крышками. Крышки прочно фиксируются защелкиванием, а при необходимости их можно снять, чтобы получить доступ к кабелю. Друг с другом аксессуары соединяются методом «папа-мама», соединение можно при необходимости зафиксировать болтами. Крышки изготавливаются из листовой стали, покрытой перед формовкой защитным слоем цинка для предотвращения коррозии. Для обеспечения максимальной степени пыле- и влагозащиты IP 44 применяйте также уплотнители, входящие в состав системы. Крышка с заземлением имеет толщину 1 мм и предназначена для перфорированных и неперфорированных листовых лотков шириной 300 мм и длиной 3000 мм. Исполнение: "сталь, оцинкованная по методу Сендзимира". | 1693.27 | 1659.41
00-00091547 | 3552512 | DKC | Система листовых лотков "S5 Combitech" создана для построения надежных кабельных трасс, в которых кабель будет максимально защищен от повреждений. Чтобы повысить уровень защиты, рекомендуется применять листовые лотки вместе с крышками. Крышки прочно фиксируются защелкиванием, а при необходимости их можно снять, чтобы получить доступ к кабелю. Друг с другом аксессуары соединяются методом «папа-мама», соединение можно при необходимости зафиксировать болтами. Крышки изготавливаются из листовой стали, покрытой перед формовкой защитным слоем цинка для предотвращения коррозии. Для обеспечения максимальной степени пыле- и влагозащиты IP 44 применяйте также уплотнители, входящие в состав системы. Крышка с заземлением имеет толщину 1,2 мм и предназначена для перфорированных и неперфорированных листовых лотков шириной 300 мм и длиной 3000 мм. Исполнение: "сталь, оцинкованная по методу Сендзимира". | 1977.51 | 1937.96
00-00091552 | 3552515 | DKC | Система листовых лотков "S5 Combitech" создана для построения надежных кабельных трасс, в которых кабель будет максимально защищен от повреждений. Чтобы повысить уровень защиты, рекомендуется применять листовые лотки вместе с крышками. Крышки прочно фиксируются защелкиванием, а при необходимости их можно снять, чтобы получить доступ к кабелю. Друг с другом аксессуары соединяются методом «папа-мама», соединение можно при необходимости зафиксировать болтами. Крышки изготавливаются из листовой стали, покрытой перед формовкой защитным слоем цинка для предотвращения коррозии. Для обеспечения максимальной степени пыле- и влагозащиты IP 44 применяйте также уплотнители, входящие в состав системы. Крышка с заземлением имеет толщину 1,5 мм и предназначена для перфорированных и неперфорированных листовых лотков шириной 300 мм и длиной 3000 мм. Исполнение: "сталь, оцинкованная по методу Сендзимира". | 2214.92 | 2170.62
00-00091386 | 35525HDZ | DKC | Система листовых лотков "S5 Combitech" создана для построения надежных кабельных трасс, в которых кабель будет максимально защищен от повреждений. Чтобы повысить уровень защиты, рекомендуется применять листовые лотки вместе с крышками. Крышки прочно фиксируются защелкиванием, а при необходимости их можно снять, чтобы получить доступ к кабелю. Друг с другом аксессуары соединяются методом «папа-мама», соединение можно при необходимости зафиксировать болтами. Крышки изготавливаются из листовой стали, покрытой перед формовкой защитным слоем цинка для предотвращения коррозии. Для обеспечения максимальной степени пыле- и влагозащиты IP 44 применяйте также уплотнители, входящие в состав системы. Крышка с заземлением предназначена для перфорированных и неперфорированных лотков длиной 3 метра и шириной 300 мм. Толщина стали - 0,8 мм. Аксессуар выполнен в специальном исполнении "Горячий цинк", для которого характерна повышенная устойчивость к коррозии. Изделия с таким покрытием могут применяться | 2604.33 | 2552.25
00-00091308 | 35526 | DKC | Система листовых лотков "S5 Combitech" создана для построения надежных кабельных трасс, в которых кабель будет максимально защищен от повреждений. Чтобы повысить уровень защиты, рекомендуется применять листовые лотки вместе с крышками. Крышки прочно фиксируются защелкиванием, а при необходимости их можно снять, чтобы получить доступ к кабелю. Друг с другом аксессуары соединяются методом «папа-мама», соединение можно при необходимости зафиксировать болтами. Крышки изготавливаются из листовой стали, покрытой перед формовкой защитным слоем цинка для предотвращения коррозии. Для обеспечения максимальной степени пыле- и влагозащиты IP 44 применяйте также уплотнители, входящие в состав системы. Крышка с заземлением предназначена для перфорированных и неперфорированных листовых лотков шириной 400 мм и длиной 3000 мм. Исполнение: "сталь, оцинкованная по методу Сендзимира". | 1220.49 | 1196.08
00-00091561 | 3552610 | DKC | Система листовых лотков "S5 Combitech" создана для построения надежных кабельных трасс, в которых кабель будет максимально защищен от повреждений. Чтобы повысить уровень защиты, рекомендуется применять листовые лотки вместе с крышками. Крышки прочно фиксируются защелкиванием, а при необходимости их можно снять, чтобы получить доступ к кабелю. Друг с другом аксессуары соединяются методом «папа-мама», соединение можно при необходимости зафиксировать болтами. Крышки изготавливаются из листовой стали, покрытой перед формовкой защитным слоем цинка для предотвращения коррозии. Для обеспечения максимальной степени пыле- и влагозащиты IP 44 применяйте также уплотнители, входящие в состав системы. Крышка с заземлением имеет толщину 1 мм и предназначена для перфорированных и неперфорированных листовых лотков шириной 400 мм и длиной 3000 мм. Исполнение: "сталь, оцинкованная по методу Сендзимира". | 2483.55 | 2433.88
00-00091553 | 3552615 | DKC | Система листовых лотков "S5 Combitech" создана для построения надежных кабельных трасс, в которых кабель будет максимально защищен от повреждений. Чтобы повысить уровень защиты, рекомендуется применять листовые лотки вместе с крышками. Крышки прочно фиксируются защелкиванием, а при необходимости их можно снять, чтобы получить доступ к кабелю. Друг с другом аксессуары соединяются методом «папа-мама», соединение можно при необходимости зафиксировать болтами. Крышки изготавливаются из листовой стали, покрытой перед формовкой защитным слоем цинка для предотвращения коррозии. Для обеспечения максимальной степени пыле- и влагозащиты IP 44 применяйте также уплотнители, входящие в состав системы. Крышка с заземлением имеет толщину 1,5 мм и предназначена для перфорированных и неперфорированных листовых лотков шириной 400 мм и длиной 3000 мм. Исполнение: "сталь, оцинкованная по методу Сендзимира". | 3248.63 | 3183.66
00-00091387 | 35526HDZ | DKC | Система листовых лотков "S5 Combitech" создана для построения надежных кабельных трасс, в которых кабель будет максимально защищен от повреждений. Чтобы повысить уровень защиты, рекомендуется применять листовые лотки вместе с крышками. Крышки прочно фиксируются защелкиванием, а при необходимости их можно снять, чтобы получить доступ к кабелю. Друг с другом аксессуары соединяются методом «папа-мама», соединение можно при необходимости зафиксировать болтами. Крышки изготавливаются из листовой стали, покрытой перед формовкой защитным слоем цинка для предотвращения коррозии. Для обеспечения максимальной степени пыле- и влагозащиты IP 44 применяйте также уплотнители, входящие в состав системы. Крышка с заземлением предназначена для перфорированных и неперфорированных лотков длиной 3 метра и шириной 400 мм. Толщина стали - 0,8 мм. Аксессуар выполнен в специальном исполнении "Горячий цинк", для которого характерна повышенная устойчивость к коррозии. Изделия с таким покрытием могут применяться | 3361.17 | 3293.95
00-00091309 | 35527 | DKC | Система листовых лотков "S5 Combitech" создана для построения надежных кабельных трасс, в которых кабель будет максимально защищен от повреждений. Чтобы повысить уровень защиты, рекомендуется применять листовые лотки вместе с крышками. Крышки прочно фиксируются защелкиванием, а при необходимости их можно снять, чтобы получить доступ к кабелю. Друг с другом аксессуары соединяются методом «папа-мама», соединение можно при необходимости зафиксировать болтами. Крышки изготавливаются из листовой стали, покрытой перед формовкой защитным слоем цинка для предотвращения коррозии. Для обеспечения максимальной степени пыле- и влагозащиты IP 44 применяйте также уплотнители, входящие в состав системы. Крышка с заземлением предназначена для перфорированных и неперфорированных листовых лотков шириной 500 мм и длиной 3000 мм. Исполнение: "сталь, оцинкованная по методу Сендзимира". | 1625.56 | 1593.05
00-00091562 | 3552710 | DKC | Система листовых лотков "S5 Combitech" создана для построения надежных кабельных трасс, в которых кабель будет максимально защищен от повреждений. Чтобы повысить уровень защиты, рекомендуется применять листовые лотки вместе с крышками. Крышки прочно фиксируются защелкиванием, а при необходимости их можно снять, чтобы получить доступ к кабелю. Друг с другом аксессуары соединяются методом «папа-мама», соединение можно при необходимости зафиксировать болтами. Крышки изготавливаются из листовой стали, покрытой перед формовкой защитным слоем цинка для предотвращения коррозии. Для обеспечения максимальной степени пыле- и влагозащиты IP 44 применяйте также уплотнители, входящие в состав системы. Крышка с заземлением имеет толщину 1 мм и предназначена для перфорированных и неперфорированных листовых лотков шириной 500 мм и длиной 3000 мм. Исполнение: "сталь, оцинкованная по методу Сендзимира". | 3307.92 | 3241.76
00-00091554 | 3552715 | DKC | Система листовых лотков "S5 Combitech" создана для построения надежных кабельных трасс, в которых кабель будет максимально защищен от повреждений. Чтобы повысить уровень защиты, рекомендуется применять листовые лотки вместе с крышками. Крышки прочно фиксируются защелкиванием, а при необходимости их можно снять, чтобы получить доступ к кабелю. Друг с другом аксессуары соединяются методом «папа-мама», соединение можно при необходимости зафиксировать болтами. Крышки изготавливаются из листовой стали, покрытой перед формовкой защитным слоем цинка для предотвращения коррозии. Для обеспечения максимальной степени пыле- и влагозащиты IP 44 применяйте также уплотнители, входящие в состав системы. Крышка с заземлением имеет толщину 1,5 мм и предназначена для перфорированных и неперфорированных листовых лотков шириной 500 мм и длиной 3000 мм. Исполнение: "сталь, оцинкованная по методу Сендзимира". | 4326.82 | 4240.28
00-00091388 | 35527HDZ | DKC | Система листовых лотков "S5 Combitech" создана для построения надежных кабельных трасс, в которых кабель будет максимально защищен от повреждений. Чтобы повысить уровень защиты, рекомендуется применять листовые лотки вместе с крышками. Крышки прочно фиксируются защелкиванием, а при необходимости их можно снять, чтобы получить доступ к кабелю. Друг с другом аксессуары соединяются методом «папа-мама», соединение можно при необходимости зафиксировать болтами. Крышки изготавливаются из листовой стали, покрытой перед формовкой защитным слоем цинка для предотвращения коррозии. Для обеспечения максимальной степени пыле- и влагозащиты IP 44 применяйте также уплотнители, входящие в состав системы. Крышка с заземлением предназначена для перфорированных и неперфорированных лотков длиной 3 метра и шириной 500 мм. Толщина стали - 0,8 мм. Аксессуар выполнен в специальном исполнении "Горячий цинк", для которого характерна повышенная устойчивость к коррозии. Изделия с таким покрытием могут применяться | 4449.39 | 4360.4
00-00091310 | 35528 | DKC | Система листовых лотков "S5 Combitech" создана для построения надежных кабельных трасс, в которых кабель будет максимально защищен от повреждений. Чтобы повысить уровень защиты, рекомендуется применять листовые лотки вместе с крышками. Крышки прочно фиксируются защелкиванием, а при необходимости их можно снять, чтобы получить доступ к кабелю. Друг с другом аксессуары соединяются методом «папа-мама», соединение можно при необходимости зафиксировать болтами. Крышки изготавливаются из листовой стали, покрытой перед формовкой защитным слоем цинка для предотвращения коррозии. Для обеспечения максимальной степени пыле- и влагозащиты IP 44 применяйте также уплотнители, входящие в состав системы. Крышка с заземлением предназначена для перфорированных и неперфорированных листовых лотков шириной 600 мм и длиной 3000 мм. Исполнение: "сталь, оцинкованная по методу Сендзимира". | 2164.24 | 2120.96
00-00091563 | 3552810 | DKC | Система листовых лотков "S5 Combitech" создана для построения надежных кабельных трасс, в которых кабель будет максимально защищен от повреждений. Чтобы повысить уровень защиты, рекомендуется применять листовые лотки вместе с крышками. Крышки прочно фиксируются защелкиванием, а при необходимости их можно снять, чтобы получить доступ к кабелю. Друг с другом аксессуары соединяются методом «папа-мама», соединение можно при необходимости зафиксировать болтами. Крышки изготавливаются из листовой стали, покрытой перед формовкой защитным слоем цинка для предотвращения коррозии. Для обеспечения максимальной степени пыле- и влагозащиты IP 44 применяйте также уплотнители, входящие в состав системы. Крышка с заземлением имеет толщину 1 мм и предназначена для перфорированных и неперфорированных листовых лотков шириной 600 мм и длиной 3000 мм. Исполнение: "сталь, оцинкованная по методу Сендзимира". | 4132.23 | 4049.58
00-00091389 | 35528HDZ | DKC | Система листовых лотков "S5 Combitech" создана для построения надежных кабельных трасс, в которых кабель будет максимально защищен от повреждений. Чтобы повысить уровень защиты, рекомендуется применять листовые лотки вместе с крышками. Крышки прочно фиксируются защелкиванием, а при необходимости их можно снять, чтобы получить доступ к кабелю. Друг с другом аксессуары соединяются методом «папа-мама», соединение можно при необходимости зафиксировать болтами. Крышки изготавливаются из листовой стали, покрытой перед формовкой защитным слоем цинка для предотвращения коррозии. Для обеспечения максимальной степени пыле- и влагозащиты IP 44 применяйте также уплотнители, входящие в состав системы. Крышка с заземлением предназначена для перфорированных и неперфорированных лотков длиной 3 метра и шириной 600 мм. Толщина стали - 0,8 мм. Аксессуар выполнен в специальном исполнении "Горячий цинк", для которого характерна повышенная устойчивость к коррозии. Изделия с таким покрытием могут применяться | 4682.63 | 4588.98
00-00091900 | 36000K | DKC | Система листовых лотков "S5 Combitech" предназначена для построения кабельных трасс, в т.ч. сложного конструктива. Входящие в состав системы повороты позволяют разворачивать трассу под определенным углом в желаемой плоскости. Горизонтальный угол 90о СРО обеспечивает поворот трассы в горизонтальной плоскости под прямым углом. В состав комплектного аксессуара входят детали, необходимые для качественного и надежного монтажа: соединительные пластины и крепежные элементы. Исполнение аксессуара – "сталь, оцинкованная по методу Сендзимира", ширина – 50 мм, высота – 50 мм, толщина стали – 0,8 мм. | 2192.67 | 2148.82
00-00092195 | 36000KHDZ | DKC | Система листовых лотков "S5 Combitech" предназначена для построения кабельных трасс, в т.ч. сложного конструктива. Входящие в состав системы повороты позволяют разворачивать трассу под определенным углом в желаемой плоскости. Горизонтальный угол 90о СРО обеспечивает поворот трассы в горизонтальной плоскости под прямым углом. В состав комплектного аксессуара входят детали, необходимые для качественного и надежного монтажа: соединительные пластины и крепежные элементы. Ширина – 50 мм, высота – 50 мм, толщина стали – 0,8 мм. Исполнение – "Горячий цинк". Это специальное исполнение, которое отличается повышенной устойчивостью к коррозии. Изделия с таким покрытием можно применять даже в условиях агрессивной среды, повышенной влажности, солевого тумана. | 4320.37 | 4233.97
00-00092346 | 36000KZL | DKC | Система листовых лотков "S5 Combitech" предназначена для построения кабельных трасс, в т.ч. сложного конструктива. Входящие в состав системы повороты позволяют разворачивать трассу под определенным углом в желаемой плоскости. Горизонтальный угол 90о СРО обеспечивает поворот трассы в горизонтальной плоскости под прямым углом. В состав комплектного аксессуара входят детали, необходимые для качественного и надежного монтажа: соединительные пластины и крепежные элементы. Ширина – 50 мм, высота – 50 мм, толщина стали – 0,8 мм. Аксессуары в исполнении "Цинк-ламель" имеют специальное покрытие на основе химически активной магниевой смолы, в которую добавлены хлопья алюминия и цинка. Такое покрытие обеспечивает электрохимическую и барьерную защиту от коррозии. Показатели коррозионной стойкости цинк-ламельного покрытия ДКС аналогичны показателям горячеоцинкованного покрытия. | 4320.37 | 4233.97
00-00091901 | 36001K | DKC | Система листовых лотков "S5 Combitech" предназначена для построения кабельных трасс, в т.ч. сложного конструктива. Входящие в состав системы повороты позволяют разворачивать трассу под определенным углом в желаемой плоскости. Горизонтальный угол 90о СРО обеспечивает поворот трассы в горизонтальной плоскости под прямым углом. В состав комплектного аксессуара входят детали, необходимые для качественного и надежного монтажа: соединительные пластины и крепежные элементы. Исполнение аксессуара – "сталь, оцинкованная по методу Сендзимира", ширина – 600 мм, высота – 50 мм, толщина стали – 0,8 мм. | 6535.13 | 6404.42
00-00058386 | 36002K | DKC | Система листовых лотков "S5 Combitech" предназначена для построения кабельных трасс, в т.ч. сложного конструктива. Входящие в состав системы повороты позволяют разворачивать трассу под определенным углом в желаемой плоскости. Горизонтальный угол 90о СРО обеспечивает поворот трассы в горизонтальной плоскости под прямым углом. В состав комплектного аксессуара входят детали, необходимые для качественного и надежного монтажа: соединительные пластины и крепежные элементы. Исполнение аксессуара – "сталь, оцинкованная по методу Сендзимира", ширина – 100 мм, высота – 50 мм, толщина стали – 0,8 мм. | 2404.53 | 2356.44
00-00092196 | 36002KHDZ | DKC | Система листовых лотков "S5 Combitech" предназначена для построения кабельных трасс, в т.ч. сложного конструктива. Входящие в состав системы повороты позволяют разворачивать трассу под определенным углом в желаемой плоскости. Горизонтальный угол 90о СРО обеспечивает поворот трассы в горизонтальной плоскости под прямым углом. В состав комплектного аксессуара входят детали, необходимые для качественного и надежного монтажа: соединительные пластины и крепежные элементы. Ширина – 100 мм, высота – 50 мм, толщина стали – 0,8 мм. Исполнение – "Горячий цинк". Это специальное исполнение, которое отличается повышенной устойчивостью к коррозии. Изделия с таким покрытием можно применять даже в условиях агрессивной среды, повышенной влажности, солевого тумана. | 4740.91 | 4646.09
00-00092347 | 36002KZL | DKC | Система листовых лотков "S5 Combitech" предназначена для построения кабельных трасс, в т.ч. сложного конструктива. Входящие в состав системы повороты позволяют разворачивать трассу под определенным углом в желаемой плоскости. Горизонтальный угол 90о СРО обеспечивает поворот трассы в горизонтальной плоскости под прямым углом. В состав комплектного аксессуара входят детали, необходимые для качественного и надежного монтажа: соединительные пластины и крепежные элементы. Ширина – 100 мм, высота – 50 мм, толщина стали – 0,8 мм. Аксессуары в исполнении "Цинк-ламель" имеют специальное покрытие на основе химически активной магниевой смолы, в которую добавлены хлопья алюминия и цинка. Такое покрытие обеспечивает электрохимическую и барьерную защиту от коррозии. Показатели коррозионной стойкости цинк-ламельного покрытия ДКС аналогичны показателям горячеоцинкованного покрытия. | 4740.91 | 4646.09
00-00091902 | 36003K | DKC | Система листовых лотков "S5 Combitech" предназначена для построения кабельных трасс, в т.ч. сложного конструктива. Входящие в состав системы повороты позволяют разворачивать трассу под определенным углом в желаемой плоскости. Горизонтальный угол 90о СРО обеспечивает поворот трассы в горизонтальной плоскости под прямым углом. В состав комплектного аксессуара входят детали, необходимые для качественного и надежного монтажа: соединительные пластины и крепежные элементы. Исполнение аксессуара – "сталь, оцинкованная по методу Сендзимира", ширина – 150 мм, высота – 50 мм, толщина стали – 0,8 мм. | 2695.66 | 2641.75
00-00092197 | 36003KHDZ | DKC | Система листовых лотков "S5 Combitech" предназначена для построения кабельных трасс, в т.ч. сложного конструктива. Входящие в состав системы повороты позволяют разворачивать трассу под определенным углом в желаемой плоскости. Горизонтальный угол 90о СРО обеспечивает поворот трассы в горизонтальной плоскости под прямым углом. В состав комплектного аксессуара входят детали, необходимые для качественного и надежного монтажа: соединительные пластины и крепежные элементы. Ширина – 150 мм, высота – 50 мм, толщина стали – 0,8 мм. Исполнение – "Горячий цинк". Это специальное исполнение, которое отличается повышенной устойчивостью к коррозии. Изделия с таким покрытием можно применять даже в условиях агрессивной среды, повышенной влажности, солевого тумана. | 5437.89 | 5329.14
00-00092348 | 36003KZL | DKC | Система листовых лотков "S5 Combitech" предназначена для построения кабельных трасс, в т.ч. сложного конструктива. Входящие в состав системы повороты позволяют разворачивать трассу под определенным углом в желаемой плоскости. Горизонтальный угол 90о СРО обеспечивает поворот трассы в горизонтальной плоскости под прямым углом. В состав комплектного аксессуара входят детали, необходимые для качественного и надежного монтажа: соединительные пластины и крепежные элементы. Ширина – 150 мм, высота – 50 мм, толщина стали – 0,8 мм. Аксессуары в исполнении "Цинк-ламель" имеют специальное покрытие на основе химически активной магниевой смолы, в которую добавлены хлопья алюминия и цинка. Такое покрытие обеспечивает электрохимическую и барьерную защиту от коррозии. Показатели коррозионной стойкости цинк-ламельного покрытия ДКС аналогичны показателям горячеоцинкованного покрытия. | 5437.89 | 5329.14
00-00061044 | 36004K | DKC | Система листовых лотков "S5 Combitech" предназначена для построения кабельных трасс, в т.ч. сложного конструктива. Входящие в состав системы повороты позволяют разворачивать трассу под определенным углом в желаемой плоскости. Горизонтальный угол 90о СРО обеспечивает поворот трассы в горизонтальной плоскости под прямым углом. В состав комплектного аксессуара входят детали, необходимые для качественного и надежного монтажа: соединительные пластины и крепежные элементы. Исполнение аксессуара – "сталь, оцинкованная по методу Сендзимира", ширина – 200 мм, высота – 50 мм, толщина стали – 0,8 мм. | 3023.23 | 2962.77
00-00092198 | 36004KHDZ | DKC | Система листовых лотков "S5 Combitech" предназначена для построения кабельных трасс, в т.ч. сложного конструктива. Входящие в состав системы повороты позволяют разворачивать трассу под определенным углом в желаемой плоскости. Горизонтальный угол 90о СРО обеспечивает поворот трассы в горизонтальной плоскости под прямым углом. В состав комплектного аксессуара входят детали, необходимые для качественного и надежного монтажа: соединительные пластины и крепежные элементы. Ширина – 200 мм, высота – 50 мм, толщина стали – 0,8 мм. Исполнение – "Горячий цинк". Это специальное исполнение, которое отличается повышенной устойчивостью к коррозии. Изделия с таким покрытием можно применять даже в условиях агрессивной среды, повышенной влажности, солевого тумана. | 5842.92 | 5726.06
00-00092349 | 36004KZL | DKC | Система листовых лотков "S5 Combitech" предназначена для построения кабельных трасс, в т.ч. сложного конструктива. Входящие в состав системы повороты позволяют разворачивать трассу под определенным углом в желаемой плоскости. Горизонтальный угол 90о СРО обеспечивает поворот трассы в горизонтальной плоскости под прямым углом. В состав комплектного аксессуара входят детали, необходимые для качественного и надежного монтажа: соединительные пластины и крепежные элементы. Ширина – 200 мм, высота – 50 мм, толщина стали – 0,8 мм. Аксессуары в исполнении "Цинк-ламель" имеют специальное покрытие на основе химически активной магниевой смолы, в которую добавлены хлопья алюминия и цинка. Такое покрытие обеспечивает электрохимическую и барьерную защиту от коррозии. Показатели коррозионной стойкости цинк-ламельного покрытия ДКС аналогичны показателям горячеоцинкованного покрытия. | 5842.92 | 5726.06
00-00091903 | 36005K | DKC | Система листовых лотков "S5 Combitech" предназначена для построения кабельных трасс, в т.ч. сложного конструктива. Входящие в состав системы повороты позволяют разворачивать трассу под определенным углом в желаемой плоскости. Горизонтальный угол 90о СРО обеспечивает поворот трассы в горизонтальной плоскости под прямым углом. В состав комплектного аксессуара входят детали, необходимые для качественного и надежного монтажа: соединительные пластины и крепежные элементы. Исполнение аксессуара – "сталь, оцинкованная по методу Сендзимира", ширина – 300 мм, высота – 50 мм, толщина стали – 0,8 мм. | 3834.26 | 3757.58
00-00092199 | 36005KHDZ | DKC | Система листовых лотков "S5 Combitech" предназначена для построения кабельных трасс, в т.ч. сложного конструктива. Входящие в состав системы повороты позволяют разворачивать трассу под определенным углом в желаемой плоскости. Горизонтальный угол 90о СРО обеспечивает поворот трассы в горизонтальной плоскости под прямым углом. В состав комплектного аксессуара входят детали, необходимые для качественного и надежного монтажа: соединительные пластины и крепежные элементы. Ширина – 300 мм, высота – 50 мм, толщина стали – 0,8 мм.Исполнение – "Горячий цинк". Это специальное исполнение, которое отличается повышенной устойчивостью к коррозии. Изделия с таким покрытием можно применять даже в условиях агрессивной среды, повышенной влажности, солевого тумана. | 7230.22 | 7085.62
00-00091904 | 36006K | DKC | Система листовых лотков "S5 Combitech" предназначена для построения кабельных трасс, в т.ч. сложного конструктива. Входящие в состав системы повороты позволяют разворачивать трассу под определенным углом в желаемой плоскости. Горизонтальный угол 90о СРО обеспечивает поворот трассы в горизонтальной плоскости под прямым углом. В состав комплектного аксессуара входят детали, необходимые для качественного и надежного монтажа: соединительные пластины и крепежные элементы. Исполнение аксессуара – "сталь, оцинкованная по методу Сендзимира", ширина – 400 мм, высота – 50 мм, толщина стали – 0,8 мм. | 4735.26 | 4640.55
00-00092200 | 36006KHDZ | DKC | Система листовых лотков "S5 Combitech" предназначена для построения кабельных трасс, в т.ч. сложного конструктива. Входящие в состав системы повороты позволяют разворачивать трассу под определенным углом в желаемой плоскости. Горизонтальный угол 90о СРО обеспечивает поворот трассы в горизонтальной плоскости под прямым углом. В состав комплектного аксессуара входят детали, необходимые для качественного и надежного монтажа: соединительные пластины и крепежные элементы. Ширина – 400 мм, высота – 50 мм, толщина стали – 0,8 мм. Исполнение – "Горячий цинк". Это специальное исполнение, которое отличается повышенной устойчивостью к коррозии. Изделия с таким покрытием можно применять даже в условиях агрессивной среды, повышенной влажности, солевого тумана. | 9329.94 | 9143.34
00-00091905 | 36007K | DKC | Система листовых лотков "S5 Combitech" предназначена для построения кабельных трасс, в т.ч. сложного конструктива. Входящие в состав системы повороты позволяют разворачивать трассу под определенным углом в желаемой плоскости. Горизонтальный угол 90о СРО обеспечивает поворот трассы в горизонтальной плоскости под прямым углом. В состав комплектного аксессуара входят детали, необходимые для качественного и надежного монтажа: соединительные пластины и крепежные элементы. Исполнение аксессуара – "сталь, оцинкованная по методу Сендзимира", ширина – 500 мм, высота – 50 мм, толщина стали – 0,8 мм. | 5703.95 | 5589.87
00-00044953 | 36008 | DKC | Широкий выбор аксессуаров для линейки листовых лотков "S5 Combitech" позволяют строить трассы любой сложности. Горизонтальный изменяемый угол – это элемент, применение которого позволяет создавать плавные повороты трассы под углом 0-45o в горизонтальной плоскости. Конструктив аксессуара предотвращает повреждение кабеля при прокладке. Изменяемый угол СРО доставляется в разобранном виде. Толщина стали – 0,8 мм. Высота - 50 мм, ширина - 100 мм. Исполнение - "сталь, оцинкованная по методу Сендзимира". | 2384.5 | 2336.81
00-00092601 | 36008HDZL | DKC | Широкий выбор аксессуаров для линейки листовых лотков "S5 Combitech" позволяют строить трассы любой сложности. Горизонтальный изменяемый угол – это элемент, применение которого позволяет создавать плавные повороты трассы под углом 0-45o в горизонтальной плоскости. Конструктив аксессуара предотвращает повреждение кабеля при прокладке. Изменяемый угол СРО доставляется в разобранном виде. Толщина стали – 0,8 мм. Высота - 50 мм, ширина - 100 мм. Аксессуары в исполнении "Цинк-ламель" имеют специальное покрытие на основе химически активной магниевой смолы, в которую добавлены хлопья алюминия и цинка. Такое покрытие обеспечивает электрохимическую и барьерную защиту от коррозии. Показатели коррозионной стойкости цинк-ламельного покрытия ДКС аналогичны показателям горячеоцинкованного покрытия. | 4228.91 | 4144.33
00-00091142 | 36009 | DKC | Широкий выбор аксессуаров для линейки листовых лотков "S5 Combitech" позволяют строить трассы любой сложности. Горизонтальный изменяемый угол – это элемент, применение которого позволяет создавать плавные повороты трассы под углом 0-45o в горизонтальной плоскости. Конструктив аксессуара предотвращает повреждение кабеля при прокладке. Изменяемый угол СРО доставляется в разобранном виде. Толщина стали – 0,8 мм. Высота - 50 мм, ширина - 150 мм. Исполнение - "сталь, оцинкованная по методу Сендзимира". | 2689.37 | 2635.58
00-00091143 | 36010 | DKC | Широкий выбор аксессуаров для линейки листовых лотков "S5 Combitech" позволяют строить трассы любой сложности. Горизонтальный изменяемый угол – это элемент, применение которого позволяет создавать плавные повороты трассы под углом 0-45o в горизонтальной плоскости. Конструктив аксессуара предотвращает повреждение кабеля при прокладке. Изменяемый угол СРО доставляется в разобранном виде. Толщина стали – 0,8 мм. Высота - 50 мм, ширина - 200 мм. Исполнение - "сталь, оцинкованная по методу Сендзимира". | 3047.1 | 2986.15
00-00092602 | 36010HDZL | DKC | Широкий выбор аксессуаров для линейки листовых лотков "S5 Combitech" позволяют строить трассы любой сложности. Горизонтальный изменяемый угол – это элемент, применение которого позволяет создавать плавные повороты трассы под углом 0-45o в горизонтальной плоскости. Конструктив аксессуара предотвращает повреждение кабеля при прокладке. Изменяемый угол СРО доставляется в разобранном виде. Толщина стали – 0,8 мм. Высота - 50 мм, ширина - 200 мм. Аксессуары в исполнении "Цинк-ламель" имеют специальное покрытие на основе химически активной магниевой смолы, в которую добавлены хлопья алюминия и цинка. Такое покрытие обеспечивает электрохимическую и барьерную защиту от коррозии. Показатели коррозионной стойкости цинк-ламельного покрытия ДКС аналогичны показателям горячеоцинкованного покрытия. | 5893.82 | 5775.94
00-00091144 | 36011 | DKC | Широкий выбор аксессуаров для линейки листовых лотков "S5 Combitech" позволяют строить трассы любой сложности. Горизонтальный изменяемый угол – это элемент, применение которого позволяет создавать плавные повороты трассы под углом 0-45o в горизонтальной плоскости. Конструктив аксессуара предотвращает повреждение кабеля при прокладке. Изменяемый угол СРО доставляется в разобранном виде. Толщина стали – 0,8 мм. Высота - 50 мм, ширина - 300 мм. Исполнение - "сталь, оцинкованная по методу Сендзимира". | 3979.16 | 3899.58
00-00092603 | 36011HDZL | DKC | Широкий выбор аксессуаров для линейки листовых лотков "S5 Combitech" позволяют строить трассы любой сложности. Горизонтальный изменяемый угол – это элемент, применение которого позволяет создавать плавные повороты трассы под углом 0-45o в горизонтальной плоскости. Конструктив аксессуара предотвращает повреждение кабеля при прокладке. Изменяемый угол СРО доставляется в разобранном виде. Толщина стали – 0,8 мм. Высота - 50 мм, ширина - 300 мм. Аксессуары в исполнении "Цинк-ламель" имеют специальное покрытие на основе химически активной магниевой смолы, в которую добавлены хлопья алюминия и цинка. Такое покрытие обеспечивает электрохимическую и барьерную защиту от коррозии. Показатели коррозионной стойкости цинк-ламельного покрытия ДКС аналогичны показателям горячеоцинкованного покрытия. | 7696.69 | 7542.75
00-00091145 | 36013 | DKC | Широкий выбор аксессуаров для линейки листовых лотков "S5 Combitech" позволяют строить трассы любой сложности. Горизонтальный изменяемый угол – это элемент, применение которого позволяет создавать плавные повороты трассы под углом 0-45o в горизонтальной плоскости. Конструктив аксессуара предотвращает повреждение кабеля при прокладке. Изменяемый угол СРО доставляется в разобранном виде. Толщина стали – 0,8 мм. Высота - 80 мм, ширина - 100 мм. Исполнение - "сталь, оцинкованная по методу Сендзимира". | 2490.95 | 2441.13
00-00092604 | 36013HDZL | DKC | Широкий выбор аксессуаров для линейки листовых лотков "S5 Combitech" позволяют строить трассы любой сложности. Горизонтальный изменяемый угол – это элемент, применение которого позволяет создавать плавные повороты трассы под углом 0-45o в горизонтальной плоскости. Конструктив аксессуара предотвращает повреждение кабеля при прокладке. Изменяемый угол СРО доставляется в разобранном виде. Толщина стали – 0,8 мм. Высота - 80 мм, ширина - 100 мм. Аксессуары в исполнении "Цинк-ламель" имеют специальное покрытие на основе химически активной магниевой смолы, в которую добавлены хлопья алюминия и цинка. Такое покрытие обеспечивает электрохимическую и барьерную защиту от коррозии. Показатели коррозионной стойкости цинк-ламельного покрытия ДКС аналогичны показателям горячеоцинкованного покрытия. | 4677.66 | 4584.11
00-00091146 | 36014 | DKC | Широкий выбор аксессуаров для линейки листовых лотков "S5 Combitech" позволяют строить трассы любой сложности. Горизонтальный изменяемый угол – это элемент, применение которого позволяет создавать плавные повороты трассы под углом 0-45o в горизонтальной плоскости. Конструктив аксессуара предотвращает повреждение кабеля при прокладке. Изменяемый угол СРО доставляется в разобранном виде. Толщина стали – 0,8 мм. Высота - 80 мм, ширина - 150 мм. Исполнение - "сталь, оцинкованная по методу Сендзимира" | 2822.54 | 2766.09
00-00091147 | 36015 | DKC | Широкий выбор аксессуаров для линейки листовых лотков "S5 Combitech" позволяют строить трассы любой сложности. Горизонтальный изменяемый угол – это элемент, применение которого позволяет создавать плавные повороты трассы под углом 0-45o в горизонтальной плоскости. Конструктив аксессуара предотвращает повреждение кабеля при прокладке. Изменяемый угол СРО доставляется в разобранном виде. Толщина стали – 0,8 мм. Высота - 80 мм, ширина - 200 мм. Исполнение - "сталь, оцинкованная по методу Сендзимира". | 3186.6 | 3122.87
00-00092605 | 36015HDZL | DKC | Широкий выбор аксессуаров для линейки листовых лотков "S5 Combitech" позволяют строить трассы любой сложности. Горизонтальный изменяемый угол – это элемент, применение которого позволяет создавать плавные повороты трассы под углом 0-45o в горизонтальной плоскости. Конструктив аксессуара предотвращает повреждение кабеля при прокладке. Изменяемый угол СРО доставляется в разобранном виде. Толщина стали – 0,8 мм. Высота - 80 мм, ширина - 200 мм. Аксессуары в исполнении "Цинк-ламель" имеют специальное покрытие на основе химически активной магниевой смолы, в которую добавлены хлопья алюминия и цинка. Такое покрытие обеспечивает электрохимическую и барьерную защиту от коррозии. Показатели коррозионной стойкости цинк-ламельного покрытия ДКС аналогичны показателям горячеоцинкованного покрытия. | 5984.21 | 5864.53
00-00091148 | 36016 | DKC | Широкий выбор аксессуаров для линейки листовых лотков "S5 Combitech" позволяют строить трассы любой сложности. Горизонтальный изменяемый угол – это элемент, применение которого позволяет создавать плавные повороты трассы под углом 0-45o в горизонтальной плоскости. Конструктив аксессуара предотвращает повреждение кабеля при прокладке. Изменяемый угол СРО доставляется в разобранном виде. Толщина стали – 0,8 мм. Высота - 80 мм, ширина - 300 мм. Исполнение - "сталь, оцинкованная по методу Сендзимира". | 4150.94 | 4067.92
00-00092606 | 36016HDZL | DKC | Широкий выбор аксессуаров для линейки листовых лотков "S5 Combitech" позволяют строить трассы любой сложности. Горизонтальный изменяемый угол – это элемент, применение которого позволяет создавать плавные повороты трассы под углом 0-45o в горизонтальной плоскости. Конструктив аксессуара предотвращает повреждение кабеля при прокладке. Изменяемый угол СРО доставляется в разобранном виде. Толщина стали – 0,8 мм. Высота - 80 мм, ширина - 300 мм. Аксессуары в исполнении "Цинк-ламель" имеют специальное покрытие на основе химически активной магниевой смолы, в которую добавлены хлопья алюминия и цинка. Такое покрытие обеспечивает электрохимическую и барьерную защиту от коррозии. Показатели коррозионной стойкости цинк-ламельного покрытия ДКС аналогичны показателям горячеоцинкованного покрытия. | 7795.02 | 7639.12
00-00087836 | 36017 | DKC | Широкий выбор аксессуаров для линейки листовых лотков "S5 Combitech" позволяют строить трассы любой сложности. Горизонтальный изменяемый угол – это элемент, применение которого позволяет создавать плавные повороты трассы под углом 0-45o в горизонтальной плоскости. Конструктив аксессуара предотвращает повреждение кабеля при прокладке. Изменяемый угол СРО доставляется в разобранном виде. Толщина стали – 0,8 мм. Высота - 100 мм, ширина - 100 мм. Исполнение - "сталь, оцинкованная по методу Сендзимира". | 2517.08 | 2466.74
00-00092607 | 36017HDZL | DKC | Широкий выбор аксессуаров для линейки листовых лотков "S5 Combitech" позволяют строить трассы любой сложности. Горизонтальный изменяемый угол – это элемент, применение которого позволяет создавать плавные повороты трассы под углом 0-45o в горизонтальной плоскости. Конструктив аксессуара предотвращает повреждение кабеля при прокладке. Изменяемый угол СРО доставляется в разобранном виде. Толщина стали – 0,8 мм. Высота - 100 мм, ширина - 100 мм. Аксессуары в исполнении "Цинк-ламель" имеют специальное покрытие на основе химически активной магниевой смолы, в которую добавлены хлопья алюминия и цинка. Такое покрытие обеспечивает электрохимическую и барьерную защиту от коррозии. Показатели коррозионной стойкости цинк-ламельного покрытия ДКС аналогичны показателям горячеоцинкованного покрытия. | 4726.84 | 4632.3
00-00091149 | 36018 | DKC | Широкий выбор аксессуаров для линейки листовых лотков "S5 Combitech" позволяют строить трассы любой сложности. Горизонтальный изменяемый угол – это элемент, применение которого позволяет создавать плавные повороты трассы под углом 0-45o в горизонтальной плоскости. Конструктив аксессуара предотвращает повреждение кабеля при прокладке. Изменяемый угол СРО доставляется в разобранном виде. Толщина стали – 0,8 мм. Высота - 100 мм, ширина - 150 мм. Исполнение - "сталь, оцинкованная по методу Сендзимира". | 2848.75 | 2791.77
00-00091150 | 36019 | DKC | Широкий выбор аксессуаров для линейки листовых лотков "S5 Combitech" позволяют строить трассы любой сложности. Горизонтальный изменяемый угол – это элемент, применение которого позволяет создавать плавные повороты трассы под углом 0-45o в горизонтальной плоскости. Конструктив аксессуара предотвращает повреждение кабеля при прокладке. Изменяемый угол СРО доставляется в разобранном виде. Толщина стали – 0,8 мм. Высота - 100 мм, ширина - 200 мм. Исполнение - "сталь, оцинкованная по методу Сендзимира". | 3208.31 | 3144.14
00-00092608 | 36019HDZL | DKC | Широкий выбор аксессуаров для линейки листовых лотков "S5 Combitech" позволяют строить трассы любой сложности. Горизонтальный изменяемый угол – это элемент, применение которого позволяет создавать плавные повороты трассы под углом 0-45o в горизонтальной плоскости. Конструктив аксессуара предотвращает повреждение кабеля при прокладке. Изменяемый угол СРО доставляется в разобранном виде. Толщина стали – 0,8 мм. Высота - 100 мм, ширина - 200 мм. Аксессуары в исполнении "Цинк-ламель" имеют специальное покрытие на основе химически активной магниевой смолы, в которую добавлены хлопья алюминия и цинка. Такое покрытие обеспечивает электрохимическую и барьерную защиту от коррозии. Показатели коррозионной стойкости цинк-ламельного покрытия ДКС аналогичны показателям горячеоцинкованного покрытия. | 6024.93 | 5904.43
00-00091151 | 36020 | DKC | Широкий выбор аксессуаров для линейки листовых лотков "S5 Combitech" позволяют строить трассы любой сложности. Горизонтальный изменяемый угол – это элемент, применение которого позволяет создавать плавные повороты трассы под углом 0-45o в горизонтальной плоскости. Конструктив аксессуара предотвращает повреждение кабеля при прокладке. Изменяемый угол СРО доставляется в разобранном виде. Толщина стали – 0,8 мм. Высота - 100 мм, ширина - 300 мм. Исполнение - "сталь, оцинкованная по методу Сендзимира". | 4185.84 | 4102.13
00-00091906 | 36021K | DKC | Система листовых лотков "S5 Combitech" предназначена для построения кабельных трасс, в т.ч. сложного конструктива. Входящие в состав системы повороты позволяют разворачивать трассу под определенным углом в желаемой плоскости. Горизонтальный угол 90о СРО обеспечивает поворот трассы в горизонтальной плоскости под прямым углом. В состав комплектного аксессуара входят детали, необходимые для качественного и надежного монтажа: соединительные пластины и крепежные элементы. Исполнение аксессуара – "сталь, оцинкованная по методу Сендзимира", ширина – 80 мм, высота – 80 мм, толщина стали – 0,8 мм. | 2408.95 | 2360.77
00-00092201 | 36021KHDZ | DKC | Аксессуары системы "S5 Combitech" позволяют строить кабельные трассы сложного конструктива, с многочисленными поворотами и углами. Один из широко используемых аксессуаров – угол СРО горизонтальный. Он применяется для поворота кабельной трассы в горизонтальной плоскости на определенный угол. Данный угол СРО необходим для осуществления поворота на 90°. Плавный изгиб аксессуара предупреждает повреждение кабеля при прокладке. При использовании вместе с крышкой и специальными уплотнителями достигается высокий уровень пыле- и влагозащиты – IP 44. В состав комплектного аксессуара входят детали, необходимые для качественного и надежного монтажа: соединительные пластины и крепежные элементы. Толщина металла - 0,8 мм, высота – 80 мм, ширина – 80 мм. Исполнение – "Горячий цинк". Это специальное исполнение, которое отличается повышенной устойчивостью к коррозии. Изделия с таким покрытием можно применять даже в условиях агрессивной среды, повышенной влажности, солевого тумана. | 4715.97 | 4621.65
00-00092350 | 36021KZL | DKC | Система листовых лотков "S5 Combitech" предназначена для построения кабельных трасс, в т.ч. сложного конструктива. Входящие в состав системы повороты позволяют разворачивать трассу под определенным углом в желаемой плоскости. Горизонтальный угол 90о СРО обеспечивает поворот трассы в горизонтальной плоскости под прямым углом. В состав комплектного аксессуара входят детали, необходимые для качественного и надежного монтажа: соединительные пластины и крепежные элементы. Ширина – 80 мм, высота – 80 мм, толщина стали – 0,8 мм. Аксессуары в исполнении "Цинк-ламель" имеют специальное покрытие на основе химически активной магниевой смолы, в которую добавлены хлопья алюминия и цинка. Такое покрытие обеспечивает электрохимическую и барьерную защиту от коррозии. Показатели коррозионной стойкости цинк-ламельного покрытия ДКС аналогичны показателям горячеоцинкованного покрытия. | 4715.97 | 4621.65
00-00091907 | 36022K | DKC | Система листовых лотков "S5 Combitech" предназначена для построения кабельных трасс, в т.ч. сложного конструктива. Входящие в состав системы повороты позволяют разворачивать трассу под определенным углом в желаемой плоскости. Горизонтальный угол 90о СРО обеспечивает поворот трассы в горизонтальной плоскости под прямым углом. В состав комплектного аксессуара входят детали, необходимые для качественного и надежного монтажа: соединительные пластины и крепежные элементы. Исполнение аксессуара – "сталь, оцинкованная по методу Сендзимира", ширина – 100 мм, высота – 80 мм, толщина стали – 0,8 мм. | 2646.81 | 2593.88
00-00092202 | 36022KHDZ | DKC | Аксессуары системы "S5 Combitech" позволяют строить кабельные трассы сложного конструктива, с многочисленными поворотами и углами. Один из широко используемых аксессуаров – угол СРО горизонтальный. Он применяется для поворота кабельной трассы в горизонтальной плоскости на определенный угол. Данный угол СРО необходим для осуществления поворота на 90°. Плавный изгиб аксессуара предупреждает повреждение кабеля при прокладке. При использовании вместе с крышкой и специальными уплотнителями достигается высокий уровень пыле- и влагозащиты – IP 44. Толщина металла - 0,8 мм, высота – 80 мм, ширина – 100 мм. В состав комплектного аксессуара входят детали, необходимые для качественного и надежного монтажа: соединительные пластины и крепежные элементы. Исполнение – "Горячий цинк". Это специальное исполнение, которое отличается повышенной устойчивостью к коррозии. Изделия с таким покрытием можно применять даже в условиях агрессивной среды, повышенной влажности, солевого тумана. | 5104.14 | 5002.06
00-00092351 | 36022KZL | DKC | Система листовых лотков "S5 Combitech" предназначена для построения кабельных трасс, в т.ч. сложного конструктива. Входящие в состав системы повороты позволяют разворачивать трассу под определенным углом в желаемой плоскости. Горизонтальный угол 90о СРО обеспечивает поворот трассы в горизонтальной плоскости под прямым углом. В состав комплектного аксессуара входят детали, необходимые для качественного и надежного монтажа: соединительные пластины и крепежные элементы. Ширина – 100 мм, высота – 80 мм, толщина стали – 0,8 мм. Аксессуары в исполнении "Цинк-ламель" имеют специальное покрытие на основе химически активной магниевой смолы, в которую добавлены хлопья алюминия и цинка. Такое покрытие обеспечивает электрохимическую и барьерную защиту от коррозии. Показатели коррозионной стойкости цинк-ламельного покрытия ДКС аналогичны показателям горячеоцинкованного покрытия. | 5104.14 | 5002.06
00-00091908 | 36023K | DKC | Система листовых лотков "S5 Combitech" предназначена для построения кабельных трасс, в т.ч. сложного конструктива. Входящие в состав системы повороты позволяют разворачивать трассу под определенным углом в желаемой плоскости. Горизонтальный угол 90о СРО обеспечивает поворот трассы в горизонтальной плоскости под прямым углом. В состав комплектного аксессуара входят детали, необходимые для качественного и надежного монтажа: соединительные пластины и крепежные элементы. Исполнение аксессуара – "сталь, оцинкованная по методу Сендзимира", ширина – 150 мм, высота – 80 мм, толщина стали – 0,8 мм. | 2929.17 | 2870.59
00-00092203 | 36023KHDZ | DKC | Аксессуары системы "S5 Combitech" позволяют строить кабельные трассы сложного конструктива, с многочисленными поворотами и углами. Один из широко используемых аксессуаров – угол СРО горизонтальный. Он применяется для поворота кабельной трассы в горизонтальной плоскости на определенный угол. Данный угол СРО необходим для осуществления поворота на 90°. Плавный изгиб аксессуара предупреждает повреждение кабеля при прокладке. При использовании вместе с крышкой и специальными уплотнителями достигается высокий уровень пыле- и влагозащиты – IP 44. Толщина металла - 0,8 мм, высота – 80 мм, ширина – 150 мм. В состав комплектного аксессуара входят детали, необходимые для качественного и надежного монтажа: соединительные пластины и крепежные элементы. Исполнение – "Горячий цинк". Это специальное исполнение, которое отличается повышенной устойчивостью к коррозии. Изделия с таким покрытием можно применять даже в условиях агрессивной среды, повышенной влажности, солевого тумана. | 5807.54 | 5691.39
00-00081347 | 36024K | DKC | Система листовых лотков "S5 Combitech" предназначена для построения кабельных трасс, в т.ч. сложного конструктива. Входящие в состав системы повороты позволяют разворачивать трассу под определенным углом в желаемой плоскости. Горизонтальный угол 90о СРО обеспечивает поворот трассы в горизонтальной плоскости под прямым углом. В состав комплектного аксессуара входят детали, необходимые для качественного и надежного монтажа: соединительные пластины и крепежные элементы. Исполнение аксессуара – "сталь, оцинкованная по методу Сендзимира", ширина – 200 мм, высота – 80 мм, толщина стали – 0,8 мм. | 3273.5 | 3208.03
00-00092204 | 36024KHDZ | DKC | Аксессуары системы "S5 Combitech" позволяют строить кабельные трассы сложного конструктива, с многочисленными поворотами и углами. Один из широко используемых аксессуаров – угол СРО горизонтальный. Он применяется для поворота кабельной трассы в горизонтальной плоскости на определенный угол. Данный угол СРО необходим для осуществления поворота на 90°. Плавный изгиб аксессуара предупреждает повреждение кабеля при прокладке. При использовании вместе с крышкой и специальными уплотнителями достигается высокий уровень пыле- и влагозащиты – IP 44. Толщина металла - 0,8 мм, высота – 80 мм, ширина – 200 мм. В состав комплектного аксессуара входят детали, необходимые для качественного и надежного монтажа: соединительные пластины и крепежные элементы. Исполнение – "Горячий цинк". Это специальное исполнение, которое отличается повышенной устойчивостью к коррозии. Изделия с таким покрытием можно применять даже в условиях агрессивной среды, повышенной влажности, солевого тумана. | 6226.33 | 6101.8
00-00092352 | 36024KZL | DKC | Система листовых лотков "S5 Combitech" предназначена для построения кабельных трасс, в т.ч. сложного конструктива. Входящие в состав системы повороты позволяют разворачивать трассу под определенным углом в желаемой плоскости. Горизонтальный угол 90о СРО обеспечивает поворот трассы в горизонтальной плоскости под прямым углом. В состав комплектного аксессуара входят детали, необходимые для качественного и надежного монтажа: соединительные пластины и крепежные элементы. Ширина – 200 мм, высота – 80 мм, толщина стали – 0,8 мм. Аксессуары в исполнении "Цинк-ламель" имеют специальное покрытие на основе химически активной магниевой смолы, в которую добавлены хлопья алюминия и цинка. Такое покрытие обеспечивает электрохимическую и барьерную защиту от коррозии. Показатели коррозионной стойкости цинк-ламельного покрытия ДКС аналогичны показателям горячеоцинкованного покрытия. | 6226.33 | 6101.8
00-00091909 | 36025K | DKC | Система листовых лотков "S5 Combitech" предназначена для построения кабельных трасс, в т.ч. сложного конструктива. Входящие в состав системы повороты позволяют разворачивать трассу под определенным углом в желаемой плоскости. Горизонтальный угол 90о СРО обеспечивает поворот трассы в горизонтальной плоскости под прямым углом. В состав комплектного аксессуара входят детали, необходимые для качественного и надежного монтажа: соединительные пластины и крепежные элементы. Исполнение аксессуара – "сталь, оцинкованная по методу Сендзимира", ширина – 300 мм, высота – 80 мм, толщина стали – 0,8 мм. | 4125.87 | 4043.35
00-00092205 | 36025KHDZ | DKC | Аксессуары системы "S5 Combitech" позволяют строить кабельные трассы сложного конструктива, с многочисленными поворотами и углами. Один из широко используемых аксессуаров – угол СРО горизонтальный. Он применяется для поворота кабельной трассы в горизонтальной плоскости на определенный угол. Данный угол СРО необходим для осуществления поворота на 90°. Плавный изгиб аксессуара предупреждает повреждение кабеля при прокладке. При использовании вместе с крышкой и специальными уплотнителями достигается высокий уровень пыле- и влагозащиты – IP 44. Толщина металла - 0,8 мм, высота – 80 мм, ширина – 300 мм. В состав комплектного аксессуара входят детали, необходимые для качественного и надежного монтажа: соединительные пластины и крепежные элементы. Исполнение – "Горячий цинк". Это специальное исполнение, которое отличается повышенной устойчивостью к коррозии. Изделия с таким покрытием можно применять даже в условиях агрессивной среды, повышенной влажности, солевого тумана. | 7655.57 | 7502.46
00-00091910 | 36026K | DKC | Система листовых лотков "S5 Combitech" предназначена для построения кабельных трасс, в т.ч. сложного конструктива. Входящие в состав системы повороты позволяют разворачивать трассу под определенным углом в желаемой плоскости. Горизонтальный угол 90о СРО обеспечивает поворот трассы в горизонтальной плоскости под прямым углом. В состав комплектного аксессуара входят детали, необходимые для качественного и надежного монтажа: соединительные пластины и крепежные элементы. Исполнение аксессуара – "сталь, оцинкованная по методу Сендзимира", ширина – 400 мм, высота – 80 мм, толщина стали – 0,8 мм. | 5070.45 | 4969.05
00-00092206 | 36026KHDZ | DKC | Аксессуары системы "S5 Combitech" позволяют строить кабельные трассы сложного конструктива, с многочисленными поворотами и углами. Один из широко используемых аксессуаров – угол СРО горизонтальный. Он применяется для поворота кабельной трассы в горизонтальной плоскости на определенный угол. Данный угол СРО необходим для осуществления поворота на 90°. Плавный изгиб аксессуара предупреждает повреждение кабеля при прокладке. При использовании вместе с крышкой и специальными уплотнителями достигается высокий уровень пыле- и влагозащиты – IP 44. Толщина металла - 0,8 мм, высота – 80 мм, ширина – 400 мм. В состав комплектного аксессуара входят детали, необходимые для качественного и надежного монтажа: соединительные пластины и крепежные элементы. Исполнение – "Горячий цинк". Это специальное исполнение, которое отличается повышенной устойчивостью к коррозии. Изделия с таким покрытием можно применять даже в условиях агрессивной среды, повышенной влажности, солевого тумана. | 9812.51 | 9616.26
00-00091911 | 36027K | DKC | Система листовых лотков "S5 Combitech" предназначена для построения кабельных трасс, в т.ч. сложного конструктива. Входящие в состав системы повороты позволяют разворачивать трассу под определенным углом в желаемой плоскости. Горизонтальный угол 90о СРО обеспечивает поворот трассы в горизонтальной плоскости под прямым углом. В состав комплектного аксессуара входят детали, необходимые для качественного и надежного монтажа: соединительные пластины и крепежные элементы. Исполнение аксессуара – "сталь, оцинкованная по методу Сендзимира", ширина – 500 мм, высота – 80 мм, толщина стали – 0,8 мм. | 5992.31 | 5872.46
00-00092207 | 36027KHDZ | DKC | Аксессуары системы "S5 Combitech" позволяют строить кабельные трассы сложного конструктива, с многочисленными поворотами и углами. Один из широко используемых аксессуаров – угол СРО горизонтальный. Он применяется для поворота кабельной трассы в горизонтальной плоскости на определенный угол. Данный угол СРО необходим для осуществления поворота на 90°. Плавный изгиб аксессуара предупреждает повреждение кабеля при прокладке. При использовании вместе с крышкой и специальными уплотнителями достигается высокий уровень пыле- и влагозащиты – IP 44. Толщина металла - 0,8 мм, высота – 80 мм, ширина – 500 мм. В состав комплектного аксессуара входят детали, необходимые для качественного и надежного монтажа: соединительные пластины и крепежные элементы. Исполнение – "Горячий цинк". Это специальное исполнение, которое отличается повышенной устойчивостью к коррозии. Изделия с таким покрытием можно применять даже в условиях агрессивной среды, повышенной влажности, солевого тумана. | 12132.03 | 11889.39
00-00091912 | 36028K | DKC | Система листовых лотков "S5 Combitech" предназначена для построения кабельных трасс, в т.ч. сложного конструктива. Входящие в состав системы повороты позволяют разворачивать трассу под определенным углом в желаемой плоскости. Горизонтальный угол 90о СРО обеспечивает поворот трассы в горизонтальной плоскости под прямым углом. В состав комплектного аксессуара входят детали, необходимые для качественного и надежного монтажа: соединительные пластины и крепежные элементы. Исполнение аксессуара – "сталь, оцинкованная по методу Сендзимира", ширина – 600 мм, высота – 80 мм, толщина стали – 0,8 мм. | 6867.18 | 6729.84
00-00091154 | 360405 | DKC | Широкий выбор аксессуаров для линейки листовых лотков "S5 Combitech" позволяют строить трассы любой сложности. Горизонтальный изменяемый угол – это элемент, применение которого позволяет создавать плавные повороты трассы под углом 0-45o в горизонтальной плоскости. Конструктив аксессуара предотвращает повреждение кабеля при прокладке. Изменяемый угол доставляется в разобранном виде. Толщина стали – 0,8 мм. Высота - 50 мм, ширина - 400 мм, внутренний радиус - 80 мм. Исполнение - "сталь, оцинкованная по методу Сендзимира". | 5216.4 | 5112.07
00-00091153 | 360408 | DKC | Широкий выбор аксессуаров для линейки листовых лотков "S5 Combitech" позволяют строить трассы любой сложности. Горизонтальный изменяемый угол – это элемент, применение которого позволяет создавать плавные повороты трассы под углом 0-45o в горизонтальной плоскости. Конструктив аксессуара предотвращает повреждение кабеля при прокладке. Изменяемый угол доставляется в разобранном виде. Толщина стали – 0,8 мм. Высота - 80 мм, ширина - 400 мм, внутренний радиус - 80 мм. Исполнение - "сталь, оцинкованная по методу Сендзимира". | 5368.61 | 5261.24
00-00091155 | 360410 | DKC | Широкий выбор аксессуаров для линейки листовых лотков "S5 Combitech" позволяют строить трассы любой сложности. Горизонтальный изменяемый угол – это элемент, применение которого позволяет создавать плавные повороты трассы под углом 0-45o в горизонтальной плоскости. Конструктив аксессуара предотвращает повреждение кабеля при прокладке. Изменяемый угол доставляется в разобранном виде. Толщина стали – 0,8 мм. Высота - 100 мм, ширина - 400 мм, внутренний радиус - 100 мм. Исполнение - "сталь, оцинкованная по методу Сендзимира". | 5649.91 | 5536.91
00-00087834 | 36041K | DKC | Система листовых лотков "S5 Combitech" предназначена для построения кабельных трасс, в т.ч. сложного конструктива. Входящие в состав системы повороты позволяют разворачивать трассу под определенным углом в желаемой плоскости. Горизонтальный угол 90о СРО обеспечивает поворот трассы в горизонтальной плоскости под прямым углом. В состав комплектного аксессуара входят детали, необходимые для качественного и надежного монтажа: соединительные пластины и крепежные элементы. Исполнение аксессуара – "сталь, оцинкованная по методу Сендзимира", ширина – 100 мм, высота – 100 мм, толщина стали – 0,8 мм. | 2758.42 | 2703.25
00-00092208 | 36041KHDZ | DKC | Аксессуары системы "S5 Combitech" позволяют строить кабельные трассы сложного конструктива, с многочисленными поворотами и углами. Один из широко используемых аксессуаров – угол СРО горизонтальный. Он применяется для поворота кабельной трассы в горизонтальной плоскости на определенный угол. Данный угол СРО необходим для осуществления поворота на 90°. Плавный изгиб аксессуара предупреждает повреждение кабеля при прокладке. При использовании вместе с крышкой достигается высокий уровень пыле- и влагозащиты – IP 44. Толщина металла - 0,8 мм, высота – 100 мм, ширина – 100 мм. В состав комплектного аксессуара входят детали, необходимые для качественного и надежного монтажа: соединительные пластины и крепежные элементы. Исполнение – "Горячий цинк". Это специальное исполнение, которое отличается повышенной устойчивостью к коррозии. Изделия с таким покрытием можно применять даже в условиях агрессивной среды, повышенной влажности, солевого тумана. | 5433.01 | 5324.35
00-00092353 | 36041KZL | DKC | Система листовых лотков "S5 Combitech" предназначена для построения кабельных трасс, в т.ч. сложного конструктива. Входящие в состав системы повороты позволяют разворачивать трассу под определенным углом в желаемой плоскости. Горизонтальный угол 90о СРО обеспечивает поворот трассы в горизонтальной плоскости под прямым углом. В состав комплектного аксессуара входят детали, необходимые для качественного и надежного монтажа: соединительные пластины и крепежные элементы. Ширина – 100 мм, высота – 100 мм, толщина стали – 0,8 мм. Аксессуары в исполнении "Цинк-ламель" имеют специальное покрытие на основе химически активной магниевой смолы, в которую добавлены хлопья алюминия и цинка. Такое покрытие обеспечивает электрохимическую и барьерную защиту от коррозии. Показатели коррозионной стойкости цинк-ламельного покрытия ДКС аналогичны показателям горячеоцинкованного покрытия. | 5433.01 | 5324.35
00-00091913 | 36042K | DKC | Система листовых лотков "S5 Combitech" предназначена для построения кабельных трасс, в т.ч. сложного конструктива. Входящие в состав системы повороты позволяют разворачивать трассу под определенным углом в желаемой плоскости. Горизонтальный угол 90о СРО обеспечивает поворот трассы в горизонтальной плоскости под прямым углом. В состав комплектного аксессуара входят детали, необходимые для качественного и надежного монтажа: соединительные пластины и крепежные элементы. Исполнение аксессуара – "сталь, оцинкованная по методу Сендзимира", ширина – 150 мм, высота – 100 мм, толщина стали – 0,8 мм. | 3080.68 | 3019.07
00-00092209 | 36042KHDZ | DKC | Аксессуары системы "S5 Combitech" позволяют строить кабельные трассы сложного конструктива, с многочисленными поворотами и углами. Один из широко используемых аксессуаров – угол СРО горизонтальный. Он применяется для поворота кабельной трассы в горизонтальной плоскости на определенный угол. Данный угол СРО необходим для осуществления поворота на 90°. Плавный изгиб аксессуара предупреждает повреждение кабеля при прокладке. При использовании вместе с крышкой достигается высокий уровень пыле- и влагозащиты – IP 44. Толщина металла - 0,8 мм, высота – 100 мм, ширина – 150 мм. В состав комплектного аксессуара входят детали, необходимые для качественного и надежного монтажа: соединительные пластины и крепежные элементы. Исполнение – "Горячий цинк". Это специальное исполнение, которое отличается повышенной устойчивостью к коррозии. Изделия с таким покрытием можно применять даже в условиях агрессивной среды, повышенной влажности, солевого тумана. | 6176.43 | 6052.9
00-00092354 | 36042KZL | DKC | Система листовых лотков "S5 Combitech" предназначена для построения кабельных трасс, в т.ч. сложного конструктива. Входящие в состав системы повороты позволяют разворачивать трассу под определенным углом в желаемой плоскости. Горизонтальный угол 90о СРО обеспечивает поворот трассы в горизонтальной плоскости под прямым углом. В состав комплектного аксессуара входят детали, необходимые для качественного и надежного монтажа: соединительные пластины и крепежные элементы. Ширина – 150 мм, высота – 100 мм, толщина стали – 0,8 мм. Аксессуары в исполнении "Цинк-ламель" имеют специальное покрытие на основе химически активной магниевой смолы, в которую добавлены хлопья алюминия и цинка. Такое покрытие обеспечивает электрохимическую и барьерную защиту от коррозии. Показатели коррозионной стойкости цинк-ламельного покрытия ДКС аналогичны показателям горячеоцинкованного покрытия. | 6176.43 | 6052.9
00-00091914 | 36043K | DKC | Система листовых лотков "S5 Combitech" предназначена для построения кабельных трасс, в т.ч. сложного конструктива. Входящие в состав системы повороты позволяют разворачивать трассу под определенным углом в желаемой плоскости. Горизонтальный угол 90о СРО обеспечивает поворот трассы в горизонтальной плоскости под прямым углом. В состав комплектного аксессуара входят детали, необходимые для качественного и надежного монтажа: соединительные пластины и крепежные элементы. Исполнение аксессуара – "сталь, оцинкованная по методу Сендзимира", ширина – 200 мм, высота – 100 мм, толщина стали – 0,8 мм. | 3440.72 | 3371.9
00-00092210 | 36043KHDZ | DKC | Аксессуары системы "S5 Combitech" позволяют строить кабельные трассы сложного конструктива, с многочисленными поворотами и углами. Один из широко используемых аксессуаров – угол СРО горизонтальный. Он применяется для поворота кабельной трассы в горизонтальной плоскости на определенный угол. Данный угол СРО необходим для осуществления поворота на 90°. Плавный изгиб аксессуара предупреждает повреждение кабеля при прокладке. При использовании вместе с крышкой достигается высокий уровень пыле- и влагозащиты – IP 44. Толщина металла - 0,8 мм, высота – 100 мм, ширина – 200 мм. В состав комплектного аксессуара входят детали, необходимые для качественного и надежного монтажа: соединительные пластины и крепежные элементы. Исполнение – "Горячий цинк". Это специальное исполнение, которое отличается повышенной устойчивостью к коррозии. Изделия с таким покрытием можно применять даже в условиях агрессивной среды, повышенной влажности, солевого тумана. | 6611.7 | 6479.47
00-00092355 | 36043KZL | DKC | Система листовых лотков "S5 Combitech" предназначена для построения кабельных трасс, в т.ч. сложного конструктива. Входящие в состав системы повороты позволяют разворачивать трассу под определенным углом в желаемой плоскости. Горизонтальный угол 90о СРО обеспечивает поворот трассы в горизонтальной плоскости под прямым углом. В состав комплектного аксессуара входят детали, необходимые для качественного и надежного монтажа: соединительные пластины и крепежные элементы. Ширина – 200 мм, высота – 100 мм, толщина стали – 0,8 мм. Аксессуары в исполнении "Цинк-ламель" имеют специальное покрытие на основе химически активной магниевой смолы, в которую добавлены хлопья алюминия и цинка. Такое покрытие обеспечивает электрохимическую и барьерную защиту от коррозии. Показатели коррозионной стойкости цинк-ламельного покрытия ДКС аналогичны показателям горячеоцинкованного покрытия. | 6611.7 | 6479.47
00-00091915 | 36044K | DKC | Система листовых лотков "S5 Combitech" предназначена для построения кабельных трасс, в т.ч. сложного конструктива. Входящие в состав системы повороты позволяют разворачивать трассу под определенным углом в желаемой плоскости. Горизонтальный угол 90о СРО обеспечивает поворот трассы в горизонтальной плоскости под прямым углом. В состав комплектного аксессуара входят детали, необходимые для качественного и надежного монтажа: соединительные пластины и крепежные элементы. Исполнение аксессуара – "сталь, оцинкованная по методу Сендзимира", ширина – 300 мм, высота – 100 мм, толщина стали – 0,8 мм. | 4316.79 | 4230.45
00-00092211 | 36044KHDZ | DKC | Аксессуары системы "S5 Combitech" позволяют строить кабельные трассы сложного конструктива, с многочисленными поворотами и углами. Один из широко используемых аксессуаров – угол СРО горизонтальный. Он применяется для поворота кабельной трассы в горизонтальной плоскости на определенный угол. Данный угол СРО необходим для осуществления поворота на 90°. Плавный изгиб аксессуара предупреждает повреждение кабеля при прокладке. При использовании вместе с крышкой достигается высокий уровень пыле- и влагозащиты – IP 44. Толщина металла - 0,8 мм, высота – 100 мм, ширина – 300 мм. В состав комплектного аксессуара входят детали, необходимые для качественного и надежного монтажа: соединительные пластины и крепежные элементы. Исполнение – "Горячий цинк". Это специальное исполнение, которое отличается повышенной устойчивостью к коррозии. Изделия с таким покрытием можно применять даже в условиях агрессивной среды, повышенной влажности, солевого тумана. | 8066.52 | 7905.19
00-00092356 | 36044KZL | DKC | Система листовых лотков "S5 Combitech" предназначена для построения кабельных трасс, в т.ч. сложного конструктива. Входящие в состав системы повороты позволяют разворачивать трассу под определенным углом в желаемой плоскости. Горизонтальный угол 90о СРО обеспечивает поворот трассы в горизонтальной плоскости под прямым углом. В состав комплектного аксессуара входят детали, необходимые для качественного и надежного монтажа: соединительные пластины и крепежные элементы. Ширина – 300 мм, высота – 100 мм, толщина стали – 0,8 мм. Аксессуары в исполнении "Цинк-ламель" имеют специальное покрытие на основе химически активной магниевой смолы, в которую добавлены хлопья алюминия и цинка. Такое покрытие обеспечивает электрохимическую и барьерную защиту от коррозии. Показатели коррозионной стойкости цинк-ламельного покрытия ДКС аналогичны показателям горячеоцинкованного покрытия. | 8066.52 | 7905.19
00-00091916 | 36045K | DKC | Система листовых лотков "S5 Combitech" предназначена для построения кабельных трасс, в т.ч. сложного конструктива. Входящие в состав системы повороты позволяют разворачивать трассу под определенным углом в желаемой плоскости. Горизонтальный угол 90о СРО обеспечивает поворот трассы в горизонтальной плоскости под прямым углом. В состав комплектного аксессуара входят детали, необходимые для качественного и надежного монтажа: соединительные пластины и крепежные элементы. Исполнение аксессуара – "сталь, оцинкованная по методу Сендзимира", ширина – 400 мм, высота – 100 мм, толщина стали – 0,8 мм. | 5304.87 | 5198.77
00-00092212 | 36045KHDZ | DKC | Аксессуары системы "S5 Combitech" позволяют строить кабельные трассы сложного конструктива, с многочисленными поворотами и углами. Один из широко используемых аксессуаров – угол СРО горизонтальный. Он применяется для поворота кабельной трассы в горизонтальной плоскости на определенный угол. Данный угол СРО необходим для осуществления поворота на 90°. Плавный изгиб аксессуара предупреждает повреждение кабеля при прокладке. При использовании вместе с крышкой достигается высокий уровень пыле- и влагозащиты – IP 44. Толщина металла - 0,8 мм, высота – 100 мм, ширина – 400 мм. В состав комплектного аксессуара входят детали, необходимые для качественного и надежного монтажа: соединительные пластины и крепежные элементы. Исполнение – "Горячий цинк". Это специальное исполнение, которое отличается повышенной устойчивостью к коррозии. Изделия с таким покрытием можно применять даже в условиях агрессивной среды, повышенной влажности, солевого тумана. | 10295.91 | 10089.99
00-00092357 | 36045KZL | DKC | Система листовых лотков "S5 Combitech" предназначена для построения кабельных трасс, в т.ч. сложного конструктива. Входящие в состав системы повороты позволяют разворачивать трассу под определенным углом в желаемой плоскости. Горизонтальный угол 90о СРО обеспечивает поворот трассы в горизонтальной плоскости под прямым углом. В состав комплектного аксессуара входят детали, необходимые для качественного и надежного монтажа: соединительные пластины и крепежные элементы. Ширина – 400 мм, высота – 100 мм, толщина стали – 0,8 мм. Аксессуары в исполнении "Цинк-ламель" имеют специальное покрытие на основе химически активной магниевой смолы, в которую добавлены хлопья алюминия и цинка. Такое покрытие обеспечивает электрохимическую и барьерную защиту от коррозии. Показатели коррозионной стойкости цинк-ламельного покрытия ДКС аналогичны показателям горячеоцинкованного покрытия. | 10295.91 | 10089.99
00-00091917 | 36046K | DKC | Система листовых лотков "S5 Combitech" предназначена для построения кабельных трасс, в т.ч. сложного конструктива. Входящие в состав системы повороты позволяют разворачивать трассу под определенным углом в желаемой плоскости. Горизонтальный угол 90о СРО обеспечивает поворот трассы в горизонтальной плоскости под прямым углом. В состав комплектного аксессуара входят детали, необходимые для качественного и надежного монтажа: соединительные пластины и крепежные элементы. Исполнение аксессуара – "сталь, оцинкованная по методу Сендзимира", ширина – 500 мм, высота – 100 мм, толщина стали – 0,8 мм. | 6109.08 | 5986.9
00-00092213 | 36046KHDZ | DKC | Аксессуары системы "S5 Combitech" позволяют строить кабельные трассы сложного конструктива, с многочисленными поворотами и углами. Один из широко используемых аксессуаров – угол СРО горизонтальный. Он применяется для поворота кабельной трассы в горизонтальной плоскости на определенный угол. Данный угол СРО необходим для осуществления поворота на 90°. Плавный изгиб аксессуара предупреждает повреждение кабеля при прокладке. При использовании вместе с крышкой достигается высокий уровень пыле- и влагозащиты – IP 44. Толщина металла - 0,8 мм, высота – 100 мм, ширина – 500 мм. В состав комплектного аксессуара входят детали, необходимые для качественного и надежного монтажа: соединительные пластины и крепежные элементы. Исполнение – "Горячий цинк". Это специальное исполнение, которое отличается повышенной устойчивостью к коррозии. Изделия с таким покрытием можно применять даже в условиях агрессивной среды, повышенной влажности, солевого тумана. | 12673.68 | 12420.2
00-00091918 | 36047K | DKC | Система листовых лотков "S5 Combitech" предназначена для построения кабельных трасс, в т.ч. сложного конструктива. Входящие в состав системы повороты позволяют разворачивать трассу под определенным углом в желаемой плоскости. Горизонтальный угол 90о СРО обеспечивает поворот трассы в горизонтальной плоскости под прямым углом. В состав комплектного аксессуара входят детали, необходимые для качественного и надежного монтажа: соединительные пластины и крепежные элементы. Исполнение аксессуара – "сталь, оцинкованная по методу Сендзимира", ширина – 600 мм, высота – 100 мм, толщина стали – 0,8 мм. | 7287.11 | 7141.37
00-00092214 | 36047KHDZ | DKC | Аксессуары системы "S5 Combitech" позволяют строить кабельные трассы сложного конструктива, с многочисленными поворотами и углами. Один из широко используемых аксессуаров – угол СРО горизонтальный. Он применяется для поворота кабельной трассы в горизонтальной плоскости на определенный угол. Данный угол СРО необходим для осуществления поворота на 90°. Плавный изгиб аксессуара предупреждает повреждение кабеля при прокладке. При использовании вместе с крышкой достигается высокий уровень пыле- и влагозащиты – IP 44. Толщина металла - 0,8 мм, высота – 100 мм, ширина – 600 мм. В состав комплектного аксессуара входят детали, необходимые для качественного и надежного монтажа: соединительные пластины и крепежные элементы. Исполнение – "Горячий цинк". Это специальное исполнение, которое отличается повышенной устойчивостью к коррозии. Изделия с таким покрытием можно применять даже в условиях агрессивной среды, повышенной влажности, солевого тумана. | 16986.12 | 16646.4
00-00091152 | 360505 | DKC | Широкий выбор аксессуаров для линейки листовых лотков "S5 Combitech" позволяют строить трассы любой сложности. Горизонтальный изменяемый угол – это элемент, применение которого позволяет создавать плавные повороты трассы под углом 0-45o в горизонтальной плоскости. Конструктив аксессуара предотвращает повреждение кабеля при прокладке. Изменяемый угол доставляется в разобранном виде. Толщина стали – 0,8 мм. Высота - 50 мм, ширина - 500 мм, внутренний радиус - 57 мм. | 6772.92 | 6637.46
00-00091878 | 36060K | DKC | Система листовых лотков "S5 Combitech" предназначена для построения кабельных трасс, в т.ч. сложного конструктива. Входящие в состав системы повороты позволяют разворачивать трассу под определенным углом в желаемой плоскости. Горизонтальный угол 45о СРО обеспечивает поворот трассы в горизонтальной плоскости под углом 45о. В состав комплектного аксессуара входят детали, необходимые для качественного и надежного монтажа: соединительные пластины и крепежные элементы. Исполнение аксессуара – "сталь, оцинкованная по методу Сендзимира", ширина – 50 мм, высота – 50 мм, толщина стали – 0,8 мм. | 2164.93 | 2121.63
00-00092218 | 36060KHDZ | DKC | Система листовых лотков "S5 Combitech" предназначена для построения кабельных трасс, в т.ч. сложного конструктива. Входящие в состав системы повороты позволяют разворачивать трассу под определенным углом в желаемой плоскости. Горизонтальный угол 45о СРО обеспечивает поворот трассы в горизонтальной плоскости под углом 45о. В состав комплектного аксессуара входят детали, необходимые для качественного и надежного монтажа: соединительные пластины и крепежные элементы. Ширина – 50 мм, высота – 50 мм, толщина стали – 0,8 мм. Исполнение – "Горячий цинк". Это специальное исполнение, которое отличается повышенной устойчивостью к коррозии. Изделия с таким покрытием можно применять даже в условиях агрессивной среды, повышенной влажности, солевого тумана. | 4337.82 | 4251.06
00-00091879 | 36062K | DKC | Система листовых лотков "S5 Combitech" предназначена для построения кабельных трасс, в т.ч. сложного конструктива. Входящие в состав системы повороты позволяют разворачивать трассу под определенным углом в желаемой плоскости. Горизонтальный угол 45о СРО обеспечивает поворот трассы в горизонтальной плоскости под углом 45о. В состав комплектного аксессуара входят детали, необходимые для качественного и надежного монтажа: соединительные пластины и крепежные элементы. Исполнение аксессуара – "сталь, оцинкованная по методу Сендзимира", ширина – 100 мм, высота – 50 мм, толщина стали – 0,8 мм. | 2419.39 | 2371.01
00-00092219 | 36062KHDZ | DKC | Система листовых лотков "S5 Combitech" предназначена для построения кабельных трасс, в т.ч. сложного конструктива. Входящие в состав системы повороты позволяют разворачивать трассу под определенным углом в желаемой плоскости. Горизонтальный угол 45о СРО обеспечивает поворот трассы в горизонтальной плоскости под углом 45о. В состав комплектного аксессуара входят детали, необходимые для качественного и надежного монтажа: соединительные пластины и крепежные элементы. Ширина – 100 мм, высота – 50 мм, толщина стали – 0,8 мм. Исполнение – "Горячий цинк". Это специальное исполнение, которое отличается повышенной устойчивостью к коррозии. Изделия с таким покрытием можно применять даже в условиях агрессивной среды, повышенной влажности, солевого тумана. | 4765.76 | 4670.44
00-00091880 | 36063K | DKC | Система листовых лотков "S5 Combitech" предназначена для построения кабельных трасс, в т.ч. сложного конструктива. Входящие в состав системы повороты позволяют разворачивать трассу под определенным углом в желаемой плоскости. Горизонтальный угол 45о СРО обеспечивает поворот трассы в горизонтальной плоскости под углом 45о. В состав комплектного аксессуара входят детали, необходимые для качественного и надежного монтажа: соединительные пластины и крепежные элементы. Исполнение аксессуара – "сталь, оцинкованная по методу Сендзимира", ширина – 150 мм, высота – 50 мм, толщина стали – 0,8 мм. | 2664.92 | 2611.62
00-00091881 | 36064K | DKC | Система листовых лотков "S5 Combitech" предназначена для построения кабельных трасс, в т.ч. сложного конструктива. Входящие в состав системы повороты позволяют разворачивать трассу под определенным углом в желаемой плоскости. Горизонтальный угол 45о СРО обеспечивает поворот трассы в горизонтальной плоскости под углом 45о. В состав комплектного аксессуара входят детали, необходимые для качественного и надежного монтажа: соединительные пластины и крепежные элементы. Исполнение аксессуара – "сталь, оцинкованная по методу Сендзимира", ширина – 200 мм, высота – 50 мм, толщина стали – 0,8 мм. | 2762.8 | 2707.54
00-00092220 | 36064KHDZ | DKC | Система листовых лотков "S5 Combitech" предназначена для построения кабельных трасс, в т.ч. сложного конструктива. Входящие в состав системы повороты позволяют разворачивать трассу под определенным углом в желаемой плоскости. Горизонтальный угол 45о СРО обеспечивает поворот трассы в горизонтальной плоскости под углом 45о. В состав комплектного аксессуара входят детали, необходимые для качественного и надежного монтажа: соединительные пластины и крепежные элементы. Ширина – 200 мм, высота – 50 мм, толщина стали – 0,8 мм. Исполнение – "Горячий цинк". Это специальное исполнение, которое отличается повышенной устойчивостью к коррозии. Изделия с таким покрытием можно применять даже в условиях агрессивной среды, повышенной влажности, солевого тумана. | 5554.65 | 5443.55
00-00091882 | 36065K | DKC | Система листовых лотков "S5 Combitech" предназначена для построения кабельных трасс, в т.ч. сложного конструктива. Входящие в состав системы повороты позволяют разворачивать трассу под определенным углом в желаемой плоскости. Горизонтальный угол 45о СРО обеспечивает поворот трассы в горизонтальной плоскости под углом 45о. В состав комплектного аксессуара входят детали, необходимые для качественного и надежного монтажа: соединительные пластины и крепежные элементы. Исполнение аксессуара – "сталь, оцинкованная по методу Сендзимира", ширина – 300 мм, высота – 50 мм, толщина стали – 0,8 мм. | 3812.61 | 3736.36
00-00091883 | 36066K | DKC | Система листовых лотков "S5 Combitech" предназначена для построения кабельных трасс, в т.ч. сложного конструктива. Входящие в состав системы повороты позволяют разворачивать трассу под определенным углом в желаемой плоскости. Горизонтальный угол 45о СРО обеспечивает поворот трассы в горизонтальной плоскости под углом 45о. В состав комплектного аксессуара входят детали, необходимые для качественного и надежного монтажа: соединительные пластины и крепежные элементы. Исполнение аксессуара – "сталь, оцинкованная по методу Сендзимира", ширина – 400 мм, высота – 50 мм, толщина стали – 0,8 мм. | 4714.56 | 4620.26
00-00091884 | 36067K | DKC | Система листовых лотков "S5 Combitech" предназначена для построения кабельных трасс, в т.ч. сложного конструктива. Входящие в состав системы повороты позволяют разворачивать трассу под определенным углом в желаемой плоскости. Горизонтальный угол 45о СРО обеспечивает поворот трассы в горизонтальной плоскости под углом 45о. В состав комплектного аксессуара входят детали, необходимые для качественного и надежного монтажа: соединительные пластины и крепежные элементы. Исполнение аксессуара – "сталь, оцинкованная по методу Сендзимира", ширина – 500 мм, высота – 50 мм, толщина стали – 0,8 мм. | 5548.65 | 5437.67
00-00091885 | 36068K | DKC | Система листовых лотков "S5 Combitech" предназначена для построения кабельных трасс, в т.ч. сложного конструктива. Входящие в состав системы повороты позволяют разворачивать трассу под определенным углом в желаемой плоскости. Горизонтальный угол 45о СРО обеспечивает поворот трассы в горизонтальной плоскости под углом 45о. В состав комплектного аксессуара входят детали, необходимые для качественного и надежного монтажа: соединительные пластины и крепежные элементы. Исполнение аксессуара – "сталь, оцинкованная по методу Сендзимира", ширина – 600 мм, высота – 50 мм, толщина стали – 0,8 мм. | 6110.75 | 5988.53
00-00091886 | 36081K | DKC | Система листовых лотков "S5 Combitech" предназначена для построения кабельных трасс, в т.ч. сложного конструктива. Входящие в состав системы повороты позволяют разворачивать трассу под определенным углом в желаемой плоскости. Горизонтальный угол 45о СРО обеспечивает поворот трассы в горизонтальной плоскости под углом 45о. В состав комплектного аксессуара входят детали, необходимые для качественного и надежного монтажа: соединительные пластины и крепежные элементы. Исполнение аксессуара – "сталь, оцинкованная по методу Сендзимира", ширина – 80 мм, высота – 80 мм, толщина стали – 0,8 мм. | 2436.44 | 2387.71
00-00091887 | 36082K | DKC | Система листовых лотков "S5 Combitech" предназначена для построения кабельных трасс, в т.ч. сложного конструктива. Входящие в состав системы повороты позволяют разворачивать трассу под определенным углом в желаемой плоскости. Горизонтальный угол 45о СРО обеспечивает поворот трассы в горизонтальной плоскости под углом 45о. В состав комплектного аксессуара входят детали, необходимые для качественного и надежного монтажа: соединительные пластины и крепежные элементы. Исполнение аксессуара – "сталь, оцинкованная по методу Сендзимира", ширина – 100 мм, высота – 80 мм, толщина стали – 0,8 мм. | 2662.02 | 2608.78
00-00092221 | 36082KHDZ | DKC | Система листовых лотков "S5 Combitech" предназначена для построения кабельных трасс, в т.ч. сложного конструктива. Входящие в состав системы повороты позволяют разворачивать трассу под определенным углом в желаемой плоскости. Горизонтальный угол 45о СРО обеспечивает поворот трассы в горизонтальной плоскости под углом 45о. В состав комплектного аксессуара входят детали, необходимые для качественного и надежного монтажа: соединительные пластины и крепежные элементы. Ширина – 100 мм, высота – 80 мм, толщина стали – 0,8 мм. Исполнение – "Горячий цинк". Это специальное исполнение, которое отличается повышенной устойчивостью к коррозии. Изделия с таким покрытием можно применять даже в условиях агрессивной среды, повышенной влажности, солевого тумана. | 5129.06 | 5026.48
00-00091888 | 36083K | DKC | Система листовых лотков "S5 Combitech" предназначена для построения кабельных трасс, в т.ч. сложного конструктива. Входящие в состав системы повороты позволяют разворачивать трассу под определенным углом в желаемой плоскости. Горизонтальный угол 45о СРО обеспечивает поворот трассы в горизонтальной плоскости под углом 45о. В состав комплектного аксессуара входят детали, необходимые для качественного и надежного монтажа: соединительные пластины и крепежные элементы. Исполнение аксессуара – "сталь, оцинкованная по методу Сендзимира", ширина – 150 мм, высота – 80 мм, толщина стали – 0,8 мм. | 2924.13 | 2865.65
00-00091889 | 36084K | DKC | Система листовых лотков "S5 Combitech" предназначена для построения кабельных трасс, в т.ч. сложного конструктива. Входящие в состав системы повороты позволяют разворачивать трассу под определенным углом в желаемой плоскости. Горизонтальный угол 45о СРО обеспечивает поворот трассы в горизонтальной плоскости под углом 45о. В состав комплектного аксессуара входят детали, необходимые для качественного и надежного монтажа: соединительные пластины и крепежные элементы. Исполнение аксессуара – "сталь, оцинкованная по методу Сендзимира", ширина – 200 мм, высота – 80 мм, толщина стали – 0,8 мм. | 3164.95 | 3101.65
00-00092222 | 36084KHDZ | DKC | Система листовых лотков "S5 Combitech" предназначена для построения кабельных трасс, в т.ч. сложного конструктива. Входящие в состав системы повороты позволяют разворачивать трассу под определенным углом в желаемой плоскости. Горизонтальный угол 45о СРО обеспечивает поворот трассы в горизонтальной плоскости под углом 45о. В состав комплектного аксессуара входят детали, необходимые для качественного и надежного монтажа: соединительные пластины и крепежные элементы. Ширина – 200 мм, высота – 80 мм, толщина стали – 0,8 мм. Исполнение – "Горячий цинк". Это специальное исполнение, которое отличается повышенной устойчивостью к коррозии. Изделия с таким покрытием можно применять даже в условиях агрессивной среды, повышенной влажности, солевого тумана. | 5950.2 | 5831.19
00-00091890 | 36085K | DKC | Система листовых лотков "S5 Combitech" предназначена для построения кабельных трасс, в т.ч. сложного конструктива. Входящие в состав системы повороты позволяют разворачивать трассу под определенным углом в желаемой плоскости. Горизонтальный угол 45о СРО обеспечивает поворот трассы в горизонтальной плоскости под углом 45о. В состав комплектного аксессуара входят детали, необходимые для качественного и надежного монтажа: соединительные пластины и крепежные элементы. Исполнение аксессуара – "сталь, оцинкованная по методу Сендзимира", ширина – 300 мм, высота – 80 мм, толщина стали – 0,8 мм. | 4075.7 | 3994.19
00-00091891 | 36086K | DKC | Система листовых лотков "S5 Combitech" предназначена для построения кабельных трасс, в т.ч. сложного конструктива. Входящие в состав системы повороты позволяют разворачивать трассу под определенным углом в желаемой плоскости. Горизонтальный угол 45о СРО обеспечивает поворот трассы в горизонтальной плоскости под углом 45о. В состав комплектного аксессуара входят детали, необходимые для качественного и надежного монтажа: соединительные пластины и крепежные элементы. Исполнение аксессуара – "сталь, оцинкованная по методу Сендзимира", ширина – 400 мм, высота – 80 мм, толщина стали – 0,8 мм. | 5030.45 | 4929.84
00-00092223 | 36086KHDZ | DKC | Система листовых лотков "S5 Combitech" предназначена для построения кабельных трасс, в т.ч. сложного конструктива. Входящие в состав системы повороты позволяют разворачивать трассу под определенным углом в желаемой плоскости. Горизонтальный угол 45о СРО обеспечивает поворот трассы в горизонтальной плоскости под углом 45о. В состав комплектного аксессуара входят детали, необходимые для качественного и надежного монтажа: соединительные пластины и крепежные элементы. Ширина – 400 мм, высота – 80 мм, толщина стали – 0,8 мм. Исполнение – "Горячий цинк". Это специальное исполнение, которое отличается повышенной устойчивостью к коррозии. Изделия с таким покрытием можно применять даже в условиях агрессивной среды, повышенной влажности, солевого тумана. | 9107.51 | 8925.36
00-00091892 | 36087K | DKC | Система листовых лотков "S5 Combitech" предназначена для построения кабельных трасс, в т.ч. сложного конструктива. Входящие в состав системы повороты позволяют разворачивать трассу под определенным углом в желаемой плоскости. Горизонтальный угол 45о СРО обеспечивает поворот трассы в горизонтальной плоскости под углом 45о. В состав комплектного аксессуара входят детали, необходимые для качественного и надежного монтажа: соединительные пластины и крепежные элементы. Исполнение аксессуара – "сталь, оцинкованная по методу Сендзимира", ширина – 500 мм, высота – 80 мм, толщина стали – 0,8 мм. | 5840.29 | 5723.48
00-00091893 | 36101K | DKC | Система листовых лотков "S5 Combitech" предназначена для построения кабельных трасс, в т.ч. сложного конструктива. Входящие в состав системы повороты позволяют разворачивать трассу под определенным углом в желаемой плоскости. Горизонтальный угол 45о СРО обеспечивает поворот трассы в горизонтальной плоскости под углом 45о. В состав комплектного аксессуара входят детали, необходимые для качественного и надежного монтажа: соединительные пластины и крепежные элементы. Исполнение аксессуара – "сталь, оцинкованная по методу Сендзимира", ширина – 100 мм, высота – 100 мм, толщина стали – 0,8 мм. | 2785.83 | 2730.12
00-00092224 | 36101KHDZ | DKC | Система листовых лотков "S5 Combitech" предназначена для построения кабельных трасс, в т.ч. сложного конструктива. Входящие в состав системы повороты позволяют разворачивать трассу под определенным углом в желаемой плоскости. Горизонтальный угол 45о СРО обеспечивает поворот трассы в горизонтальной плоскости под углом 45о. В состав комплектного аксессуара входят детали, необходимые для качественного и надежного монтажа: соединительные пластины и крепежные элементы. Ширина – 100 мм, высота – 100 мм. Исполнение – "Горячий цинк". Это специальное исполнение, которое отличается повышенной устойчивостью к коррозии. Изделия с таким покрытием можно применять даже в условиях агрессивной среды, повышенной влажности, солевого тумана. | 5477.79 | 5368.23
00-00091894 | 36102K | DKC | Система листовых лотков "S5 Combitech" предназначена для построения кабельных трасс, в т.ч. сложного конструктива. Входящие в состав системы повороты позволяют разворачивать трассу под определенным углом в желаемой плоскости. Горизонтальный угол 45о СРО обеспечивает поворот трассы в горизонтальной плоскости под углом 45о. В состав комплектного аксессуара входят детали, необходимые для качественного и надежного монтажа: соединительные пластины и крепежные элементы. Исполнение аксессуара – "сталь, оцинкованная по методу Сендзимира", ширина – 150 мм, высота – 100 мм, толщина стали – 0,8 мм. | 3058.75 | 2997.57
00-00091895 | 36103K | DKC | Система листовых лотков "S5 Combitech" предназначена для построения кабельных трасс, в т.ч. сложного конструктива. Входящие в состав системы повороты позволяют разворачивать трассу под определенным углом в желаемой плоскости. Горизонтальный угол 45о СРО обеспечивает поворот трассы в горизонтальной плоскости под углом 45о. В состав комплектного аксессуара входят детали, необходимые для качественного и надежного монтажа: соединительные пластины и крепежные элементы. Исполнение аксессуара – "сталь, оцинкованная по методу Сендзимира", ширина – 200 мм, высота – 100 мм, толщина стали – 0,8 мм. | 3371.13 | 3303.71
00-00092225 | 36103KHDZ | DKC | Система листовых лотков "S5 Combitech" предназначена для построения кабельных трасс, в т.ч. сложного конструктива. Входящие в состав системы повороты позволяют разворачивать трассу под определенным углом в желаемой плоскости. Горизонтальный угол 45о СРО обеспечивает поворот трассы в горизонтальной плоскости под углом 45о. В состав комплектного аксессуара входят детали, необходимые для качественного и надежного монтажа: соединительные пластины и крепежные элементы. Ширина – 200 мм, высота – 100 мм. Исполнение – "Горячий цинк". Это специальное исполнение, которое отличается повышенной устойчивостью к коррозии. Изделия с таким покрытием можно применять даже в условиях агрессивной среды, повышенной влажности, солевого тумана. | 6326.29 | 6199.76
00-00092358 | 36103KZL | DKC | Система листовых лотков "S5 Combitech" предназначена для построения кабельных трасс, в т.ч. сложного конструктива. Входящие в состав системы повороты позволяют разворачивать трассу под определенным углом в желаемой плоскости. Горизонтальный угол 45о СРО обеспечивает поворот трассы в горизонтальной плоскости под углом 45о. В состав комплектного аксессуара входят детали, необходимые для качественного и надежного монтажа: соединительные пластины и крепежные элементы. Ширина – 200 мм, высота – 100 мм, толщина стали – 0,8 мм. Аксессуары в исполнении "Цинк-ламель" имеют специальное покрытие на основе химически активной магниевой смолы, в которую добавлены хлопья алюминия и цинка. Такое покрытие обеспечивает электрохимическую и барьерную защиту от коррозии. Показатели коррозионной стойкости цинк-ламельного покрытия ДКС аналогичны показателям горячеоцинкованного покрытия. | 6326.29 | 6199.76
00-00091896 | 36104K | DKC | Система листовых лотков "S5 Combitech" предназначена для построения кабельных трасс, в т.ч. сложного конструктива. Входящие в состав системы повороты позволяют разворачивать трассу под определенным углом в желаемой плоскости. Горизонтальный угол 45о СРО обеспечивает поворот трассы в горизонтальной плоскости под углом 45о. В состав комплектного аксессуара входят детали, необходимые для качественного и надежного монтажа: соединительные пластины и крепежные элементы. Исполнение аксессуара – "сталь, оцинкованная по методу Сендзимира", ширина – 300 мм, высота – 100 мм, толщина стали – 0,8 мм. | 4235.77 | 4151.05
00-00091897 | 36105K | DKC | Система листовых лотков "S5 Combitech" предназначена для построения кабельных трасс, в т.ч. сложного конструктива. Входящие в состав системы повороты позволяют разворачивать трассу под определенным углом в желаемой плоскости. Горизонтальный угол 45о СРО обеспечивает поворот трассы в горизонтальной плоскости под углом 45о. В состав комплектного аксессуара входят детали, необходимые для качественного и надежного монтажа: соединительные пластины и крепежные элементы. Исполнение аксессуара – "сталь, оцинкованная по методу Сендзимира", ширина – 400 мм, высота – 100 мм, толщина стали – 0,8 мм. | 5220.45 | 5116.04
00-00091898 | 36106K | DKC | Система листовых лотков "S5 Combitech" предназначена для построения кабельных трасс, в т.ч. сложного конструктива. Входящие в состав системы повороты позволяют разворачивать трассу под определенным углом в желаемой плоскости. Горизонтальный угол 45о СРО обеспечивает поворот трассы в горизонтальной плоскости под углом 45о. В состав комплектного аксессуара входят детали, необходимые для качественного и надежного монтажа: соединительные пластины и крепежные элементы. Исполнение аксессуара – "сталь, оцинкованная по методу Сендзимира", ширина – 500 мм, высота – 100 мм, толщина стали – 0,8 мм. | 6053.8 | 5932.72
00-00091899 | 36107K | DKC | Система листовых лотков "S5 Combitech" предназначена для построения кабельных трасс, в т.ч. сложного конструктива. Входящие в состав системы повороты позволяют разворачивать трассу под определенным углом в желаемой плоскости. Горизонтальный угол 45о СРО обеспечивает поворот трассы в горизонтальной плоскости под углом 45о. В состав комплектного аксессуара входят детали, необходимые для качественного и надежного монтажа: соединительные пластины и крепежные элементы. Исполнение аксессуара – "сталь, оцинкованная по методу Сендзимира", ширина – 600 мм, высота – 100 мм, толщина стали – 0,8 мм. | 6527.37 | 6396.82
00-00091919 | 36120K | DKC | При построении сложных кабельных трасс необходимы специальные аксессуары – повороты и ответвители. С их помощью можно конструировать и собирать кабельные трассы сложного конструктива. Т-образный тройник (ответвитель) DPT позволяет создавать ответвления трассы в горизонтальной и вертикальной плоскости. В состав комплектного аксессуара входят соединительные пластины и крепежные элементы, необходимые для надежного и качественного монтажа. Исполнение аксессуара – "сталь, оцинкованная по методу Сендзимира", ширина – 50 мм, высота – 50 мм, внутренний радиус – 100 мм. | 3597.96 | 3526
00-00092226 | 36120KHDZ | DKC | При построении сложных кабельных трасс необходимы специальные аксессуары – повороты и ответвители. С их помощью можно конструировать и собирать кабельные трассы сложного конструктива. Т-образный тройник (ответвитель) DPT позволяет создавать ответвления трассы в горизонтальной и вертикальной плоскости. В состав комплектного аксессуара входят соединительные пластины и крепежные элементы, необходимые для надежного и качественного монтажа. Ширина – 50 мм, высота – 50 мм. Исполнение – "Горячий цинк". Это специальное исполнение, которое отличается повышенной устойчивостью к коррозии. Изделия с таким покрытием можно применять даже в условиях агрессивной среды, повышенной влажности, солевого тумана. | 7096.4 | 6954.47
00-00092359 | 36120KZL | DKC | При построении сложных кабельных трасс необходимы специальные аксессуары – повороты и ответвители. С их помощью можно конструировать и собирать кабельные трассы сложного конструктива. Т-образный тройник (ответвитель) DPT позволяет создавать ответвления трассы в горизонтальной и вертикальной плоскости. В состав комплектного аксессуара входят соединительные пластины и крепежные элементы, необходимые для надежного и качественного монтажа. Ширина – 50 мм, высота – 50 мм, внутренний радиус – 100 мм. Аксессуары в исполнении "Цинк-ламель" имеют специальное покрытие на основе химически активной магниевой смолы, в которую добавлены хлопья алюминия и цинка. Такое покрытие обеспечивает электрохимическую и барьерную защиту от коррозии. Показатели коррозионной стойкости цинк-ламельного покрытия ДКС аналогичны показателям горячеоцинкованного покрытия. | 7096.4 | 6954.47
00-00053758 | 36122K | DKC | При построении сложных кабельных трасс необходимы специальные аксессуары – повороты и ответвители. С их помощью можно конструировать и собирать кабельные трассы сложного конструктива. Т-образный тройник (ответвитель) DPT позволяет создавать ответвления трассы в горизонтальной и вертикальной плоскости. В состав комплектного аксессуара входят соединительные пластины и крепежные элементы, необходимые для надежного и качественного монтажа. Исполнение аксессуара – "сталь, оцинкованная по методу Сендзимира", ширина – 50 мм, высота – 50 мм, внутренний радиус – 100 мм. | 3918.38 | 3840.02
00-00092227 | 36122KHDZ | DKC | При построении сложных кабельных трасс необходимы специальные аксессуары – повороты и ответвители. С их помощью можно конструировать и собирать кабельные трассы сложного конструктива. Т-образный тройник (ответвитель) DPT позволяет создавать ответвления трассы в горизонтальной и вертикальной плоскости. В состав комплектного аксессуара входят соединительные пластины и крепежные элементы, необходимые для надежного и качественного монтажа. Ширина – 100 мм, высота – 50 мм. Исполнение – "Горячий цинк". Это специальное исполнение, которое отличается повышенной устойчивостью к коррозии. Изделия с таким покрытием можно применять даже в условиях агрессивной среды, повышенной влажности, солевого тумана. | 7427.32 | 7278.78
00-00092360 | 36122KZL | DKC | При построении сложных кабельных трасс необходимы специальные аксессуары – повороты и ответвители. С их помощью можно конструировать и собирать кабельные трассы сложного конструктива. Т-образный тройник (ответвитель) DPT позволяет создавать ответвления трассы в горизонтальной и вертикальной плоскости. В состав комплектного аксессуара входят соединительные пластины и крепежные элементы, необходимые для надежного и качественного монтажа. Ширина – 100 мм, высота – 50 мм, внутренний радиус – 100 мм. Аксессуары в исполнении "Цинк-ламель" имеют специальное покрытие на основе химически активной магниевой смолы, в которую добавлены хлопья алюминия и цинка. Такое покрытие обеспечивает электрохимическую и барьерную защиту от коррозии. Показатели коррозионной стойкости цинк-ламельного покрытия ДКС аналогичны показателям горячеоцинкованного покрытия. | 7427.32 | 7278.78
00-00091920 | 36123K | DKC | При построении сложных кабельных трасс необходимы специальные аксессуары – повороты и ответвители. С их помощью можно конструировать и собирать кабельные трассы сложного конструктива. Т-образный тройник (ответвитель) DPT позволяет создавать ответвления трассы в горизонтальной и вертикальной плоскости. В состав комплектного аксессуара входят соединительные пластины и крепежные элементы, необходимые для надежного и качественного монтажа. Исполнение аксессуара – "сталь, оцинкованная по методу Сендзимира", ширина – 150 мм, высота – 50 мм, внутренний радиус – 100 мм. | 4138.61 | 4055.83
00-00092228 | 36123KHDZ | DKC | При построении сложных кабельных трасс необходимы специальные аксессуары – повороты и ответвители. С их помощью можно конструировать и собирать кабельные трассы сложного конструктива. Т-образный тройник (ответвитель) DPT позволяет создавать ответвления трассы в горизонтальной и вертикальной плоскости. В состав комплектного аксессуара входят соединительные пластины и крепежные элементы, необходимые для надежного и качественного монтажа. Ширина – 150 мм, высота – 50 мм. Исполнение – "Горячий цинк". Это специальное исполнение, которое отличается повышенной устойчивостью к коррозии. Изделия с таким покрытием можно применять даже в условиях агрессивной среды, повышенной влажности, солевого тумана. | 7867.78 | 7710.42
00-00061045 | 36124K | DKC | При построении сложных кабельных трасс необходимы специальные аксессуары – повороты и ответвители. С их помощью можно конструировать и собирать кабельные трассы сложного конструктива. Т-образный тройник (ответвитель) DPT позволяет создавать ответвления трассы в горизонтальной и вертикальной плоскости. В состав комплектного аксессуара входят соединительные пластины и крепежные элементы, необходимые для надежного и качественного монтажа. Исполнение аксессуара – "сталь, оцинкованная по методу Сендзимира", ширина – 200 мм, высота – 50 мм, внутренний радиус – 100 мм. | 4533.79 | 4443.11
00-00092229 | 36124KHDZ | DKC | При построении сложных кабельных трасс необходимы специальные аксессуары – повороты и ответвители. С их помощью можно конструировать и собирать кабельные трассы сложного конструктива. Т-образный тройник (ответвитель) DPT позволяет создавать ответвления трассы в горизонтальной и вертикальной плоскости. В состав комплектного аксессуара входят соединительные пластины и крепежные элементы, необходимые для надежного и качественного монтажа. Ширина – 200 мм, высота – 50 мм. Исполнение – "Горячий цинк". Это специальное исполнение, которое отличается повышенной устойчивостью к коррозии. Изделия с таким покрытием можно применять даже в условиях агрессивной среды, повышенной влажности, солевого тумана. | 8462.41 | 8293.16
00-00091921 | 36125K | DKC | При построении сложных кабельных трасс необходимы специальные аксессуары – повороты и ответвители. С их помощью можно конструировать и собирать кабельные трассы сложного конструктива. Т-образный тройник (ответвитель) DPT позволяет создавать ответвления трассы в горизонтальной и вертикальной плоскости. В состав комплектного аксессуара входят соединительные пластины и крепежные элементы, необходимые для надежного и качественного монтажа. Исполнение аксессуара – "сталь, оцинкованная по методу Сендзимира", ширина – 300 мм, высота – 50 мм, внутренний радиус – 100 мм. | 5473.55 | 5364.08
00-00092230 | 36125KHDZ | DKC | При построении сложных кабельных трасс необходимы специальные аксессуары – повороты и ответвители. С их помощью можно конструировать и собирать кабельные трассы сложного конструктива. Т-образный тройник (ответвитель) DPT позволяет создавать ответвления трассы в горизонтальной и вертикальной плоскости. В состав комплектного аксессуара входят соединительные пластины и крепежные элементы, необходимые для надежного и качественного монтажа. Ширина – 300 мм, высота – 50 мм. Исполнение – "Горячий цинк". Это специальное исполнение, которое отличается повышенной устойчивостью к коррозии. Изделия с таким покрытием можно применять даже в условиях агрессивной среды, повышенной влажности, солевого тумана. | 10113.71 | 9911.44
00-00091922 | 36126K | DKC | При построении сложных кабельных трасс необходимы специальные аксессуары – повороты и ответвители. С их помощью можно конструировать и собирать кабельные трассы сложного конструктива. Т-образный тройник (ответвитель) DPT позволяет создавать ответвления трассы в горизонтальной и вертикальной плоскости. В состав комплектного аксессуара входят соединительные пластины и крепежные элементы, необходимые для надежного и качественного монтажа. Исполнение аксессуара – "сталь, оцинкованная по методу Сендзимира", ширина – 400 мм, высота – 50 мм, внутренний радиус – 100 мм. | 6146.31 | 6023.38
00-00092231 | 36126KHDZ | DKC | При построении сложных кабельных трасс необходимы специальные аксессуары – повороты и ответвители. С их помощью можно конструировать и собирать кабельные трассы сложного конструктива. Т-образный тройник (ответвитель) DPT позволяет создавать ответвления трассы в горизонтальной и вертикальной плоскости. В состав комплектного аксессуара входят соединительные пластины и крепежные элементы, необходимые для надежного и качественного монтажа. Ширина – 400 мм, высота – 50 мм. Исполнение – "Горячий цинк". Это специальное исполнение, которое отличается повышенной устойчивостью к коррозии. Изделия с таким покрытием можно применять даже в условиях агрессивной среды, повышенной влажности, солевого тумана. | 12368.1 | 12120.74
00-00091923 | 36127K | DKC | При построении сложных кабельных трасс необходимы специальные аксессуары – повороты и ответвители. С их помощью можно конструировать и собирать кабельные трассы сложного конструктива. Т-образный тройник (ответвитель) DPT позволяет создавать ответвления трассы в горизонтальной и вертикальной плоскости. В состав комплектного аксессуара входят соединительные пластины и крепежные элементы, необходимые для надежного и качественного монтажа. Исполнение аксессуара – "сталь, оцинкованная по методу Сендзимира", ширина – 500 мм, высота – 50 мм, внутренний радиус – 100 мм. | 6700.72 | 6566.7
00-00091924 | 36128K | DKC | При построении сложных кабельных трасс необходимы специальные аксессуары – повороты и ответвители. С их помощью можно конструировать и собирать кабельные трассы сложного конструктива. Т-образный тройник (ответвитель) DPT позволяет создавать ответвления трассы в горизонтальной и вертикальной плоскости. В состав комплектного аксессуара входят соединительные пластины и крепежные элементы, необходимые для надежного и качественного монтажа. Исполнение аксессуара – "сталь, оцинкованная по методу Сендзимира", ширина – 600 мм, высота – 50 мм, внутренний радиус – 100 мм. | 7860.31 | 7703.11
00-00091925 | 36141K | DKC | При построении сложных кабельных трасс необходимы специальные аксессуары – повороты и ответвители. С их помощью можно конструировать и собирать кабельные трассы сложного конструктива. Т-образный тройник (ответвитель) DPT позволяет создавать ответвления трассы в горизонтальной и вертикальной плоскости. В состав комплектного аксессуара входят соединительные пластины и крепежные элементы, необходимые для надежного и качественного монтажа. Исполнение аксессуара – "сталь, оцинкованная по методу Сендзимира", ширина – 80 мм, высота – 80 мм, внутренний радиус – 100 мм. | 4047.75 | 3966.8
00-00092232 | 36141KHDZ | DKC | При построении сложных кабельных трасс необходимы специальные аксессуары – повороты и ответвители. С их помощью можно конструировать и собирать кабельные трассы сложного конструктива. Т-образный тройник (ответвитель) DPT позволяет создавать ответвления трассы в горизонтальной и вертикальной плоскости. В состав комплектного аксессуара входят соединительные пластины и крепежные элементы, необходимые для надежного и качественного монтажа. Ширина – 80 мм, высота – 80 мм. Исполнение – "Горячий цинк". Это специальное исполнение, которое отличается повышенной устойчивостью к коррозии. Изделия с таким покрытием можно применять даже в условиях агрессивной среды, повышенной влажности, солевого тумана. | 7783.04 | 7627.38
00-00091926 | 36142K | DKC | При построении сложных кабельных трасс необходимы специальные аксессуары – повороты и ответвители. С их помощью можно конструировать и собирать кабельные трассы сложного конструктива. Т-образный тройник (ответвитель) DPT позволяет создавать ответвления трассы в горизонтальной и вертикальной плоскости. В состав комплектного аксессуара входят соединительные пластины и крепежные элементы, необходимые для надежного и качественного монтажа. Исполнение аксессуара – "сталь, оцинкованная по методу Сендзимира", ширина – 100 мм, высота – 80 мм, внутренний радиус – 100 мм. | 4171.27 | 4087.84
00-00092233 | 36142KHDZ | DKC | При построении сложных кабельных трасс необходимы специальные аксессуары – повороты и ответвители. С их помощью можно конструировать и собирать кабельные трассы сложного конструктива. Т-образный тройник (ответвитель) DPT позволяет создавать ответвления трассы в горизонтальной и вертикальной плоскости. В состав комплектного аксессуара входят соединительные пластины и крепежные элементы, необходимые для надежного и качественного монтажа. Ширина – 100 мм, высота – 80 мм. Исполнение – "Горячий цинк". Это специальное исполнение, которое отличается повышенной устойчивостью к коррозии. Изделия с таким покрытием можно применять даже в условиях агрессивной среды, повышенной влажности, солевого тумана. | 7984.63 | 7824.94
00-00091927 | 36143K | DKC | Ответвители – это аксессуары, облегчают построение кабельных трасс сложной геометрии. Они позволяют создавать ответвления кабельной трассы. Данный аксессуар (его также называют "тройник горизонтальный") имеет Т-образную форму и применяется для организации поворотов и ответвлений в горизонтальной плоскости. Его конструктив обеспечивает плавный поворот и предупреждает повреждение кабеля при прокладке. При применении вместе с крышкой обеспечивается высокая степень пыле- и влагозащиты кабеля – до IP 44, и при этом простой доступ к кабелю, т.к. крышку можно снять при необходимости. Исполнение – "сталь, оцинкованная по методу Сендзимира". Высота – 80 мм, ширина – 150 мм, внутренний радиус поворотов – 100 мм. Применение комплектных аксессуаров облегчает расчет числа необходимых элементов для монтажа – в комплект уже входят соединительные пластины и детали крепежа. | 4506.47 | 4416.34
00-00092234 | 36143KHDZ | DKC | При построении сложных кабельных трасс необходимы специальные аксессуары – повороты и ответвители. С их помощью можно конструировать и собирать кабельные трассы сложного конструктива. Т-образный тройник (ответвитель) DPT позволяет создавать ответвления трассы в горизонтальной и вертикальной плоскости. В состав комплектного аксессуара входят соединительные пластины и крепежные элементы, необходимые для надежного и качественного монтажа. Ширина – 150 мм, высота – 80 мм. Исполнение – "Горячий цинк". Это специальное исполнение, которое отличается повышенной устойчивостью к коррозии. Изделия с таким покрытием можно применять даже в условиях агрессивной среды, повышенной влажности, солевого тумана. | 8437.58 | 8268.83
00-00081346 | 36144K | DKC | При построении сложных кабельных трасс необходимы специальные аксессуары – повороты и ответвители. С их помощью можно конструировать и собирать кабельные трассы сложного конструктива. Т-образный тройник (ответвитель) DPT позволяет создавать ответвления трассы в горизонтальной и вертикальной плоскости. В состав комплектного аксессуара входят соединительные пластины и крепежные элементы, необходимые для надежного и качественного монтажа. Исполнение аксессуара – "сталь, оцинкованная по методу Сендзимира", ширина – 200 мм, высота – 80 мм, внутренний радиус – 100 мм. | 4915.33 | 4817.02
00-00092235 | 36144KHDZ | DKC | При построении сложных кабельных трасс необходимы специальные аксессуары – повороты и ответвители. С их помощью можно конструировать и собирать кабельные трассы сложного конструктива. Т-образный тройник (ответвитель) DPT позволяет создавать ответвления трассы в горизонтальной и вертикальной плоскости. В состав комплектного аксессуара входят соединительные пластины и крепежные элементы, необходимые для надежного и качественного монтажа. Ширина – 200 мм, высота – 80 мм. Исполнение – "Горячий цинк". Это специальное исполнение, которое отличается повышенной устойчивостью к коррозии. Изделия с таким покрытием можно применять даже в условиях агрессивной среды, повышенной влажности, солевого тумана. | 9091.99 | 8910.15
00-00092361 | 36144KZL | DKC | При построении сложных кабельных трасс необходимы специальные аксессуары – повороты и ответвители. С их помощью можно конструировать и собирать кабельные трассы сложного конструктива. Т-образный тройник (ответвитель) DPT позволяет создавать ответвления трассы в горизонтальной и вертикальной плоскости. В состав комплектного аксессуара входят соединительные пластины и крепежные элементы, необходимые для надежного и качественного монтажа. Ширина – 200 мм, высота – 80 мм, внутренний радиус – 100 мм. Аксессуары в исполнении "Цинк-ламель" имеют специальное покрытие на основе химически активной магниевой смолы, в которую добавлены хлопья алюминия и цинка. Такое покрытие обеспечивает электрохимическую и барьерную защиту от коррозии. Показатели коррозионной стойкости цинк-ламельного покрытия ДКС аналогичны показателям горячеоцинкованного покрытия. | 9091.99 | 8910.15
00-00091928 | 36145K | DKC | При построении сложных кабельных трасс необходимы специальные аксессуары – повороты и ответвители. С их помощью можно конструировать и собирать кабельные трассы сложного конструктива. Т-образный тройник (ответвитель) DPT позволяет создавать ответвления трассы в горизонтальной и вертикальной плоскости. В состав комплектного аксессуара входят соединительные пластины и крепежные элементы, необходимые для надежного и качественного монтажа. Исполнение аксессуара – "сталь, оцинкованная по методу Сендзимира", ширина – 300 мм, высота – 80 мм, внутренний радиус – 100 мм. | 5866.76 | 5749.43
00-00092236 | 36145KHDZ | DKC | При построении сложных кабельных трасс необходимы специальные аксессуары – повороты и ответвители. С их помощью можно конструировать и собирать кабельные трассы сложного конструктива. Т-образный тройник (ответвитель) DPT позволяет создавать ответвления трассы в горизонтальной и вертикальной плоскости. В состав комплектного аксессуара входят соединительные пластины и крепежные элементы, необходимые для надежного и качественного монтажа. Ширина – 300 мм, высота – 80 мм. Исполнение – "Горячий цинк". Это специальное исполнение, которое отличается повышенной устойчивостью к коррозии. Изделия с таким покрытием можно применять даже в условиях агрессивной среды, повышенной влажности, солевого тумана. | 10752.95 | 10537.89
00-00092362 | 36145KZL | DKC | При построении сложных кабельных трасс необходимы специальные аксессуары – повороты и ответвители. С их помощью можно конструировать и собирать кабельные трассы сложного конструктива. Т-образный тройник (ответвитель) DPT позволяет создавать ответвления трассы в горизонтальной и вертикальной плоскости. В состав комплектного аксессуара входят соединительные пластины и крепежные элементы, необходимые для надежного и качественного монтажа. Ширина – 300 мм, высота – 80 мм, внутренний радиус – 100 мм. Аксессуары в исполнении "Цинк-ламель" имеют специальное покрытие на основе химически активной магниевой смолы, в которую добавлены хлопья алюминия и цинка. Такое покрытие обеспечивает электрохимическую и барьерную защиту от коррозии. Показатели коррозионной стойкости цинк-ламельного покрытия ДКС аналогичны показателям горячеоцинкованного покрытия. | 10752.95 | 10537.89
00-00091929 | 36146K | DKC | При построении сложных кабельных трасс необходимы специальные аксессуары – повороты и ответвители. С их помощью можно конструировать и собирать кабельные трассы сложного конструктива. Т-образный тройник (ответвитель) DPT позволяет создавать ответвления трассы в горизонтальной и вертикальной плоскости. В состав комплектного аксессуара входят соединительные пластины и крепежные элементы, необходимые для надежного и качественного монтажа. Исполнение аксессуара – "сталь, оцинкованная по методу Сендзимира", ширина – 400 мм, высота – 80 мм, внутренний радиус – 100 мм. | 6573.74 | 6442.26
00-00092237 | 36146KHDZ | DKC | При построении сложных кабельных трасс необходимы специальные аксессуары – повороты и ответвители. С их помощью можно конструировать и собирать кабельные трассы сложного конструктива. Т-образный тройник (ответвитель) DPT позволяет создавать ответвления трассы в горизонтальной и вертикальной плоскости. В состав комплектного аксессуара входят соединительные пластины и крепежные элементы, необходимые для надежного и качественного монтажа. Ширина – 400 мм, высота – 80 мм. Исполнение – "Горячий цинк". Это специальное исполнение, которое отличается повышенной устойчивостью к коррозии. Изделия с таким покрытием можно применять даже в условиях агрессивной среды, повышенной влажности, солевого тумана. | 13077.44 | 12815.89
00-00091930 | 36147K | DKC | При построении сложных кабельных трасс необходимы специальные аксессуары – повороты и ответвители. С их помощью можно конструировать и собирать кабельные трассы сложного конструктива. Т-образный тройник (ответвитель) DPT позволяет создавать ответвления трассы в горизонтальной и вертикальной плоскости. В состав комплектного аксессуара входят соединительные пластины и крепежные элементы, необходимые для надежного и качественного монтажа. Исполнение аксессуара – "сталь, оцинкованная по методу Сендзимира", ширина – 500 мм, высота – 80 мм, внутренний радиус – 100 мм. | 7249.45 | 7104.46
00-00091931 | 36148K | DKC | При построении сложных кабельных трасс необходимы специальные аксессуары – повороты и ответвители. С их помощью можно конструировать и собирать кабельные трассы сложного конструктива. Т-образный тройник (ответвитель) DPT позволяет создавать ответвления трассы в горизонтальной и вертикальной плоскости. В состав комплектного аксессуара входят соединительные пластины и крепежные элементы, необходимые для надежного и качественного монтажа. Исполнение аксессуара – "сталь, оцинкованная по методу Сендзимира", ширина – 600 мм, высота – 80 мм, внутренний радиус – 100 мм. | 8206.34 | 8042.22
00-00091932 | 36161K | DKC | При построении сложных кабельных трасс необходимы специальные аксессуары – повороты и ответвители. С их помощью можно конструировать и собирать кабельные трассы сложного конструктива. Т-образный тройник (ответвитель) DPT позволяет создавать ответвления трассы в горизонтальной и вертикальной плоскости. В состав комплектного аксессуара входят соединительные пластины и крепежные элементы, необходимые для надежного и качественного монтажа. Исполнение аксессуара – "сталь, оцинкованная по методу Сендзимира", ширина – 100 мм, высота – 100 мм, внутренний радиус – 100 мм. | 4369.31 | 4281.92
00-00092238 | 36161KHDZ | DKC | При построении сложных кабельных трасс необходимы специальные аксессуары – повороты и ответвители. С их помощью можно конструировать и собирать кабельные трассы сложного конструктива. Т-образный тройник (ответвитель) DPT позволяет создавать ответвления трассы в горизонтальной и вертикальной плоскости. В состав комплектного аксессуара входят соединительные пластины и крепежные элементы, необходимые для надежного и качественного монтажа. Ширина – 100 мм, высота – 100 мм. Исполнение – "Горячий цинк". Это специальное исполнение, которое отличается повышенной устойчивостью к коррозии. Изделия с таким покрытием можно применять даже в условиях агрессивной среды, повышенной влажности, солевого тумана. | 8527.7 | 8357.15
00-00092363 | 36161KZL | DKC | При построении сложных кабельных трасс необходимы специальные аксессуары – повороты и ответвители. С их помощью можно конструировать и собирать кабельные трассы сложного конструктива. Т-образный тройник (ответвитель) DPT позволяет создавать ответвления трассы в горизонтальной и вертикальной плоскости. В состав комплектного аксессуара входят соединительные пластины и крепежные элементы, необходимые для надежного и качественного монтажа. Ширина – 100 мм, высота – 100 мм, внутренний радиус – 100 мм. Аксессуары в исполнении "Цинк-ламель" имеют специальное покрытие на основе химически активной магниевой смолы, в которую добавлены хлопья алюминия и цинка. Такое покрытие обеспечивает электрохимическую и барьерную защиту от коррозии. Показатели коррозионной стойкости цинк-ламельного покрытия ДКС аналогичны показателям горячеоцинкованного покрытия. | 8527.7 | 8357.15
00-00091933 | 36162K | DKC | При построении сложных кабельных трасс необходимы специальные аксессуары – повороты и ответвители. С их помощью можно конструировать и собирать кабельные трассы сложного конструктива. Т-образный тройник (ответвитель) DPT позволяет создавать ответвления трассы в горизонтальной и вертикальной плоскости. В состав комплектного аксессуара входят соединительные пластины и крепежные элементы, необходимые для надежного и качественного монтажа. Исполнение аксессуара – "сталь, оцинкованная по методу Сендзимира", ширина – 150 мм, высота – 100 мм, внутренний радиус – 100 мм. | 4705.87 | 4611.75
00-00092239 | 36162KHDZ | DKC | При построении сложных кабельных трасс необходимы специальные аксессуары – повороты и ответвители. С их помощью можно конструировать и собирать кабельные трассы сложного конструктива. Т-образный тройник (ответвитель) DPT позволяет создавать ответвления трассы в горизонтальной и вертикальной плоскости. В состав комплектного аксессуара входят соединительные пластины и крепежные элементы, необходимые для надежного и качественного монтажа. Ширина – 150 мм, высота – 100 мм. Исполнение – "Горячий цинк". Это специальное исполнение, которое отличается повышенной устойчивостью к коррозии. Изделия с таким покрытием можно применять даже в условиях агрессивной среды, повышенной влажности, солевого тумана. | 8980.6 | 8800.99
00-00091934 | 36163K | DKC | При построении сложных кабельных трасс необходимы специальные аксессуары – повороты и ответвители. С их помощью можно конструировать и собирать кабельные трассы сложного конструктива. Т-образный тройник (ответвитель) DPT позволяет создавать ответвления трассы в горизонтальной и вертикальной плоскости. В состав комплектного аксессуара входят соединительные пластины и крепежные элементы, необходимые для надежного и качественного монтажа. Исполнение аксессуара – "сталь, оцинкованная по методу Сендзимира", ширина – 200 мм, высота – 100 мм, внутренний радиус – 100 мм. | 5164.15 | 5060.87
00-00092240 | 36163KHDZ | DKC | При построении сложных кабельных трасс необходимы специальные аксессуары – повороты и ответвители. С их помощью можно конструировать и собирать кабельные трассы сложного конструктива. Т-образный тройник (ответвитель) DPT позволяет создавать ответвления трассы в горизонтальной и вертикальной плоскости. В состав комплектного аксессуара входят соединительные пластины и крепежные элементы, необходимые для надежного и качественного монтажа. Ширина – 200 мм, высота – 100 мм. Исполнение – "Горячий цинк". Это специальное исполнение, которое отличается повышенной устойчивостью к коррозии. Изделия с таким покрытием можно применять даже в условиях агрессивной среды, повышенной влажности, солевого тумана. | 9659.84 | 9466.64
00-00092364 | 36163KZL | DKC | При построении сложных кабельных трасс необходимы специальные аксессуары – повороты и ответвители. С их помощью можно конструировать и собирать кабельные трассы сложного конструктива. Т-образный тройник (ответвитель) DPT позволяет создавать ответвления трассы в горизонтальной и вертикальной плоскости. В состав комплектного аксессуара входят соединительные пластины и крепежные элементы, необходимые для надежного и качественного монтажа. Ширина – 200 мм, высота – 100 мм, внутренний радиус – 100 мм. Аксессуары в исполнении "Цинк-ламель" имеют специальное покрытие на основе химически активной магниевой смолы, в которую добавлены хлопья алюминия и цинка. Такое покрытие обеспечивает электрохимическую и барьерную защиту от коррозии. Показатели коррозионной стойкости цинк-ламельного покрытия ДКС аналогичны показателям горячеоцинкованного покрытия. | 9659.84 | 9466.64
00-00091935 | 36164K | DKC | При построении сложных кабельных трасс необходимы специальные аксессуары – повороты и ответвители. С их помощью можно конструировать и собирать кабельные трассы сложного конструктива. Т-образный тройник (ответвитель) DPT позволяет создавать ответвления трассы в горизонтальной и вертикальной плоскости. В состав комплектного аксессуара входят соединительные пластины и крепежные элементы, необходимые для надежного и качественного монтажа. Исполнение аксессуара – "сталь, оцинкованная по методу Сендзимира", ширина – 300 мм, высота – 100 мм, внутренний радиус – 100 мм. | 6105.81 | 5983.69
00-00092241 | 36164KHDZ | DKC | При построении сложных кабельных трасс необходимы специальные аксессуары – повороты и ответвители. С их помощью можно конструировать и собирать кабельные трассы сложного конструктива. Т-образный тройник (ответвитель) DPT позволяет создавать ответвления трассы в горизонтальной и вертикальной плоскости. В состав комплектного аксессуара входят соединительные пластины и крепежные элементы, необходимые для надежного и качественного монтажа. Ширина – 300 мм, высота – 100 мм. Исполнение – "Горячий цинк". Это специальное исполнение, которое отличается повышенной устойчивостью к коррозии. Изделия с таким покрытием можно применять даже в условиях агрессивной среды, повышенной влажности, солевого тумана. | 11362.88 | 11135.63
00-00092365 | 36164KZL | DKC | При построении сложных кабельных трасс необходимы специальные аксессуары – повороты и ответвители. С их помощью можно конструировать и собирать кабельные трассы сложного конструктива. Т-образный тройник (ответвитель) DPT позволяет создавать ответвления трассы в горизонтальной и вертикальной плоскости. В состав комплектного аксессуара входят соединительные пластины и крепежные элементы, необходимые для надежного и качественного монтажа. Ширина – 300 мм, высота – 100 мм, внутренний радиус – 100 мм. Аксессуары в исполнении "Цинк-ламель" имеют специальное покрытие на основе химически активной магниевой смолы, в которую добавлены хлопья алюминия и цинка. Такое покрытие обеспечивает электрохимическую и барьерную защиту от коррозии. Показатели коррозионной стойкости цинк-ламельного покрытия ДКС аналогичны показателям горячеоцинкованного покрытия. | 11362.88 | 11135.63
00-00091936 | 36165K | DKC | При построении сложных кабельных трасс необходимы специальные аксессуары – повороты и ответвители. С их помощью можно конструировать и собирать кабельные трассы сложного конструктива. Т-образный тройник (ответвитель) DPT позволяет создавать ответвления трассы в горизонтальной и вертикальной плоскости. В состав комплектного аксессуара входят соединительные пластины и крепежные элементы, необходимые для надежного и качественного монтажа. Исполнение аксессуара – "сталь, оцинкованная по методу Сендзимира", ширина – 400 мм, высота – 100 мм, внутренний радиус – 100 мм. | 6835.17 | 6698.47
00-00092242 | 36165KHDZ | DKC | При построении сложных кабельных трасс необходимы специальные аксессуары – повороты и ответвители. С их помощью можно конструировать и собирать кабельные трассы сложного конструктива. Т-образный тройник (ответвитель) DPT позволяет создавать ответвления трассы в горизонтальной и вертикальной плоскости. В состав комплектного аксессуара входят соединительные пластины и крепежные элементы, необходимые для надежного и качественного монтажа. Ширина – 400 мм, высота – 100 мм. Исполнение – "Горячий цинк". Это специальное исполнение, которое отличается повышенной устойчивостью к коррозии. Изделия с таким покрытием можно применять даже в условиях агрессивной среды, повышенной влажности, солевого тумана. | 13755.66 | 13480.55
00-00091937 | 36166K | DKC | При построении сложных кабельных трасс необходимы специальные аксессуары – повороты и ответвители. С их помощью можно конструировать и собирать кабельные трассы сложного конструктива. Т-образный тройник (ответвитель) DPT позволяет создавать ответвления трассы в горизонтальной и вертикальной плоскости. В состав комплектного аксессуара входят соединительные пластины и крепежные элементы, необходимые для надежного и качественного монтажа. Исполнение аксессуара – "сталь, оцинкованная по методу Сендзимира", ширина – 500 мм, высота – 100 мм, внутренний радиус – 100 мм. | 7531.6 | 7380.96
00-00092243 | 36166KHDZ | DKC | При построении сложных кабельных трасс необходимы специальные аксессуары – повороты и ответвители. С их помощью можно конструировать и собирать кабельные трассы сложного конструктива. Т-образный тройник (ответвитель) DPT позволяет создавать ответвления трассы в горизонтальной и вертикальной плоскости. В состав комплектного аксессуара входят соединительные пластины и крепежные элементы, необходимые для надежного и качественного монтажа. Ширина – 500 мм, высота – 100 мм. Исполнение – "Горячий цинк". Это специальное исполнение, которое отличается повышенной устойчивостью к коррозии. Изделия с таким покрытием можно применять даже в условиях агрессивной среды, повышенной влажности, солевого тумана. | 14558.94 | 14267.76
00-00091938 | 36167K | DKC | При построении сложных кабельных трасс необходимы специальные аксессуары – повороты и ответвители. С их помощью можно конструировать и собирать кабельные трассы сложного конструктива. Т-образный тройник (ответвитель) DPT позволяет создавать ответвления трассы в горизонтальной и вертикальной плоскости. В состав комплектного аксессуара входят соединительные пластины и крепежные элементы, необходимые для надежного и качественного монтажа. Исполнение аксессуара – "сталь, оцинкованная по методу Сендзимира", ширина – 600 мм, высота – 100 мм, внутренний радиус – 100 мм. | 8508.71 | 8338.53
00-00091939 | 36180K | DKC | На основе листовых лотков и аксессуаров, входящих в состав системы "S5 Combitech", можно строить прочные, надежные кабельные трассы сложного конструктива, защищенные от неблагоприятных условий окружающей среды. Для разворота и ответвления трассы применяются специальные аксессуары – ответвления (Т-образные и Х-образные), а также повороты. С помощью крестообразного ответвителя DPX можно как разворачивать трассу, так и организовывать ее ответвления. Для монтажа трассы с применением ответвителя необходимо использовать соединительные пластины и крепежные элементы – они входят в состав комплектного аксессуара. Исполнение – "сталь, оцинкованная по методу Сендзимира", ширина лотка – 50 мм, высота – 50 мм, внутренний радиус – 100 мм. | 5045.83 | 4944.92
00-00091940 | 36182K | DKC | На основе листовых лотков и аксессуаров, входящих в состав системы "S5 Combitech", можно строить прочные, надежные кабельные трассы сложного конструктива, защищенные от неблагоприятных условий окружающей среды. Для разворота и ответвления трассы применяются специальные аксессуары – ответвления (Т-образные и Х-образные), а также повороты. С помощью крестообразного ответвителя DPX можно как разворачивать трассу, так и организовывать ее ответвления. Для монтажа трассы с применением ответвителя необходимо использовать соединительные пластины и крепежные элементы – они входят в состав комплектного аксессуара. Исполнение – "сталь, оцинкованная по методу Сендзимира", ширина лотка – 100 мм, высота – 50 мм, внутренний радиус – 100 мм. | 5243.15 | 5138.28
00-00091941 | 36183K | DKC | На основе листовых лотков и аксессуаров, входящих в состав системы "S5 Combitech", можно строить прочные, надежные кабельные трассы сложного конструктива, защищенные от неблагоприятных условий окружающей среды. Для разворота и ответвления трассы применяются специальные аксессуары – ответвления (Т-образные и Х-образные), а также повороты. С помощью крестообразного ответвителя DPX можно как разворачивать трассу, так и организовывать ее ответвления. Для монтажа трассы с применением ответвителя необходимо использовать соединительные пластины и крепежные элементы – они входят в состав комплектного аксессуара. Исполнение – "сталь, оцинкованная по методу Сендзимира", ширина лотка – 150 мм, высота – 50 мм, внутренний радиус – 100 мм. | 5626.21 | 5513.69
00-00091942 | 36184K | DKC | На основе листовых лотков и аксессуаров, входящих в состав системы "S5 Combitech", можно строить прочные, надежные кабельные трассы сложного конструктива, защищенные от неблагоприятных условий окружающей среды. Для разворота и ответвления трассы применяются специальные аксессуары – ответвления (Т-образные и Х-образные), а также повороты. С помощью крестообразного ответвителя DPX можно как разворачивать трассу, так и организовывать ее ответвления. Для монтажа трассы с применением ответвителя необходимо использовать соединительные пластины и крепежные элементы – они входят в состав комплектного аксессуара. Исполнение – "сталь, оцинкованная по методу Сендзимира", ширина лотка – 200 мм, высота – 50 мм, внутренний радиус – 100 мм. | 5709.59 | 5595.4
00-00091943 | 36185K | DKC | На основе листовых лотков и аксессуаров, входящих в состав системы "S5 Combitech", можно строить прочные, надежные кабельные трассы сложного конструктива, защищенные от неблагоприятных условий окружающей среды. Для разворота и ответвления трассы применяются специальные аксессуары – ответвления (Т-образные и Х-образные), а также повороты. С помощью крестообразного ответвителя DPX можно как разворачивать трассу, так и организовывать ее ответвления. Для монтажа трассы с применением ответвителя необходимо использовать соединительные пластины и крепежные элементы – они входят в состав комплектного аксессуара. Исполнение – "сталь, оцинкованная по методу Сендзимира", ширина лотка – 300 мм, высота – 50 мм, внутренний радиус – 100 мм. | 6652.22 | 6519.18
00-00091944 | 36186K | DKC | На основе листовых лотков и аксессуаров, входящих в состав системы "S5 Combitech", можно строить прочные, надежные кабельные трассы сложного конструктива, защищенные от неблагоприятных условий окружающей среды. Для разворота и ответвления трассы применяются специальные аксессуары – ответвления (Т-образные и Х-образные), а также повороты. С помощью крестообразного ответвителя DPX можно как разворачивать трассу, так и организовывать ее ответвления. Для монтажа трассы с применением ответвителя необходимо использовать соединительные пластины и крепежные элементы – они входят в состав комплектного аксессуара. Исполнение – "сталь, оцинкованная по методу Сендзимира", ширина лотка – 400 мм, высота – 50 мм, внутренний радиус – 100 мм. | 7511.88 | 7361.64
00-00091945 | 36202K | DKC | На основе листовых лотков и аксессуаров, входящих в состав системы "S5 Combitech", можно строить прочные, надежные кабельные трассы сложного конструктива, защищенные от неблагоприятных условий окружающей среды. Для разворота и ответвления трассы применяются специальные аксессуары – ответвления (Т-образные и Х-образные), а также повороты. С помощью крестообразного ответвителя DPX можно как разворачивать трассу, так и организовывать ее ответвления. Для монтажа трассы с применением ответвителя необходимо использовать соединительные пластины и крепежные элементы – они входят в состав комплектного аксессуара. Исполнение – "сталь, оцинкованная по методу Сендзимира", ширина лотка – 100 мм, высота – 80 мм, внутренний радиус – 100 мм. | 5720.14 | 5605.74
00-00091946 | 36203K | DKC | На основе листовых лотков и аксессуаров, входящих в состав системы "S5 Combitech", можно строить прочные, надежные кабельные трассы сложного конструктива, защищенные от неблагоприятных условий окружающей среды. Для разворота и ответвления трассы применяются специальные аксессуары – ответвления (Т-образные и Х-образные), а также повороты. С помощью крестообразного ответвителя DPX можно как разворачивать трассу, так и организовывать ее ответвления. Для монтажа трассы с применением ответвителя необходимо использовать соединительные пластины и крепежные элементы – они входят в состав комплектного аксессуара. Исполнение – "сталь, оцинкованная по методу Сендзимира", ширина лотка – 150 мм, высота – 80 мм, внутренний радиус – 100 мм. | 6084.43 | 5962.74
00-00091947 | 36204K | DKC | На основе листовых лотков и аксессуаров, входящих в состав системы "S5 Combitech", можно строить прочные, надежные кабельные трассы сложного конструктива, защищенные от неблагоприятных условий окружающей среды. Для разворота и ответвления трассы применяются специальные аксессуары – ответвления (Т-образные и Х-образные), а также повороты. С помощью крестообразного ответвителя DPX можно как разворачивать трассу, так и организовывать ее ответвления. Для монтажа трассы с применением ответвителя необходимо использовать соединительные пластины и крепежные элементы – они входят в состав комплектного аксессуара. Исполнение – "сталь, оцинкованная по методу Сендзимира", ширина лотка – 200 мм, высота – 80 мм, внутренний радиус – 100 мм. | 6181.68 | 6058.05
00-00091948 | 36205K | DKC | На основе листовых лотков и аксессуаров, входящих в состав системы "S5 Combitech", можно строить прочные, надежные кабельные трассы сложного конструктива, защищенные от неблагоприятных условий окружающей среды. Для разворота и ответвления трассы применяются специальные аксессуары – ответвления (Т-образные и Х-образные), а также повороты. С помощью крестообразного ответвителя DPX можно как разворачивать трассу, так и организовывать ее ответвления. Для монтажа трассы с применением ответвителя необходимо использовать соединительные пластины и крепежные элементы – они входят в состав комплектного аксессуара. Исполнение – "сталь, оцинкованная по методу Сендзимира", ширина лотка – 300 мм, высота – 80 мм, внутренний радиус – 100 мм. | 7364.19 | 7216.9
00-00091949 | 36206K | DKC | На основе листовых лотков и аксессуаров, входящих в состав системы "S5 Combitech", можно строить прочные, надежные кабельные трассы сложного конструктива, защищенные от неблагоприятных условий окружающей среды. Для разворота и ответвления трассы применяются специальные аксессуары – ответвления (Т-образные и Х-образные), а также повороты. С помощью крестообразного ответвителя DPX можно как разворачивать трассу, так и организовывать ее ответвления. Для монтажа трассы с применением ответвителя необходимо использовать соединительные пластины и крепежные элементы – они входят в состав комплектного аксессуара. Исполнение – "сталь, оцинкованная по методу Сендзимира", ширина лотка – 400 мм, высота – 80 мм, внутренний радиус – 100 мм. | 7895.95 | 7738.03
00-00091950 | 36207K | DKC | На основе листовых лотков и аксессуаров, входящих в состав системы "S5 Combitech", можно строить прочные, надежные кабельные трассы сложного конструктива, защищенные от неблагоприятных условий окружающей среды. Для разворота и ответвления трассы применяются специальные аксессуары – ответвления (Т-образные и Х-образные), а также повороты. С помощью крестообразного ответвителя DPX можно как разворачивать трассу, так и организовывать ее ответвления. Для монтажа трассы с применением ответвителя необходимо использовать соединительные пластины и крепежные элементы – они входят в состав комплектного аксессуара. Исполнение – "сталь, оцинкованная по методу Сендзимира", ширина лотка – 500 мм, высота – 80 мм, внутренний радиус – 100 мм. | 8646.03 | 8473.11
00-00091951 | 36221K | DKC | На основе листовых лотков и аксессуаров, входящих в состав системы "S5 Combitech", можно строить прочные, надежные кабельные трассы сложного конструктива, защищенные от неблагоприятных условий окружающей среды. Для разворота и ответвления трассы применяются специальные аксессуары – ответвления (Т-образные и Х-образные), а также повороты. С помощью крестообразного ответвителя DPX можно как разворачивать трассу, так и организовывать ее ответвления. Для монтажа трассы с применением ответвителя необходимо использовать соединительные пластины и крепежные элементы – они входят в состав комплектного аксессуара. Исполнение – "сталь, оцинкованная по методу Сендзимира", ширина лотка – 100 мм, высота – 100 мм, внутренний радиус – 100 мм. | 5987.82 | 5868.06
00-00091952 | 36222K | DKC | На основе листовых лотков и аксессуаров, входящих в состав системы "S5 Combitech", можно строить прочные, надежные кабельные трассы сложного конструктива, защищенные от неблагоприятных условий окружающей среды. Для разворота и ответвления трассы применяются специальные аксессуары – ответвления (Т-образные и Х-образные), а также повороты. С помощью крестообразного ответвителя DPX можно как разворачивать трассу, так и организовывать ее ответвления. Для монтажа трассы с применением ответвителя необходимо использовать соединительные пластины и крепежные элементы – они входят в состав комплектного аксессуара. Исполнение – "сталь, оцинкованная по методу Сендзимира", ширина лотка – 150 мм, высота – 100 мм, внутренний радиус – 100 мм. | 6356.65 | 6229.52
00-00091953 | 36223K | DKC | На основе листовых лотков и аксессуаров, входящих в состав системы "S5 Combitech", можно строить прочные, надежные кабельные трассы сложного конструктива, защищенные от неблагоприятных условий окружающей среды. Для разворота и ответвления трассы применяются специальные аксессуары – ответвления (Т-образные и Х-образные), а также повороты. С помощью крестообразного ответвителя DPX можно как разворачивать трассу, так и организовывать ее ответвления. Для монтажа трассы с применением ответвителя необходимо использовать соединительные пластины и крепежные элементы – они входят в состав комплектного аксессуара. Исполнение – "сталь, оцинкованная по методу Сендзимира", ширина лотка – 200 мм, высота – 100 мм, внутренний радиус – 100 мм. | 6798.19 | 6662.23
00-00091954 | 36224K | DKC | На основе листовых лотков и аксессуаров, входящих в состав системы "S5 Combitech", можно строить прочные, надежные кабельные трассы сложного конструктива, защищенные от неблагоприятных условий окружающей среды. Для разворота и ответвления трассы применяются специальные аксессуары – ответвления (Т-образные и Х-образные), а также повороты. С помощью крестообразного ответвителя DPX можно как разворачивать трассу, так и организовывать ее ответвления. Для монтажа трассы с применением ответвителя необходимо использовать соединительные пластины и крепежные элементы – они входят в состав комплектного аксессуара. Исполнение – "сталь, оцинкованная по методу Сендзимира", ширина лотка – 300 мм, высота – 100 мм, внутренний радиус – 100 мм. | 7419.15 | 7270.77
00-00091955 | 36225K | DKC | На основе листовых лотков и аксессуаров, входящих в состав системы "S5 Combitech", можно строить прочные, надежные кабельные трассы сложного конструктива, защищенные от неблагоприятных условий окружающей среды. Для разворота и ответвления трассы применяются специальные аксессуары – ответвления (Т-образные и Х-образные), а также повороты. С помощью крестообразного ответвителя DPX можно как разворачивать трассу, так и организовывать ее ответвления. Для монтажа трассы с применением ответвителя необходимо использовать соединительные пластины и крепежные элементы – они входят в состав комплектного аксессуара. Исполнение – "сталь, оцинкованная по методу Сендзимира", ширина лотка – 400 мм, высота – 100 мм, внутренний радиус – 100 мм. | 8169.61 | 8006.22
00-00091956 | 36226K | DKC | На основе листовых лотков и аксессуаров, входящих в состав системы "S5 Combitech", можно строить прочные, надежные кабельные трассы сложного конструктива, защищенные от неблагоприятных условий окружающей среды. Для разворота и ответвления трассы применяются специальные аксессуары – ответвления (Т-образные и Х-образные), а также повороты. С помощью крестообразного ответвителя DPX можно как разворачивать трассу, так и организовывать ее ответвления. Для монтажа трассы с применением ответвителя необходимо использовать соединительные пластины и крепежные элементы – они входят в состав комплектного аксессуара. Исполнение – "сталь, оцинкованная по методу Сендзимира", ширина лотка – 500 мм, высота – 100 мм, внутренний радиус – 100 мм. | 8934.23 | 8755.55
00-00091957 | 36233K | DKC | В систему листовых лотков "S5 Combitech" помимо самих лотков входят аксессуары, необходимые для построения сложных кабельных трасс – ответвители и повороты. В состав системы входят крышки для лотков и аксессуаров, применение которых вместе с уплотнителями позволяют надежно защитить кабель от воздействия окружающей среды. В комплект ответвителя DL входят необходимые для монтажа детали – крепежные элементы и соединительные пластины. Исполнение – "сталь, оцинкованная по методу Сендзимира", ширина лотка – 50 мм, высота – 50 мм, внутренний радиус – 100 мм. | 2531.39 | 2480.76
00-00092244 | 36233KHDZ | DKC | В систему листовых лотков "S5 Combitech" помимо самих лотков входят аксессуары, необходимые для построения сложных кабельных трасс – ответвители и повороты. В состав системы входят крышки для лотков и аксессуаров, применение которых вместе с уплотнителями позволяют надежно защитить кабель от воздействия окружающей среды. В комплект ответвителя DL входят необходимые для монтажа детали – крепежные элементы и соединительные пластины. Ширина лотка – 50 мм, высота – 50 мм. Исполнение – "Горячий цинк". Это специальное исполнение, которое отличается повышенной устойчивостью к коррозии. Изделия с таким покрытием можно применять даже в условиях агрессивной среды, повышенной влажности, солевого тумана. | 4873.8 | 4776.33
00-00092366 | 36233KZL | DKC | В систему листовых лотков "S5 Combitech" помимо самих лотков входят аксессуары, необходимые для построения сложных кабельных трасс – ответвители и повороты. В состав системы входят крышки для лотков и аксессуаров, применение которых вместе с уплотнителями позволяют надежно защитить кабель от воздействия окружающей среды. В комплект ответвителя DL входят необходимые для монтажа детали – крепежные элементы и соединительные пластины. Аксессуар совместим с лотками шириной 50 мм, с высотой стенки 50 мм. Внутренний радиус – 100 мм. Аксессуары в исполнении "Цинк-ламель" имеют специальное покрытие на основе химически активной магниевой смолы, в которую добавлены хлопья алюминия и цинка. Такое покрытие обеспечивает электрохимическую и барьерную защиту от коррозии. Показатели коррозионной стойкости цинк-ламельного покрытия ДКС аналогичны показателям горячеоцинкованного покрытия. | 4873.8 | 4776.33
00-00091958 | 36235K | DKC | В систему листовых лотков "S5 Combitech" помимо самих лотков входят аксессуары, необходимые для построения сложных кабельных трасс – ответвители и повороты. В состав системы входят крышки для лотков и аксессуаров, применение которых вместе с уплотнителями позволяют надежно защитить кабель от воздействия окружающей среды. В комплект ответвителя DL входят необходимые для монтажа детали – крепежные элементы и соединительные пластины. Исполнение – "сталь, оцинкованная по методу Сендзимира", ширина лотка – 50 мм, высота – 100 мм, внутренний радиус – 100 мм. | 2800.83 | 2744.81
00-00092245 | 36235KHDZ | DKC | В систему листовых лотков "S5 Combitech" помимо самих лотков входят аксессуары, необходимые для построения сложных кабельных трасс – ответвители и повороты. В состав системы входят крышки для лотков и аксессуаров, применение которых вместе с уплотнителями позволяют надежно защитить кабель от воздействия окружающей среды. В комплект ответвителя DL входят необходимые для монтажа детали – крепежные элементы и соединительные пластины. Ширина лотка – 100 мм, высота – 50 мм. Исполнение – "Горячий цинк". Это специальное исполнение, которое отличается повышенной устойчивостью к коррозии. Изделия с таким покрытием можно применять даже в условиях агрессивной среды, повышенной влажности, солевого тумана. | 5124.96 | 5022.46
00-00092367 | 36235KZL | DKC | В систему листовых лотков "S5 Combitech" помимо самих лотков входят аксессуары, необходимые для построения сложных кабельных трасс – ответвители и повороты. В состав системы входят крышки для лотков и аксессуаров, применение которых вместе с уплотнителями позволяют надежно защитить кабель от воздействия окружающей среды. В комплект ответвителя DL входят необходимые для монтажа детали – крепежные элементы и соединительные пластины. Аксессуар совместим с лотками шириной 100 мм, с высотой стенки 50 мм. Внутренний радиус – 100 мм. Аксессуары в исполнении "Цинк-ламель" имеют специальное покрытие на основе химически активной магниевой смолы, в которую добавлены хлопья алюминия и цинка. Такое покрытие обеспечивает электрохимическую и барьерную защиту от коррозии. Показатели коррозионной стойкости цинк-ламельного покрытия ДКС аналогичны показателям горячеоцинкованного покрытия. | 5124.96 | 5022.46
00-00091959 | 36236K | DKC | В систему листовых лотков "S5 Combitech" помимо самих лотков входят аксессуары, необходимые для построения сложных кабельных трасс – ответвители и повороты. В состав системы входят крышки для лотков и аксессуаров, применение которых вместе с уплотнителями позволяют надежно защитить кабель от воздействия окружающей среды. В комплект ответвителя DL входят необходимые для монтажа детали – крепежные элементы и соединительные пластины. Исполнение – "сталь, оцинкованная по методу Сендзимира", ширина лотка – 50 мм, высота – 150 мм, внутренний радиус – 100 мм. | 3078.52 | 3016.95
00-00091960 | 36237K | DKC | В систему листовых лотков "S5 Combitech" помимо самих лотков входят аксессуары, необходимые для построения сложных кабельных трасс – ответвители и повороты. В состав системы входят крышки для лотков и аксессуаров, применение которых вместе с уплотнителями позволяют надежно защитить кабель от воздействия окружающей среды. В комплект ответвителя DL входят необходимые для монтажа детали – крепежные элементы и соединительные пластины. Исполнение – "сталь, оцинкованная по методу Сендзимира", ширина лотка – 50 мм, высота – 200 мм, внутренний радиус – 100 мм. | 3445.71 | 3376.79
00-00092246 | 36237KHDZ | DKC | В систему листовых лотков "S5 Combitech" помимо самих лотков входят аксессуары, необходимые для построения сложных кабельных трасс – ответвители и повороты. В состав системы входят крышки для лотков и аксессуаров, применение которых вместе с уплотнителями позволяют надежно защитить кабель от воздействия окружающей среды. В комплект ответвителя DL входят необходимые для монтажа детали – крепежные элементы и соединительные пластины. Ширина лотка – 200 мм, высота – 50 мм. Исполнение – "Горячий цинк". Это специальное исполнение, которое отличается повышенной устойчивостью к коррозии. Изделия с таким покрытием можно применять даже в условиях агрессивной среды, повышенной влажности, солевого тумана. | 5903.52 | 5785.45
00-00092368 | 36237KZL | DKC | В систему листовых лотков "S5 Combitech" помимо самих лотков входят аксессуары, необходимые для построения сложных кабельных трасс – ответвители и повороты. В состав системы входят крышки для лотков и аксессуаров, применение которых вместе с уплотнителями позволяют надежно защитить кабель от воздействия окружающей среды. В комплект ответвителя DL входят необходимые для монтажа детали – крепежные элементы и соединительные пластины. Аксессуар совместим с лотками шириной 200 мм, с высотой стенки 50 мм. Внутренний радиус – 100 мм. Аксессуары в исполнении "Цинк-ламель" имеют специальное покрытие на основе химически активной магниевой смолы, в которую добавлены хлопья алюминия и цинка. Такое покрытие обеспечивает электрохимическую и барьерную защиту от коррозии. Показатели коррозионной стойкости цинк-ламельного покрытия ДКС аналогичны показателям горячеоцинкованного покрытия. | 5903.52 | 5785.45
00-00091961 | 36238K | DKC | В систему листовых лотков "S5 Combitech" помимо самих лотков входят аксессуары, необходимые для построения сложных кабельных трасс – ответвители и повороты. В состав системы входят крышки для лотков и аксессуаров, применение которых вместе с уплотнителями позволяют надежно защитить кабель от воздействия окружающей среды. В комплект ответвителя DL входят необходимые для монтажа детали – крепежные элементы и соединительные пластины. Исполнение – "сталь, оцинкованная по методу Сендзимира", ширина лотка – 50 мм, высота – 300 мм, внутренний радиус – 100 мм. | 4235.36 | 4150.66
00-00092247 | 36238KHDZ | DKC | В систему листовых лотков "S5 Combitech" помимо самих лотков входят аксессуары, необходимые для построения сложных кабельных трасс – ответвители и повороты. В состав системы входят крышки для лотков и аксессуаров, применение которых вместе с уплотнителями позволяют надежно защитить кабель от воздействия окружающей среды. В комплект ответвителя DL входят необходимые для монтажа детали – крепежные элементы и соединительные пластины. Ширина лотка – 300 мм, высота – 50 мм. Исполнение – "Горячий цинк". Это специальное исполнение, которое отличается повышенной устойчивостью к коррозии. Изделия с таким покрытием можно применять даже в условиях агрессивной среды, повышенной влажности, солевого тумана. | 7157.98 | 7014.82
00-00091962 | 36239K | DKC | В систему листовых лотков "S5 Combitech" помимо самих лотков входят аксессуары, необходимые для построения сложных кабельных трасс – ответвители и повороты. В состав системы входят крышки для лотков и аксессуаров, применение которых вместе с уплотнителями позволяют надежно защитить кабель от воздействия окружающей среды. В комплект ответвителя DL входят необходимые для монтажа детали – крепежные элементы и соединительные пластины. Исполнение – "сталь, оцинкованная по методу Сендзимира", ширина лотка – 50 мм, высота – 400 мм, внутренний радиус – 100 мм. | 4702.89 | 4608.83
00-00092248 | 36239KHDZ | DKC | В систему листовых лотков "S5 Combitech" помимо самих лотков входят аксессуары, необходимые для построения сложных кабельных трасс – ответвители и повороты. В состав системы входят крышки для лотков и аксессуаров, применение которых вместе с уплотнителями позволяют надежно защитить кабель от воздействия окружающей среды. В комплект ответвителя DL входят необходимые для монтажа детали – крепежные элементы и соединительные пластины. Ширина лотка – 400 мм, высота – 50 мм. Исполнение – "Горячий цинк". Это специальное исполнение, которое отличается повышенной устойчивостью к коррозии. Изделия с таким покрытием можно применять даже в условиях агрессивной среды, повышенной влажности, солевого тумана. | 7716.52 | 7562.19
00-00091963 | 36240K | DKC | В систему листовых лотков "S5 Combitech" помимо самих лотков входят аксессуары, необходимые для построения сложных кабельных трасс – ответвители и повороты. В состав системы входят крышки для лотков и аксессуаров, применение которых вместе с уплотнителями позволяют надежно защитить кабель от воздействия окружающей среды. В комплект ответвителя DL входят необходимые для монтажа детали – крепежные элементы и соединительные пластины. Исполнение – "сталь, оцинкованная по методу Сендзимира", ширина лотка – 50 мм, высота – 500 мм, внутренний радиус – 100 мм. | 5036.7 | 4935.96
00-00091964 | 36241K | DKC | В систему листовых лотков "S5 Combitech" помимо самих лотков входят аксессуары, необходимые для построения сложных кабельных трасс – ответвители и повороты. В состав системы входят крышки для лотков и аксессуаров, применение которых вместе с уплотнителями позволяют надежно защитить кабель от воздействия окружающей среды. В комплект ответвителя DL входят необходимые для монтажа детали – крепежные элементы и соединительные пластины. Исполнение – "сталь, оцинкованная по методу Сендзимира", ширина лотка – 50 мм, высота – 600 мм, внутренний радиус – 100 мм. | 5260.02 | 5154.82
00-00091965 | 36249K | DKC | В систему листовых лотков "S5 Combitech" помимо самих лотков входят аксессуары, необходимые для построения сложных кабельных трасс – ответвители и повороты. В состав системы входят крышки для лотков и аксессуаров, применение которых вместе с уплотнителями позволяют надежно защитить кабель от воздействия окружающей среды. В комплект ответвителя DL входят необходимые для монтажа детали – крепежные элементы и соединительные пластины. Исполнение – "сталь, оцинкованная по методу Сендзимира", ширина лотка – 80 мм, высота – 80 мм, внутренний радиус – 100 мм. | 2858.47 | 2801.3
00-00092249 | 36249KHDZ | DKC | В систему листовых лотков "S5 Combitech" помимо самих лотков входят аксессуары, необходимые для построения сложных кабельных трасс – ответвители и повороты. В состав системы входят крышки для лотков и аксессуаров, применение которых вместе с уплотнителями позволяют надежно защитить кабель от воздействия окружающей среды. В комплект ответвителя DL входят необходимые для монтажа детали – крепежные элементы и соединительные пластины. Ширина лотка – 80 мм, высота – 80 мм. Исполнение – "Горячий цинк". Это специальное исполнение, которое отличается повышенной устойчивостью к коррозии. Изделия с таким покрытием можно применять даже в условиях агрессивной среды, повышенной влажности, солевого тумана. | 5352.35 | 5245.3
00-00092369 | 36249KZL | DKC | В систему листовых лотков "S5 Combitech" помимо самих лотков входят аксессуары, необходимые для построения сложных кабельных трасс – ответвители и повороты. В состав системы входят крышки для лотков и аксессуаров, применение которых вместе с уплотнителями позволяют надежно защитить кабель от воздействия окружающей среды. В комплект ответвителя DL входят необходимые для монтажа детали – крепежные элементы и соединительные пластины. Аксессуар совместим с лотками шириной 80 мм, с высотой стенки 80 мм. Внутренний радиус – 100 мм. Аксессуары в исполнении "Цинк-ламель" имеют специальное покрытие на основе химически активной магниевой смолы, в которую добавлены хлопья алюминия и цинка. Такое покрытие обеспечивает электрохимическую и барьерную защиту от коррозии. Показатели коррозионной стойкости цинк-ламельного покрытия ДКС аналогичны показателям горячеоцинкованного покрытия. | 5352.35 | 5245.3
00-00091966 | 36250K | DKC | В систему листовых лотков "S5 Combitech" помимо самих лотков входят аксессуары, необходимые для построения сложных кабельных трасс – ответвители и повороты. В состав системы входят крышки для лотков и аксессуаров, применение которых вместе с уплотнителями позволяют надежно защитить кабель от воздействия окружающей среды. В комплект ответвителя DL входят необходимые для монтажа детали – крепежные элементы и соединительные пластины. Исполнение – "сталь, оцинкованная по методу Сендзимира", ширина лотка – 100 мм, высота – 80 мм, внутренний радиус – 100 мм. | 3016.19 | 2955.87
00-00092250 | 36250KHDZ | DKC | В систему листовых лотков "S5 Combitech" помимо самих лотков входят аксессуары, необходимые для построения сложных кабельных трасс – ответвители и повороты. В состав системы входят крышки для лотков и аксессуаров, применение которых вместе с уплотнителями позволяют надежно защитить кабель от воздействия окружающей среды. В комплект ответвителя DL входят необходимые для монтажа детали – крепежные элементы и соединительные пластины. Ширина лотка – 100 мм, высота – 80 мм. Исполнение – "Горячий цинк". Это специальное исполнение, которое отличается повышенной устойчивостью к коррозии. Изделия с таким покрытием можно применять даже в условиях агрессивной среды, повышенной влажности, солевого тумана. | 5505.16 | 5395.06
00-00091967 | 36251K | DKC | В систему листовых лотков "S5 Combitech" помимо самих лотков входят аксессуары, необходимые для построения сложных кабельных трасс – ответвители и повороты. В состав системы входят крышки для лотков и аксессуаров, применение которых вместе с уплотнителями позволяют надежно защитить кабель от воздействия окружающей среды. В комплект ответвителя DL входят необходимые для монтажа детали – крепежные элементы и соединительные пластины. Исполнение – "сталь, оцинкованная по методу Сендзимира", ширина лотка – 150 мм, высота – 80 мм, внутренний радиус – 100 мм. | 3282.92 | 3217.26
00-00091968 | 36252K | DKC | В систему листовых лотков "S5 Combitech" помимо самих лотков входят аксессуары, необходимые для построения сложных кабельных трасс – ответвители и повороты. В состав системы входят крышки для лотков и аксессуаров, применение которых вместе с уплотнителями позволяют надежно защитить кабель от воздействия окружающей среды. В комплект ответвителя DL входят необходимые для монтажа детали – крепежные элементы и соединительные пластины. Исполнение – "сталь, оцинкованная по методу Сендзимира", ширина лотка – 200 мм, высота – 80 мм, внутренний радиус – 100 мм. | 3671.93 | 3598.49
00-00092251 | 36252KHDZ | DKC | В систему листовых лотков "S5 Combitech" помимо самих лотков входят аксессуары, необходимые для построения сложных кабельных трасс – ответвители и повороты. В состав системы входят крышки для лотков и аксессуаров, применение которых вместе с уплотнителями позволяют надежно защитить кабель от воздействия окружающей среды. В комплект ответвителя DL входят необходимые для монтажа детали – крепежные элементы и соединительные пластины. Ширина лотка – 200 мм, высота – 80 мм. Исполнение – "Горячий цинк". Это специальное исполнение, которое отличается повышенной устойчивостью к коррозии. Изделия с таким покрытием можно применять даже в условиях агрессивной среды, повышенной влажности, солевого тумана. | 6338.17 | 6211.41
00-00091969 | 36253K | DKC | В систему листовых лотков "S5 Combitech" помимо самих лотков входят аксессуары, необходимые для построения сложных кабельных трасс – ответвители и повороты. В состав системы входят крышки для лотков и аксессуаров, применение которых вместе с уплотнителями позволяют надежно защитить кабель от воздействия окружающей среды. В комплект ответвителя DL входят необходимые для монтажа детали – крепежные элементы и соединительные пластины. Исполнение – "сталь, оцинкованная по методу Сендзимира", ширина лотка – 300 мм, высота – 80 мм, внутренний радиус – 100 мм. | 4467.24 | 4377.89
00-00092252 | 36253KHDZ | DKC | В систему листовых лотков "S5 Combitech" помимо самих лотков входят аксессуары, необходимые для построения сложных кабельных трасс – ответвители и повороты. В состав системы входят крышки для лотков и аксессуаров, применение которых вместе с уплотнителями позволяют надежно защитить кабель от воздействия окружающей среды. В комплект ответвителя DL входят необходимые для монтажа детали – крепежные элементы и соединительные пластины. Ширина лотка – 300 мм, высота – 80 мм. Исполнение – "Горячий цинк". Это специальное исполнение, которое отличается повышенной устойчивостью к коррозии. Изделия с таким покрытием можно применять даже в условиях агрессивной среды, повышенной влажности, солевого тумана. | 7600.01 | 7448.01
00-00091970 | 36254K | DKC | В систему листовых лотков "S5 Combitech" помимо самих лотков входят аксессуары, необходимые для построения сложных кабельных трасс – ответвители и повороты. В состав системы входят крышки для лотков и аксессуаров, применение которых вместе с уплотнителями позволяют надежно защитить кабель от воздействия окружающей среды. В комплект ответвителя DL входят необходимые для монтажа детали – крепежные элементы и соединительные пластины. Исполнение – "сталь, оцинкованная по методу Сендзимира", ширина лотка – 400 мм, высота – 80 мм, внутренний радиус – 100 мм. | 4940.52 | 4841.71
00-00092253 | 36254KHDZ | DKC | В систему листовых лотков "S5 Combitech" помимо самих лотков входят аксессуары, необходимые для построения сложных кабельных трасс – ответвители и повороты. В состав системы входят крышки для лотков и аксессуаров, применение которых вместе с уплотнителями позволяют надежно защитить кабель от воздействия окружающей среды. В комплект ответвителя DL входят необходимые для монтажа детали – крепежные элементы и соединительные пластины. Ширина лотка – 400 мм, высота – 80 мм. Исполнение – "Горячий цинк". Это специальное исполнение, которое отличается повышенной устойчивостью к коррозии. Изделия с таким покрытием можно применять даже в условиях агрессивной среды, повышенной влажности, солевого тумана. | 8015.02 | 7854.72
00-00091971 | 36255K | DKC | В систему листовых лотков "S5 Combitech" помимо самих лотков входят аксессуары, необходимые для построения сложных кабельных трасс – ответвители и повороты. В состав системы входят крышки для лотков и аксессуаров, применение которых вместе с уплотнителями позволяют надежно защитить кабель от воздействия окружающей среды. В комплект ответвителя DL входят необходимые для монтажа детали – крепежные элементы и соединительные пластины. Исполнение – "сталь, оцинкованная по методу Сендзимира", ширина лотка – 500 мм, высота – 80 мм, внутренний радиус – 100 мм. | 5265.74 | 5160.42
00-00091972 | 36256K | DKC | В систему листовых лотков "S5 Combitech" помимо самих лотков входят аксессуары, необходимые для построения сложных кабельных трасс – ответвители и повороты. В состав системы входят крышки для лотков и аксессуаров, применение которых вместе с уплотнителями позволяют надежно защитить кабель от воздействия окружающей среды. В комплект ответвителя DL входят необходимые для монтажа детали – крепежные элементы и соединительные пластины. Исполнение – "сталь, оцинкованная по методу Сендзимира", ширина лотка – 600 мм, высота – 80 мм, внутренний радиус – 100 мм. | 5444.53 | 5335.64
00-00091973 | 36263K | DKC | В систему листовых лотков "S5 Combitech" помимо самих лотков входят аксессуары, необходимые для построения сложных кабельных трасс – ответвители и повороты. В состав системы входят крышки для лотков и аксессуаров, применение которых вместе с уплотнителями позволяют надежно защитить кабель от воздействия окружающей среды. В комплект ответвителя DL входят необходимые для монтажа детали – крепежные элементы и соединительные пластины. Исполнение – "сталь, оцинкованная по методу Сендзимира", ширина лотка – 100 мм, высота – 100 мм, внутренний радиус – 100 мм. | 3154.48 | 3091.39
00-00092254 | 36263KHDZ | DKC | В систему листовых лотков "S5 Combitech" помимо самих лотков входят аксессуары, необходимые для построения сложных кабельных трасс – ответвители и повороты. В состав системы входят крышки для лотков и аксессуаров, применение которых вместе с уплотнителями позволяют надежно защитить кабель от воздействия окружающей среды. В комплект ответвителя DL входят необходимые для монтажа детали – крепежные элементы и соединительные пластины. Ширина лотка – 100 мм, высота – 100 мм. Исполнение – "Горячий цинк". Это специальное исполнение, которое отличается повышенной устойчивостью к коррозии. Изделия с таким покрытием можно применять даже в условиях агрессивной среды, повышенной влажности, солевого тумана. | 6700.67 | 6566.65
00-00092370 | 36263KZL | DKC | В систему листовых лотков "S5 Combitech" помимо самих лотков входят аксессуары, необходимые для построения сложных кабельных трасс – ответвители и повороты. В состав системы входят крышки для лотков и аксессуаров, применение которых вместе с уплотнителями позволяют надежно защитить кабель от воздействия окружающей среды. В комплект ответвителя DL входят необходимые для монтажа детали – крепежные элементы и соединительные пластины. Аксессуар совместим с лотками шириной 100 мм, с высотой стенки 100 мм. Внутренний радиус – 100 мм. Аксессуары в исполнении "Цинк-ламель" имеют специальное покрытие на основе химически активной магниевой смолы, в которую добавлены хлопья алюминия и цинка. Такое покрытие обеспечивает электрохимическую и барьерную защиту от коррозии. Показатели коррозионной стойкости цинк-ламельного покрытия ДКС аналогичны показателям горячеоцинкованного покрытия. | 6700.67 | 6566.65
00-00091974 | 36264K | DKC | В систему листовых лотков "S5 Combitech" помимо самих лотков входят аксессуары, необходимые для построения сложных кабельных трасс – ответвители и повороты. В состав системы входят крышки для лотков и аксессуаров, применение которых вместе с уплотнителями позволяют надежно защитить кабель от воздействия окружающей среды. В комплект ответвителя DL входят необходимые для монтажа детали – крепежные элементы и соединительные пластины. Исполнение – "сталь, оцинкованная по методу Сендзимира", ширина лотка – 150 мм, высота – 100 мм, внутренний радиус – 100 мм. | 3433.47 | 3364.8
00-00091975 | 36265K | DKC | В систему листовых лотков "S5 Combitech" помимо самих лотков входят аксессуары, необходимые для построения сложных кабельных трасс – ответвители и повороты. В состав системы входят крышки для лотков и аксессуаров, применение которых вместе с уплотнителями позволяют надежно защитить кабель от воздействия окружающей среды. В комплект ответвителя DL входят необходимые для монтажа детали – крепежные элементы и соединительные пластины. Исполнение – "сталь, оцинкованная по методу Сендзимира", ширина лотка – 200 мм, высота – 100 мм, внутренний радиус – 100 мм. | 3777.53 | 3701.98
00-00092255 | 36265KHDZ | DKC | В систему листовых лотков "S5 Combitech" помимо самих лотков входят аксессуары, необходимые для построения сложных кабельных трасс – ответвители и повороты. В состав системы входят крышки для лотков и аксессуаров, применение которых вместе с уплотнителями позволяют надежно защитить кабель от воздействия окружающей среды. В комплект ответвителя DL входят необходимые для монтажа детали – крепежные элементы и соединительные пластины. Ширина лотка – 200 мм, высота – 100 мм. Исполнение – "Горячий цинк". Это специальное исполнение, которое отличается повышенной устойчивостью к коррозии. Изделия с таким покрытием можно применять даже в условиях агрессивной среды, повышенной влажности, солевого тумана. | 7781.17 | 7625.55
00-00092371 | 36265KZL | DKC | В систему листовых лотков "S5 Combitech" помимо самих лотков входят аксессуары, необходимые для построения сложных кабельных трасс – ответвители и повороты. В состав системы входят крышки для лотков и аксессуаров, применение которых вместе с уплотнителями позволяют надежно защитить кабель от воздействия окружающей среды. В комплект ответвителя DL входят необходимые для монтажа детали – крепежные элементы и соединительные пластины. Аксессуар совместим с лотками шириной 200 мм, с высотой стенки 100 мм. Внутренний радиус – 100 мм. Аксессуары в исполнении "Цинк-ламель" имеют специальное покрытие на основе химически активной магниевой смолы, в которую добавлены хлопья алюминия и цинка. Такое покрытие обеспечивает электрохимическую и барьерную защиту от коррозии. Показатели коррозионной стойкости цинк-ламельного покрытия ДКС аналогичны показателям горячеоцинкованного покрытия. | 7781.17 | 7625.55
00-00091976 | 36266K | DKC | В систему листовых лотков "S5 Combitech" помимо самих лотков входят аксессуары, необходимые для построения сложных кабельных трасс – ответвители и повороты. В состав системы входят крышки для лотков и аксессуаров, применение которых вместе с уплотнителями позволяют надежно защитить кабель от воздействия окружающей среды. В комплект ответвителя DL входят необходимые для монтажа детали – крепежные элементы и соединительные пластины. Исполнение – "сталь, оцинкованная по методу Сендзимира", ширина лотка – 300 мм, высота – 100 мм, внутренний радиус – 100 мм. | 4648.29 | 4555.32
00-00092256 | 36266KHDZ | DKC | В систему листовых лотков "S5 Combitech" помимо самих лотков входят аксессуары, необходимые для построения сложных кабельных трасс – ответвители и повороты. В состав системы входят крышки для лотков и аксессуаров, применение которых вместе с уплотнителями позволяют надежно защитить кабель от воздействия окружающей среды. В комплект ответвителя DL входят необходимые для монтажа детали – крепежные элементы и соединительные пластины. Ширина лотка – 300 мм, высота – 100 мм. Исполнение – "Горячий цинк". Это специальное исполнение, которое отличается повышенной устойчивостью к коррозии. Изделия с таким покрытием можно применять даже в условиях агрессивной среды, повышенной влажности, солевого тумана. | 8575.17 | 8403.67
00-00091977 | 36267K | DKC | В систему листовых лотков "S5 Combitech" помимо самих лотков входят аксессуары, необходимые для построения сложных кабельных трасс – ответвители и повороты. В состав системы входят крышки для лотков и аксессуаров, применение которых вместе с уплотнителями позволяют надежно защитить кабель от воздействия окружающей среды. В комплект ответвителя DL входят необходимые для монтажа детали – крепежные элементы и соединительные пластины. Исполнение – "сталь, оцинкованная по методу Сендзимира", ширина лотка – 400 мм, высота – 100 мм, внутренний радиус – 100 мм. | 5047.02 | 4946.08
00-00092257 | 36267KHDZ | DKC | В систему листовых лотков "S5 Combitech" помимо самих лотков входят аксессуары, необходимые для построения сложных кабельных трасс – ответвители и повороты. В состав системы входят крышки для лотков и аксессуаров, применение которых вместе с уплотнителями позволяют надежно защитить кабель от воздействия окружающей среды. В комплект ответвителя DL входят необходимые для монтажа детали – крепежные элементы и соединительные пластины. Ширина лотка – 400 мм, высота – 100 мм. Исполнение – "Горячий цинк". Это специальное исполнение, которое отличается повышенной устойчивостью к коррозии. Изделия с таким покрытием можно применять даже в условиях агрессивной среды, повышенной влажности, солевого тумана. | 9226.16 | 9041.64
00-00091978 | 36268K | DKC | В систему листовых лотков "S5 Combitech" помимо самих лотков входят аксессуары, необходимые для построения сложных кабельных трасс – ответвители и повороты. В состав системы входят крышки для лотков и аксессуаров, применение которых вместе с уплотнителями позволяют надежно защитить кабель от воздействия окружающей среды. В комплект ответвителя DL входят необходимые для монтажа детали – крепежные элементы и соединительные пластины. Исполнение – "сталь, оцинкованная по методу Сендзимира", ширина лотка – 500 мм, высота – 100 мм, внутренний радиус – 100 мм. | 5387.85 | 5280.09
00-00091979 | 36269K | DKC | В систему листовых лотков "S5 Combitech" помимо самих лотков входят аксессуары, необходимые для построения сложных кабельных трасс – ответвители и повороты. В состав системы входят крышки для лотков и аксессуаров, применение которых вместе с уплотнителями позволяют надежно защитить кабель от воздействия окружающей среды. В комплект ответвителя DL входят необходимые для монтажа детали – крепежные элементы и соединительные пластины. Исполнение – "сталь, оцинкованная по методу Сендзимира", ширина лотка – 600 мм, высота – 100 мм, внутренний радиус – 100 мм. | 5824.91 | 5708.42
00-00092314 | 36284KHDZ | DKC | Переходник RRC симметричный 200/100 H80 в комплекте с крепежными элементами и соединительными пластинами, необходимыми для монтажа,горячеоцинкованный | 6916.67 | 6778.33
00-00092312 | 36308KHDZ | DKC | Переходник RRC симметричный 100/50 h50 в комплекте с крепежными элементами и соединительными пластинами, необходимыми для монтажа,горячеоцинкованный | 5539.82 | 5429.03
00-00092313 | 36310KHDZ | DKC | Переходник RRC симметричный 200/100 h50 в комплекте с крепежными элементами и соединительными пластинами, необходимыми для монтажа,горячеоцинкованный | 6289.17 | 6163.39
00-00092315 | 36321KHDZ | DKC | Переходник RRC симметричный 200/100 H100 в комплекте с крепежными элементами и соединительными пластинами, необходимыми длямонтажа, горячеоцинкованный | 7008.13 | 6867.97
00-00092316 | 36331KHDZ | DKC | Переходник RRD правосторонний 100/50 H50 в комплекте с крепежными элементами и соединительными пластинами, необходимыми длямонтажа, горячеоцинкованный | 5215.13 | 5110.83
00-00092317 | 36354KHDZ | DKC | Переходник RRS левосторонний 100/50 H50 в комплекте с крепежными элементами и соединительными пластинами, необходимыми длямонтажа, горячеоцинкованный | 5518.78 | 5408.4
00-00091632 | 36460 | DKC | Перегородка SEP предназначена для разделения цепей различного назначения внутри лотка. Она имеет по длине ряд отверстий для крепления. Перегородки крепятся к лотку с помощью винтов М6х10 и гаек М6 с насечками. Длина перегородки – 1500 мм, высота – 30 мм. В случае установки перегородки совместно с крышкой следует выбирать перегородку меньшего типоразмера по высоте. Исполнение аксессуара - "Сталь, оцинкованная по методу Сендзимира". | 1000.44 | 980.43
00-00091612 | 36460HDZ | DKC | Перегородка SEP предназначена для разделения цепей различного назначения внутри лотка. Она имеет по длине ряд отверстий для крепления. Перегородки крепятся к лотку с помощью винтов М6х10 и шаек М6 с насечками. Длина перегородки – 1500 мм, высота – 30 мм. В случае установки перегородки совместно с крышкой, следует выбирать перегородку меньшего типоразмера по высоте. Перегородка представлена в исполнении "Горячий цинк". | 1274.96 | 1249.46
00-00055119 | 36470 | DKC | В систему "S5 Combitech" входят разделительные перегородки SEP, подходящие для установки в листовые лотки различных параметров. Они изготовлены из стали толщиной 0,8 мм, имеют по длине ряд отверстий для крепления размером 7х25 мм. Перегородки крепятся к лотку с помощью винтов М6х10 и гайками М6 с насечками. Длина – 2000 мм, высота – 50 мм. | 418.09 | 409.73
00-00091376 | 36470HDZ | DKC | В систему "S5 Combitech" входят разделительные перегородки SEP, подходящие для установки в листовые лотки различных параметров. Они изготовлены из стали толщиной 0,8 мм, имеют по длине ряд отверстий для крепления размером 7х25 мм. Перегородки крепятся к лотку с помощью винтов М6х10 и гайками М6 с насечками. Длина – 2000 мм, высота – 50 мм. Исполнение "горячий цинк" отличает повышенная устойчивость к коррозии - до 30-50 лет. | 681.05 | 667.43
00-00032382 | 36480 | DKC | В систему "S5 Combitech" входят разделительные перегородки SEP, подходящие для установки в листовые лотки различных параметров. Они изготовлены из стали толщиной 0,8 мм, имеют по длине ряд отверстий для крепления размером 7х25 мм. Перегородки крепятся к лотку с помощью винтов М6х10 и гайками М6 с насечками. Длина – 3000 мм, высота – 50 мм. | 418.09 | 409.73
00-00091377 | 36480HDZ | DKC | В систему "S5 Combitech" входят разделительные перегородки SEP, подходящие для установки в листовые лотки различных параметров. Они изготовлены из стали толщиной 0,8 мм, имеют по длине ряд отверстий для крепления размером 7х25 мм. Перегородки крепятся к лотку с помощью винтов М6х10 и гайками М6 с насечками. Длина – 3000 мм, высота – 50 мм. Исполнение "горячий цинк" отличает повышенная устойчивость к коррозии - до 30-50 лет. | 681.05 | 667.43
00-00091300 | 36490 | DKC | В систему "S5 Combitech" входят разделительные перегородки SEP, подходящие для установки в листовые лотки различных параметров. Они изготовлены из стали толщиной 0,8 мм, имеют по длине ряд отверстий для крепления размером 7х25 мм. Перегородки крепятся к лотку с помощью винтов М6х10 и гайками М6 с насечками. Длина – 2000 мм, высота – 80 мм. | 522.45 | 512
00-00091378 | 36490HDZ | DKC | В систему "S5 Combitech" входят разделительные перегородки SEP, подходящие для установки в листовые лотки различных параметров. Они изготовлены из стали толщиной 0,8 мм, имеют по длине ряд отверстий для крепления размером 7х25 мм. Перегородки крепятся к лотку с помощью винтов М6х10 и гайками М6 с насечками. Длина – 2000 мм, высота – 80 мм. Исполнение "горячий цинк" отличает повышенная устойчивость к коррозии - до 30-50 лет. | 950.36 | 931.35
00-00014109 | 36500 | DKC | В систему "S5 Combitech" входят разделительные перегородки SEP, подходящие для установки в листовые лотки различных параметров. Они изготовлены из стали толщиной 0,8 мм, имеют по длине ряд отверстий для крепления размером 7х25 мм. Перегородки крепятся к лотку с помощью винтов М6х10 и гайками М6 с насечками. Длина – 3000 мм, высота – 80 мм. | 522.45 | 512
00-00091379 | 36500HDZ | DKC | В систему "S5 Combitech" входят разделительные перегородки SEP, подходящие для установки в листовые лотки различных параметров. Они изготовлены из стали толщиной 0,8 мм, имеют по длине ряд отверстий для крепления размером 7х25 мм. Перегородки крепятся к лотку с помощью винтов М6х10 и гайками М6 с насечками. Длина – 3000 мм, высота – 80 мм. Исполнение "горячий цинк" отличает повышенная устойчивость к коррозии - до 30-50 лет. | 950.36 | 931.35
00-00091302 | 36510 | DKC | В систему "S5 Combitech" входят разделительные перегородки SEP, подходящие для установки в листовые лотки различных параметров. Они изготовлены из стали толщиной 0,8 мм, имеют по длине ряд отверстий для крепления размером 7х25 мм. Перегородки крепятся к лотку с помощью винтов М6х10 и гайками М6 с насечками. Длина – 3000 мм, высота – 100 мм. | 591.19 | 579.36
00-00091380 | 36510HDZ | DKC | В систему "S5 Combitech" входят разделительные перегородки SEP, подходящие для установки в листовые лотки различных параметров. Они изготовлены из стали толщиной 0,8 мм, имеют по длине ряд отверстий для крепления размером 7х25 мм. Перегородки крепятся к лотку с помощью винтов М6х10 и гайками М6 с насечками. Длина – 3000 мм, высота – 100 мм. Исполнение "горячий цинк" отличает повышенная устойчивость к коррозии - до 30-50 лет. | 1353.27 | 1326.21
00-00091980 | 36660K | DKC | Применение лотков и аксессуаров системы "S5 Combitech" позволяют конструировать и строить кабельные трассы сложной формы, с поворотами и изгибами, как горизонтальными, так и вертикальными. Вертикальный угол внутренний применяется для того, чтобы развернуть трассу в вертикальной плоскости. Аксессуар позволяет осуществить плавный поворот на 90о. Он совместим с лотками шириной 50 мм и высотой 50 мм. Внутренний радиус аксессуара – 115 мм. Толщина стали – 0,8 мм. Исполнение – "сталь, оцинкованная по методу Сендзимира". В состав комплектного аксессуара входит все необходимое для надежного монтажа: необходимые крепежные элементы и соединительные пластины. | 2709.86 | 2655.67
00-00092258 | 36660KHDZ | DKC | Применение лотков и аксессуаров системы "S5 Combitech" позволяют конструировать и строить кабельные трассы сложной формы, с поворотами и изгибами, как горизонтальными, так и вертикальными. Вертикальный угол внутренний применяется для того, чтобы развернуть трассу в вертикальной плоскости. Аксессуар позволяет осуществить плавный поворот на 90о. Он совместим с лотками шириной 50 мм и высотой 50 мм. Внутренний радиус аксессуара – 115 мм. Толщина стали – 0,8 мм. В состав комплектного аксессуара входит все необходимое для надежного монтажа: необходимые крепежные элементы и соединительные пластины. Он выполнен в специальном исполнении "Горячий цинк", которое отличает повышенная устойчивость к коррозии. Горячеоцинкованное изделие защищено от образования ржавчины на срок 30-50 лет (в зависимости от условий, в которых эксплуатируется изделие). | 5080.23 | 4978.62
00-00092372 | 36660KZL | DKC | Применение лотков и аксессуаров системы "S5 Combitech" позволяют конструировать и строить кабельные трассы сложной формы, с поворотами и изгибами, как горизонтальными, так и вертикальными. Вертикальный угол внутренний применяется для того, чтобы развернуть трассу в вертикальной плоскости. Аксессуар позволяет осуществить плавный поворот на 90о. Он совместим с лотками шириной 50 мм и высотой 50 мм. Внутренний радиус аксессуара – 115 мм. Толщина стали – 0,8 мм. В состав комплектного аксессуара входит все необходимое для надежного монтажа: необходимые крепежные элементы и соединительные пластины. Аксессуары в исполнении "Цинк-ламель" имеют специальное покрытие на основе химически активной магниевой смолы, в которую добавлены хлопья алюминия и цинка. Такое покрытие обеспечивает электрохимическую и барьерную защиту от коррозии. Показатели коррозионной стойкости цинк-ламельного покрытия ДКС аналогичны показателям горячеоцинкованного покрытия. | 5080.23 | 4978.62
00-00058387 | 36662K | DKC | Применение лотков и аксессуаров системы "S5 Combitech" позволяют конструировать и строить кабельные трассы сложной формы, с поворотами и изгибами, как горизонтальными, так и вертикальными. Вертикальный угол внутренний применяется для того, чтобы развернуть трассу в вертикальной плоскости. Аксессуар позволяет осуществить плавный поворот на 90о. Он совместим с лотками шириной 100 мм и высотой 50 мм. Внутренний радиус аксессуара – 115 мм. Толщина стали – 0,8 мм. Исполнение – "сталь, оцинкованная по методу Сендзимира". В состав комплектного аксессуара входит все необходимое для надежного монтажа: необходимые крепежные элементы и соединительные пластины. | 2767.05 | 2711.7
00-00092259 | 36662KHDZ | DKC | Применение лотков и аксессуаров системы "S5 Combitech" позволяют конструировать и строить кабельные трассы сложной формы, с поворотами и изгибами, как горизонтальными, так и вертикальными. Вертикальный угол внутренний применяется для того, чтобы развернуть трассу в вертикальной плоскости. Аксессуар позволяет осуществить плавный поворот на 90о. Он совместим с лотками шириной 100 мм и высотой 50 мм. Внутренний радиус аксессуара – 115 мм. Толщина стали – 0,8 мм. В состав комплектного аксессуара входит все необходимое для надежного монтажа: необходимые крепежные элементы и соединительные пластины. Он выполнен в специальном исполнении "Горячий цинк", которое отличает повышенная устойчивость к коррозии. Горячеоцинкованное изделие защищено от образования ржавчины на срок 30-50 лет (в зависимости от условий, в которых эксплуатируется изделие). | 5170.9 | 5067.48
00-00092373 | 36662KZL | DKC | Применение лотков и аксессуаров системы "S5 Combitech" позволяют конструировать и строить кабельные трассы сложной формы, с поворотами и изгибами, как горизонтальными, так и вертикальными. Вертикальный угол внутренний применяется для того, чтобы развернуть трассу в вертикальной плоскости. Аксессуар позволяет осуществить плавный поворот на 90о. Он совместим с лотками шириной 100 мм и высотой 50 мм. Внутренний радиус аксессуара – 115 мм. Толщина стали – 0,8 мм. В состав комплектного аксессуара входит все необходимое для надежного монтажа: необходимые крепежные элементы и соединительные пластины. Аксессуары в исполнении "Цинк-ламель" имеют специальное покрытие на основе химически активной магниевой смолы, в которую добавлены хлопья алюминия и цинка. Такое покрытие обеспечивает электрохимическую и барьерную защиту от коррозии. Показатели коррозионной стойкости цинк-ламельного покрытия ДКС аналогичны показателям горячеоцинкованного покрытия. | 5170.9 | 5067.48
00-00091981 | 36663K | DKC | Применение лотков и аксессуаров системы "S5 Combitech" позволяют конструировать и строить кабельные трассы сложной формы, с поворотами и изгибами, как горизонтальными, так и вертикальными. Вертикальный угол внутренний применяется для того, чтобы развернуть трассу в вертикальной плоскости. Аксессуар позволяет осуществить плавный поворот на 90о. Он совместим с лотками шириной 150 мм и высотой 50 мм. Внутренний радиус аксессуара – 115 мм. Толщина стали – 0,8 мм. Исполнение – "сталь, оцинкованная по методу Сендзимира". В состав комплектного аксессуара входит все необходимое для надежного монтажа: необходимые крепежные элементы и соединительные пластины. | 3117.32 | 3054.97
00-00092260 | 36663KHDZ | DKC | Применение лотков и аксессуаров системы "S5 Combitech" позволяют конструировать и строить кабельные трассы сложной формы, с поворотами и изгибами, как горизонтальными, так и вертикальными. Вертикальный угол внутренний применяется для того, чтобы развернуть трассу в вертикальной плоскости. Аксессуар позволяет осуществить плавный поворот на 90о. Он совместим с лотками шириной 150 мм и высотой 50 мм. Внутренний радиус аксессуара – 115 мм. Толщина стали – 0,8 мм. В состав комплектного аксессуара входит все необходимое для надежного монтажа: необходимые крепежные элементы и соединительные пластины. Он выполнен в специальном исполнении "Горячий цинк", которое отличает повышенная устойчивость к коррозии. Горячеоцинкованное изделие защищено от образования ржавчины на срок 30-50 лет (в зависимости от условий, в которых эксплуатируется изделие). | 5726.73 | 5612.19
00-00091982 | 36664K | DKC | Применение лотков и аксессуаров системы "S5 Combitech" позволяют конструировать и строить кабельные трассы сложной формы, с поворотами и изгибами, как горизонтальными, так и вертикальными. Вертикальный угол внутренний применяется для того, чтобы развернуть трассу в вертикальной плоскости. Аксессуар позволяет осуществить плавный поворот на 90о. Он совместим с лотками шириной 200 мм и высотой 50 мм. Внутренний радиус аксессуара – 115 мм. Толщина стали – 0,8 мм. Исполнение – "сталь, оцинкованная по методу Сендзимира". В состав комплектного аксессуара входит все необходимое для надежного монтажа: необходимые крепежные элементы и соединительные пластины. | 3450.73 | 3381.72
00-00092261 | 36664KHDZ | DKC | Применение лотков и аксессуаров системы "S5 Combitech" позволяют конструировать и строить кабельные трассы сложной формы, с поворотами и изгибами, как горизонтальными, так и вертикальными. Вертикальный угол внутренний применяется для того, чтобы развернуть трассу в вертикальной плоскости. Аксессуар позволяет осуществить плавный поворот на 90о. Он совместим с лотками шириной 200 мм и высотой 50 мм. Внутренний радиус аксессуара – 115 мм. Толщина стали – 0,8 мм. В состав комплектного аксессуара входит все необходимое для надежного монтажа: необходимые крепежные элементы и соединительные пластины. Он выполнен в специальном исполнении "Горячий цинк", которое отличает повышенная устойчивость к коррозии. Горячеоцинкованное изделие защищено от образования ржавчины на срок 30-50 лет (в зависимости от условий, в которых эксплуатируется изделие). | 6217.33 | 6092.98
00-00091983 | 36665K | DKC | Применение лотков и аксессуаров системы "S5 Combitech" позволяют конструировать и строить кабельные трассы сложной формы, с поворотами и изгибами, как горизонтальными, так и вертикальными. Вертикальный угол внутренний применяется для того, чтобы развернуть трассу в вертикальной плоскости. Аксессуар позволяет осуществить плавный поворот на 90о. Он совместим с лотками шириной 300 мм и высотой 50 мм. Внутренний радиус аксессуара – 115 мм. Толщина стали – 0,8 мм. Исполнение – "сталь, оцинкованная по методу Сендзимира". В состав комплектного аксессуара входит все необходимое для надежного монтажа: необходимые крепежные элементы и соединительные пластины. | 4076.8 | 3995.26
00-00092262 | 36665KHDZ | DKC | Применение лотков и аксессуаров системы "S5 Combitech" позволяют конструировать и строить кабельные трассы сложной формы, с поворотами и изгибами, как горизонтальными, так и вертикальными. Вертикальный угол внутренний применяется для того, чтобы развернуть трассу в вертикальной плоскости. Аксессуар позволяет осуществить плавный поворот на 90о. Он совместим с лотками шириной 300 мм и высотой 50 мм. Внутренний радиус аксессуара – 115 мм. Толщина стали – 0,8 мм. В состав комплектного аксессуара входит все необходимое для надежного монтажа: необходимые крепежные элементы и соединительные пластины. Он выполнен в специальном исполнении "Горячий цинк", которое отличает повышенная устойчивость к коррозии. Горячеоцинкованное изделие защищено от образования ржавчины на срок 30-50 лет (в зависимости от условий, в которых эксплуатируется изделие). | 7396.56 | 7248.62
00-00091984 | 36666K | DKC | Применение лотков и аксессуаров системы "S5 Combitech" позволяют конструировать и строить кабельные трассы сложной формы, с поворотами и изгибами, как горизонтальными, так и вертикальными. Вертикальный угол внутренний применяется для того, чтобы развернуть трассу в вертикальной плоскости. Аксессуар позволяет осуществить плавный поворот на 90о. Он совместим с лотками шириной 400 мм и высотой 50 мм. Внутренний радиус аксессуара – 115 мм. Толщина стали – 0,8 мм. Исполнение – "сталь, оцинкованная по методу Сендзимира". В состав комплектного аксессуара входит все необходимое для надежного монтажа: необходимые крепежные элементы и соединительные пластины. | 4521.61 | 4431.18
00-00091985 | 36667K | DKC | Применение лотков и аксессуаров системы "S5 Combitech" позволяют конструировать и строить кабельные трассы сложной формы, с поворотами и изгибами, как горизонтальными, так и вертикальными. Вертикальный угол внутренний применяется для того, чтобы развернуть трассу в вертикальной плоскости. Аксессуар позволяет осуществить плавный поворот на 90о. Он совместим с лотками шириной 500 мм и высотой 50 мм. Внутренний радиус аксессуара – 115 мм. Толщина стали – 0,8 мм. Исполнение – "сталь, оцинкованная по методу Сендзимира". В состав комплектного аксессуара входит все необходимое для надежного монтажа: необходимые крепежные элементы и соединительные пластины. | 5176.06 | 5072.54
00-00091986 | 36668K | DKC | Применение лотков и аксессуаров системы "S5 Combitech" позволяют конструировать и строить кабельные трассы сложной формы, с поворотами и изгибами, как горизонтальными, так и вертикальными. Вертикальный угол внутренний применяется для того, чтобы развернуть трассу в вертикальной плоскости. Аксессуар позволяет осуществить плавный поворот на 90о. Он совместим с лотками шириной 600 мм и высотой 50 мм. Внутренний радиус аксессуара – 115 мм. Толщина стали – 0,8 мм. Исполнение – "сталь, оцинкованная по методу Сендзимира". В состав комплектного аксессуара входит все необходимое для надежного монтажа: необходимые крепежные элементы и соединительные пластины. | 5535.43 | 5424.72
00-00091987 | 36681K | DKC | Применение лотков и аксессуаров системы "S5 Combitech" позволяют конструировать и строить кабельные трассы сложной формы, с поворотами и изгибами, как горизонтальными, так и вертикальными. Вертикальный угол внутренний применяется для того, чтобы развернуть трассу в вертикальной плоскости. Аксессуар позволяет осуществить плавный поворот на 90о. Он совместим с лотками шириной 80 мм и высотой 80 мм. Внутренний радиус аксессуара – 115 мм. Толщина стали – 0,8 мм. Исполнение – "сталь, оцинкованная по методу Сендзимира". В состав комплектного аксессуара входит все необходимое для надежного монтажа: необходимые крепежные элементы и соединительные пластины. | 2925.41 | 2866.91
00-00092263 | 36681KHDZ | DKC | Применение лотков и аксессуаров системы "S5 Combitech" позволяют конструировать и строить кабельные трассы сложной формы, с поворотами и изгибами, как горизонтальными, так и вертикальными. Вертикальный угол внутренний применяется для того, чтобы развернуть трассу в вертикальной плоскости. Аксессуар позволяет осуществить плавный поворот на 90о. Он совместим с лотками шириной 80 мм и высотой 80 мм. Внутренний радиус аксессуара – 115 мм. Толщина стали – 0,8 мм. В состав комплектного аксессуара входит все необходимое для надежного монтажа: необходимые крепежные элементы и соединительные пластины. Он выполнен в специальном исполнении "Горячий цинк", которое отличает повышенная устойчивость к коррозии. Горячеоцинкованное изделие защищено от образования ржавчины на срок 30-50 лет (в зависимости от условий, в которых эксплуатируется изделие). | 5469.44 | 5360.05
00-00092374 | 36681KZL | DKC | Применение лотков и аксессуаров системы "S5 Combitech" позволяют конструировать и строить кабельные трассы сложной формы, с поворотами и изгибами, как горизонтальными, так и вертикальными. Вертикальный угол внутренний применяется для того, чтобы развернуть трассу в вертикальной плоскости. Аксессуар позволяет осуществить плавный поворот на 90о. Он совместим с лотками шириной 80 мм и высотой 80 мм. Внутренний радиус аксессуара – 115 мм. Толщина стали – 0,8 мм. В состав комплектного аксессуара входит все необходимое для надежного монтажа: необходимые крепежные элементы и соединительные пластины. Аксессуары в исполнении "Цинк-ламель" имеют специальное покрытие на основе химически активной магниевой смолы, в которую добавлены хлопья алюминия и цинка. Такое покрытие обеспечивает электрохимическую и барьерную защиту от коррозии. Показатели коррозионной стойкости цинк-ламельного покрытия ДКС аналогичны показателям горячеоцинкованного покрытия. | 5469.44 | 5360.05
00-00091988 | 36682K | DKC | Применение лотков и аксессуаров системы "S5 Combitech" позволяют конструировать и строить кабельные трассы сложной формы, с поворотами и изгибами, как горизонтальными, так и вертикальными. Вертикальный угол внутренний применяется для того, чтобы развернуть трассу в вертикальной плоскости. Аксессуар позволяет осуществить плавный поворот на 90о. Он совместим с лотками шириной 100 мм и высотой 80 мм. Внутренний радиус аксессуара – 115 мм. Толщина стали – 0,8 мм. Исполнение – "сталь, оцинкованная по методу Сендзимира". В состав комплектного аксессуара входит все необходимое для надежного монтажа: необходимые крепежные элементы и соединительные пластины. | 3019.76 | 2959.36
00-00092264 | 36682KHDZ | DKC | Применение лотков и аксессуаров системы "S5 Combitech" позволяют конструировать и строить кабельные трассы сложной формы, с поворотами и изгибами, как горизонтальными, так и вертикальными. Вертикальный угол внутренний применяется для того, чтобы развернуть трассу в вертикальной плоскости. Аксессуар позволяет осуществить плавный поворот на 90о. Он совместим с лотками шириной 100 мм и высотой 80 мм. Внутренний радиус аксессуара – 115 мм. Толщина стали – 0,8 мм. В состав комплектного аксессуара входит все необходимое для надежного монтажа: необходимые крепежные элементы и соединительные пластины. Он выполнен в специальном исполнении "Горячий цинк", которое отличает повышенная устойчивость к коррозии. Горячеоцинкованное изделие защищено от образования ржавчины на срок 30-50 лет (в зависимости от условий, в которых эксплуатируется изделие). | 5529.92 | 5419.32
00-00091989 | 36683K | DKC | Применение лотков и аксессуаров системы "S5 Combitech" позволяют конструировать и строить кабельные трассы сложной формы, с поворотами и изгибами, как горизонтальными, так и вертикальными. Вертикальный угол внутренний применяется для того, чтобы развернуть трассу в вертикальной плоскости. Аксессуар позволяет осуществить плавный поворот на 90о. Он совместим с лотками шириной 150 мм и высотой 80 мм. Внутренний радиус аксессуара – 115 мм. Толщина стали – 0,8 мм. Исполнение – "сталь, оцинкованная по методу Сендзимира". В состав комплектного аксессуара входит все необходимое для надежного монтажа: необходимые крепежные элементы и соединительные пластины. | 3388.1 | 3320.34
00-00092265 | 36683KHDZ | DKC | Применение лотков и аксессуаров системы "S5 Combitech" позволяют конструировать и строить кабельные трассы сложной формы, с поворотами и изгибами, как горизонтальными, так и вертикальными. Вертикальный угол внутренний применяется для того, чтобы развернуть трассу в вертикальной плоскости. Аксессуар позволяет осуществить плавный поворот на 90о. Он совместим с лотками шириной 150 мм и высотой 80 мм. Внутренний радиус аксессуара – 115 мм. Толщина стали – 0,8 мм. В состав комплектного аксессуара входит все необходимое для надежного монтажа: необходимые крепежные элементы и соединительные пластины. Он выполнен в специальном исполнении "Горячий цинк", которое отличает повышенная устойчивость к коррозии. Горячеоцинкованное изделие защищено от образования ржавчины на срок 30-50 лет (в зависимости от условий, в которых эксплуатируется изделие). | 6097.33 | 5975.38
00-00081344 | 36684K | DKC | Применение лотков и аксессуаров системы "S5 Combitech" позволяют конструировать и строить кабельные трассы сложной формы, с поворотами и изгибами, как горизонтальными, так и вертикальными. Вертикальный угол внутренний применяется для того, чтобы развернуть трассу в вертикальной плоскости. Аксессуар позволяет осуществить плавный поворот на 90о. Он совместим с лотками шириной 200 мм и высотой 80 мм. Внутренний радиус аксессуара – 115 мм. Толщина стали – 0,8 мм. Исполнение – "сталь, оцинкованная по методу Сендзимира". В состав комплектного аксессуара входит все необходимое для надежного монтажа: необходимые крепежные элементы и соединительные пластины. | 3718.65 | 3644.27
00-00092266 | 36684KHDZ | DKC | Применение лотков и аксессуаров системы "S5 Combitech" позволяют конструировать и строить кабельные трассы сложной формы, с поворотами и изгибами, как горизонтальными, так и вертикальными. Вертикальный угол внутренний применяется для того, чтобы развернуть трассу в вертикальной плоскости. Аксессуар позволяет осуществить плавный поворот на 90о. Он совместим с лотками шириной 200 мм и высотой 80 мм. Внутренний радиус аксессуара – 115 мм. Толщина стали – 0,8 мм. В состав комплектного аксессуара входит все необходимое для надежного монтажа: необходимые крепежные элементы и соединительные пластины. Он выполнен в специальном исполнении "Горячий цинк", которое отличает повышенная устойчивость к коррозии. Горячеоцинкованное изделие защищено от образования ржавчины на срок 30-50 лет (в зависимости от условий, в которых эксплуатируется изделие). | 6606.59 | 6474.46
00-00092375 | 36684KZL | DKC | Применение лотков и аксессуаров системы "S5 Combitech" позволяют конструировать и строить кабельные трассы сложной формы, с поворотами и изгибами, как горизонтальными, так и вертикальными. Вертикальный угол внутренний применяется для того, чтобы развернуть трассу в вертикальной плоскости. Аксессуар позволяет осуществить плавный поворот на 90о. Он совместим с лотками шириной 200 мм и высотой 80 мм. Внутренний радиус аксессуара – 115 мм. Толщина стали – 0,8 мм. В состав комплектного аксессуара входит все необходимое для надежного монтажа: необходимые крепежные элементы и соединительные пластины. Аксессуары в исполнении "Цинк-ламель" имеют специальное покрытие на основе химически активной магниевой смолы, в которую добавлены хлопья алюминия и цинка. Такое покрытие обеспечивает электрохимическую и барьерную защиту от коррозии. Показатели коррозионной стойкости цинк-ламельного покрытия ДКС аналогичны показателям горячеоцинкованного покрытия. | 6606.59 | 6474.46
00-00091990 | 36685K | DKC | Применение лотков и аксессуаров системы "S5 Combitech" позволяют конструировать и строить кабельные трассы сложной формы, с поворотами и изгибами, как горизонтальными, так и вертикальными. Вертикальный угол внутренний применяется для того, чтобы развернуть трассу в вертикальной плоскости. Аксессуар позволяет осуществить плавный поворот на 90о. Он совместим с лотками шириной 300 мм и высотой 80 мм. Внутренний радиус аксессуара – 115 мм. Толщина стали – 0,8 мм. Исполнение – "сталь, оцинкованная по методу Сендзимира". В состав комплектного аксессуара входит все необходимое для надежного монтажа: необходимые крепежные элементы и соединительные пластины. | 4409.98 | 4321.78
00-00092267 | 36685KHDZ | DKC | Применение лотков и аксессуаров системы "S5 Combitech" позволяют конструировать и строить кабельные трассы сложной формы, с поворотами и изгибами, как горизонтальными, так и вертикальными. Вертикальный угол внутренний применяется для того, чтобы развернуть трассу в вертикальной плоскости. Аксессуар позволяет осуществить плавный поворот на 90о. Он совместим с лотками шириной 300 мм и высотой 80 мм. Внутренний радиус аксессуара – 115 мм. Толщина стали – 0,8 мм. В состав комплектного аксессуара входит все необходимое для надежного монтажа: необходимые крепежные элементы и соединительные пластины. Он выполнен в специальном исполнении "Горячий цинк", которое отличает повышенная устойчивость к коррозии. Горячеоцинкованное изделие защищено от образования ржавчины на срок 30-50 лет (в зависимости от условий, в которых эксплуатируется изделие). | 7822.68 | 7666.22
00-00091991 | 36686K | DKC | Применение лотков и аксессуаров системы "S5 Combitech" позволяют конструировать и строить кабельные трассы сложной формы, с поворотами и изгибами, как горизонтальными, так и вертикальными. Вертикальный угол внутренний применяется для того, чтобы развернуть трассу в вертикальной плоскости. Аксессуар позволяет осуществить плавный поворот на 90о. Он совместим с лотками шириной 400 мм и высотой 80 мм. Внутренний радиус аксессуара – 115 мм. Толщина стали – 0,8 мм. Исполнение – "сталь, оцинкованная по методу Сендзимира". В состав комплектного аксессуара входит все необходимое для надежного монтажа: необходимые крепежные элементы и соединительные пластины. | 4820.22 | 4723.82
00-00092268 | 36686KHDZ | DKC | Применение лотков и аксессуаров системы "S5 Combitech" позволяют конструировать и строить кабельные трассы сложной формы, с поворотами и изгибами, как горизонтальными, так и вертикальными. Вертикальный угол внутренний применяется для того, чтобы развернуть трассу в вертикальной плоскости. Аксессуар позволяет осуществить плавный поворот на 90о. Он совместим с лотками шириной 400 мм и высотой 80 мм. Внутренний радиус аксессуара – 115 мм. Толщина стали – 0,8 мм. В состав комплектного аксессуара входит все необходимое для надежного монтажа: необходимые крепежные элементы и соединительные пластины. Он выполнен в специальном исполнении "Горячий цинк", которое отличает повышенная устойчивость к коррозии. Горячеоцинкованное изделие защищено от образования ржавчины на срок 30-50 лет (в зависимости от условий, в которых эксплуатируется изделие). | 8472.73 | 8303.27
00-00091992 | 36687K | DKC | Применение лотков и аксессуаров системы "S5 Combitech" позволяют конструировать и строить кабельные трассы сложной формы, с поворотами и изгибами, как горизонтальными, так и вертикальными. Вертикальный угол внутренний применяется для того, чтобы развернуть трассу в вертикальной плоскости. Аксессуар позволяет осуществить плавный поворот на 90о. Он совместим с лотками шириной 500 мм и высотой 80 мм. Внутренний радиус аксессуара – 115 мм. Толщина стали – 0,8 мм. Исполнение – "сталь, оцинкованная по методу Сендзимира". В состав комплектного аксессуара входит все необходимое для надежного монтажа: необходимые крепежные элементы и соединительные пластины. | 5451.66 | 5342.62
00-00091993 | 36688K | DKC | Применение лотков и аксессуаров системы "S5 Combitech" позволяют конструировать и строить кабельные трассы сложной формы, с поворотами и изгибами, как горизонтальными, так и вертикальными. Вертикальный угол внутренний применяется для того, чтобы развернуть трассу в вертикальной плоскости. Аксессуар позволяет осуществить плавный поворот на 90о. Он совместим с лотками шириной 600 мм и высотой 80 мм. Внутренний радиус аксессуара – 115 мм. Толщина стали – 0,8 мм. Исполнение – "сталь, оцинкованная по методу Сендзимира". В состав комплектного аксессуара входит все необходимое для надежного монтажа: необходимые крепежные элементы и соединительные пластины. | 6144.27 | 6021.39
00-00091994 | 36701K | DKC | Применение лотков и аксессуаров системы "S5 Combitech" позволяют конструировать и строить кабельные трассы сложной формы, с поворотами и изгибами, как горизонтальными, так и вертикальными. Вертикальный угол внутренний применяется для того, чтобы развернуть трассу в вертикальной плоскости. Аксессуар позволяет осуществить плавный поворот на 90о. Он совместим с лотками шириной 100 мм и высотой 100 мм. Внутренний радиус аксессуара – 115 мм. Толщина стали – 0,8 мм. Исполнение – "сталь, оцинкованная по методу Сендзимира". В состав комплектного аксессуара входит все необходимое для надежного монтажа: необходимые крепежные элементы и соединительные пластины. | 3143.32 | 3080.45
00-00092269 | 36701KHDZ | DKC | Применение лотков и аксессуаров системы "S5 Combitech" позволяют конструировать и строить кабельные трассы сложной формы, с поворотами и изгибами, как горизонтальными, так и вертикальными. Вертикальный угол внутренний применяется для того, чтобы развернуть трассу в вертикальной плоскости. Аксессуар позволяет осуществить плавный поворот на 90о. Он совместим с лотками шириной 100 мм и высотой 100 мм. Внутренний радиус аксессуара – 115 мм. Толщина стали – 0,8 мм. В состав комплектного аксессуара входит все необходимое для надежного монтажа: необходимые крепежные элементы и соединительные пластины. Он выполнен в специальном исполнении "Горячий цинк", которое отличает повышенная устойчивость к коррозии. Горячеоцинкованное изделие защищено от образования ржавчины на срок 30-50 лет (в зависимости от условий, в которых эксплуатируется изделие). | 5874.52 | 5757.03
00-00092376 | 36701KZL | DKC | Применение лотков и аксессуаров системы "S5 Combitech" позволяют конструировать и строить кабельные трассы сложной формы, с поворотами и изгибами, как горизонтальными, так и вертикальными. Вертикальный угол внутренний применяется для того, чтобы развернуть трассу в вертикальной плоскости. Аксессуар позволяет осуществить плавный поворот на 90о. Он совместим с лотками шириной 100 мм и высотой 100 мм. Внутренний радиус аксессуара – 115 мм. Толщина стали – 0,8 мм. В состав комплектного аксессуара входит все необходимое для надежного монтажа: необходимые крепежные элементы и соединительные пластины. Аксессуары в исполнении "Цинк-ламель" имеют специальное покрытие на основе химически активной магниевой смолы, в которую добавлены хлопья алюминия и цинка. Такое покрытие обеспечивает электрохимическую и барьерную защиту от коррозии. Показатели коррозионной стойкости цинк-ламельного покрытия ДКС аналогичны показателям горячеоцинкованного покрытия. | 5874.52 | 5757.03
00-00091995 | 36702K | DKC | Применение лотков и аксессуаров системы "S5 Combitech" позволяют конструировать и строить кабельные трассы сложной формы, с поворотами и изгибами, как горизонтальными, так и вертикальными. Вертикальный угол внутренний применяется для того, чтобы развернуть трассу в вертикальной плоскости. Аксессуар позволяет осуществить плавный поворот на 90о. Он совместим с лотками шириной 150 мм и высотой 100 мм. Внутренний радиус аксессуара – 115 мм. Толщина стали – 0,8 мм. Исполнение – "сталь, оцинкованная по методу Сендзимира". В состав комплектного аксессуара входит все необходимое для надежного монтажа: необходимые крепежные элементы и соединительные пластины. | 3511.64 | 3441.4
00-00092270 | 36702KHDZ | DKC | Применение лотков и аксессуаров системы "S5 Combitech" позволяют конструировать и строить кабельные трассы сложной формы, с поворотами и изгибами, как горизонтальными, так и вертикальными. Вертикальный угол внутренний применяется для того, чтобы развернуть трассу в вертикальной плоскости. Аксессуар позволяет осуществить плавный поворот на 90о. Он совместим с лотками шириной 150 мм и высотой 100 мм. Внутренний радиус аксессуара – 115 мм. Толщина стали – 0,8 мм. В состав комплектного аксессуара входит все необходимое для надежного монтажа: необходимые крепежные элементы и соединительные пластины. Он выполнен в специальном исполнении "Горячий цинк", которое отличает повышенная устойчивость к коррозии. Горячеоцинкованное изделие защищено от образования ржавчины на срок 30-50 лет (в зависимости от условий, в которых эксплуатируется изделие). | 6441.86 | 6313.02
00-00091996 | 36703K | DKC | Применение лотков и аксессуаров системы "S5 Combitech" позволяют конструировать и строить кабельные трассы сложной формы, с поворотами и изгибами, как горизонтальными, так и вертикальными. Вертикальный угол внутренний применяется для того, чтобы развернуть трассу в вертикальной плоскости. Аксессуар позволяет осуществить плавный поворот на 90о. Он совместим с лотками шириной 200 мм и высотой 100 мм. Внутренний радиус аксессуара – 115 мм. Толщина стали – 0,8 мм. Исполнение – "сталь, оцинкованная по методу Сендзимира". В состав комплектного аксессуара входит все необходимое для надежного монтажа: необходимые крепежные элементы и соединительные пластины. | 3854.44 | 3777.35
00-00092271 | 36703KHDZ | DKC | Применение лотков и аксессуаров системы "S5 Combitech" позволяют конструировать и строить кабельные трассы сложной формы, с поворотами и изгибами, как горизонтальными, так и вертикальными. Вертикальный угол внутренний применяется для того, чтобы развернуть трассу в вертикальной плоскости. Аксессуар позволяет осуществить плавный поворот на 90о. Он совместим с лотками шириной 200 мм и высотой 100 мм. Внутренний радиус аксессуара – 115 мм. Толщина стали – 0,8 мм. В состав комплектного аксессуара входит все необходимое для надежного монтажа: необходимые крепежные элементы и соединительные пластины. Он выполнен в специальном исполнении "Горячий цинк", которое отличает повышенная устойчивость к коррозии. Горячеоцинкованное изделие защищено от образования ржавчины на срок 30-50 лет (в зависимости от условий, в которых эксплуатируется изделие). | 6969.74 | 6830.34
00-00091997 | 36704K | DKC | Применение лотков и аксессуаров системы "S5 Combitech" позволяют конструировать и строить кабельные трассы сложной формы, с поворотами и изгибами, как горизонтальными, так и вертикальными. Вертикальный угол внутренний применяется для того, чтобы развернуть трассу в вертикальной плоскости. Аксессуар позволяет осуществить плавный поворот на 90о. Он совместим с лотками шириной 300 мм и высотой 100 мм. Внутренний радиус аксессуара – 115 мм. Толщина стали – 0,8 мм. Исполнение – "сталь, оцинкованная по методу Сендзимира". В состав комплектного аксессуара входит все необходимое для надежного монтажа: необходимые крепежные элементы и соединительные пластины. | 4570.17 | 4478.77
00-00092272 | 36704KHDZ | DKC | Применение лотков и аксессуаров системы "S5 Combitech" позволяют конструировать и строить кабельные трассы сложной формы, с поворотами и изгибами, как горизонтальными, так и вертикальными. Вертикальный угол внутренний применяется для того, чтобы развернуть трассу в вертикальной плоскости. Аксессуар позволяет осуществить плавный поворот на 90о. Он совместим с лотками шириной 300 мм и высотой 100 мм. Внутренний радиус аксессуара – 115 мм. Толщина стали – 0,8 мм. В состав комплектного аксессуара входит все необходимое для надежного монтажа: необходимые крепежные элементы и соединительные пластины. Он выполнен в специальном исполнении "Горячий цинк", которое отличает повышенная устойчивость к коррозии. Горячеоцинкованное изделие защищено от образования ржавчины на срок 30-50 лет (в зависимости от условий, в которых эксплуатируется изделие). | 8227 | 8062.46
00-00092377 | 36704KZL | DKC | Применение лотков и аксессуаров системы "S5 Combitech" позволяют конструировать и строить кабельные трассы сложной формы, с поворотами и изгибами, как горизонтальными, так и вертикальными. Вертикальный угол внутренний применяется для того, чтобы развернуть трассу в вертикальной плоскости. Аксессуар позволяет осуществить плавный поворот на 90о. Он совместим с лотками шириной 300 мм и высотой 100 мм. Внутренний радиус аксессуара – 115 мм. Толщина стали – 0,8 мм. В состав комплектного аксессуара входит все необходимое для надежного монтажа: необходимые крепежные элементы и соединительные пластины. Аксессуары в исполнении "Цинк-ламель" имеют специальное покрытие на основе химически активной магниевой смолы, в которую добавлены хлопья алюминия и цинка. Такое покрытие обеспечивает электрохимическую и барьерную защиту от коррозии. Показатели коррозионной стойкости цинк-ламельного покрытия ДКС аналогичны показателям горячеоцинкованного покрытия. | 8227 | 8062.46
00-00091998 | 36705K | DKC | Применение лотков и аксессуаров системы "S5 Combitech" позволяют конструировать и строить кабельные трассы сложной формы, с поворотами и изгибами, как горизонтальными, так и вертикальными. Вертикальный угол внутренний применяется для того, чтобы развернуть трассу в вертикальной плоскости. Аксессуар позволяет осуществить плавный поворот на 90о. Он совместим с лотками шириной 400 мм и высотой 100 мм. Внутренний радиус аксессуара – 115 мм. Толщина стали – 0,8 мм. Исполнение – "сталь, оцинкованная по методу Сендзимира". В состав комплектного аксессуара входит все необходимое для надежного монтажа: необходимые крепежные элементы и соединительные пластины. | 4940.1 | 4841.3
00-00092273 | 36705KHDZ | DKC | Применение лотков и аксессуаров системы "S5 Combitech" позволяют конструировать и строить кабельные трассы сложной формы, с поворотами и изгибами, как горизонтальными, так и вертикальными. Вертикальный угол внутренний применяется для того, чтобы развернуть трассу в вертикальной плоскости. Аксессуар позволяет осуществить плавный поворот на 90о. Он совместим с лотками шириной 400 мм и высотой 100 мм. Внутренний радиус аксессуара – 115 мм. Толщина стали – 0,8 мм. В состав комплектного аксессуара входит все необходимое для надежного монтажа: необходимые крепежные элементы и соединительные пластины. Он выполнен в специальном исполнении "Горячий цинк", которое отличает повышенная устойчивость к коррозии. Горячеоцинкованное изделие защищено от образования ржавчины на срок 30-50 лет (в зависимости от условий, в которых эксплуатируется изделие). | 8813.3 | 8637.04
00-00091999 | 36706K | DKC | Применение лотков и аксессуаров системы "S5 Combitech" позволяют конструировать и строить кабельные трассы сложной формы, с поворотами и изгибами, как горизонтальными, так и вертикальными. Вертикальный угол внутренний применяется для того, чтобы развернуть трассу в вертикальной плоскости. Аксессуар позволяет осуществить плавный поворот на 90о. Он совместим с лотками шириной 500 мм и высотой 100 мм. Внутренний радиус аксессуара – 115 мм. Толщина стали – 0,8 мм. Исполнение – "сталь, оцинкованная по методу Сендзимира". В состав комплектного аксессуара входит все необходимое для надежного монтажа: необходимые крепежные элементы и соединительные пластины. | 5563.9 | 5452.62
00-00092274 | 36706KHDZ | DKC | Применение лотков и аксессуаров системы "S5 Combitech" позволяют конструировать и строить кабельные трассы сложной формы, с поворотами и изгибами, как горизонтальными, так и вертикальными. Вертикальный угол внутренний применяется для того, чтобы развернуть трассу в вертикальной плоскости. Аксессуар позволяет осуществить плавный поворот на 90о. Он совместим с лотками шириной 500 мм и высотой 100 мм. Внутренний радиус аксессуара – 115 мм. Толщина стали – 0,8 мм. В состав комплектного аксессуара входит все необходимое для надежного монтажа: необходимые крепежные элементы и соединительные пластины. Он выполнен в специальном исполнении "Горячий цинк", которое отличает повышенная устойчивость к коррозии. Горячеоцинкованное изделие защищено от образования ржавчины на срок 30-50 лет (в зависимости от условий, в которых эксплуатируется изделие). | 9802.19 | 9606.14
00-00092000 | 36707K | DKC | Применение лотков и аксессуаров системы "S5 Combitech" позволяют конструировать и строить кабельные трассы сложной формы, с поворотами и изгибами, как горизонтальными, так и вертикальными. Вертикальный угол внутренний применяется для того, чтобы развернуть трассу в вертикальной плоскости. Аксессуар позволяет осуществить плавный поворот на 90о. Он совместим с лотками шириной 600 мм и высотой 100 мм. Внутренний радиус аксессуара – 115 мм. Толщина стали – 0,8 мм. Исполнение – "сталь, оцинкованная по методу Сендзимира". В состав комплектного аксессуара входит все необходимое для надежного монтажа: необходимые крепежные элементы и соединительные пластины. | 6315.5 | 6189.19
00-00092001 | 36720K | DKC | Применение лотков и аксессуаров системы "S5 Combitech" позволяют конструировать и строить кабельные трассы сложной формы, с поворотами и изгибами, как горизонтальными, так и вертикальными. Вертикальный угол внутренний применяется для того, чтобы развернуть трассу в вертикальной плоскости. Аксессуар позволяет осуществить плавный поворот на 45о. Он совместим с лотками шириной 50 мм и высотой 50 мм. Внутренний радиус аксессуара – 150 мм. Толщина стали – 0,8 мм. Исполнение – "сталь, оцинкованная по методу Сендзимира". В состав комплектного аксессуара входит все необходимое для надежного монтажа: необходимые крепежные элементы и соединительные пластины. | 2489.93 | 2440.14
00-00092275 | 36720KHDZ | DKC | Применение лотков и аксессуаров системы "S5 Combitech" позволяют конструировать и строить кабельные трассы сложной формы, с поворотами и изгибами, как горизонтальными, так и вертикальными. Вертикальный угол внутренний применяется для того, чтобы развернуть трассу в вертикальной плоскости. Аксессуар позволяет осуществить плавный поворот на 45о. Он совместим с лотками шириной 50 мм и высотой 50 мм. Внутренний радиус аксессуара – 150 мм. Толщина стали – 0,8 мм. В состав комплектного аксессуара входит все необходимое для надежного монтажа: необходимые крепежные элементы и соединительные пластины. Он выполнен в специальном исполнении "Горячий цинк", которое отличает повышенная устойчивость к коррозии. Горячеоцинкованное изделие защищено от образования ржавчины на срок 30-50 лет (в зависимости от условий, в которых эксплуатируется изделие). | 4831.37 | 4734.74
00-00092002 | 36722K | DKC | Применение лотков и аксессуаров системы "S5 Combitech" позволяют конструировать и строить кабельные трассы сложной формы, с поворотами и изгибами, как горизонтальными, так и вертикальными. Вертикальный угол внутренний применяется для того, чтобы развернуть трассу в вертикальной плоскости. Аксессуар позволяет осуществить плавный поворот на 45о. Он совместим с лотками шириной 100 мм и высотой 50 мм. Внутренний радиус аксессуара – 150 мм. Толщина стали – 0,8 мм. Исполнение – "сталь, оцинкованная по методу Сендзимира". В состав комплектного аксессуара входит все необходимое для надежного монтажа: необходимые крепежные элементы и соединительные пластины. | 2614.59 | 2562.3
00-00092276 | 36722KHDZ | DKC | Применение лотков и аксессуаров системы "S5 Combitech" позволяют конструировать и строить кабельные трассы сложной формы, с поворотами и изгибами, как горизонтальными, так и вертикальными. Вертикальный угол внутренний применяется для того, чтобы развернуть трассу в вертикальной плоскости. Аксессуар позволяет осуществить плавный поворот на 45о. Он совместим с лотками шириной 100 мм и высотой 50 мм. Внутренний радиус аксессуара – 150 мм. Толщина стали – 0,8 мм. В состав комплектного аксессуара входит все необходимое для надежного монтажа: необходимые крепежные элементы и соединительные пластины. Он выполнен в специальном исполнении "Горячий цинк", которое отличает повышенная устойчивость к коррозии. Горячеоцинкованное изделие защищено от образования ржавчины на срок 30-50 лет (в зависимости от условий, в которых эксплуатируется изделие). | 4928.96 | 4830.38
00-00092003 | 36723K | DKC | Применение лотков и аксессуаров системы "S5 Combitech" позволяют конструировать и строить кабельные трассы сложной формы, с поворотами и изгибами, как горизонтальными, так и вертикальными. Вертикальный угол внутренний применяется для того, чтобы развернуть трассу в вертикальной плоскости. Аксессуар позволяет осуществить плавный поворот на 45о. Он совместим с лотками шириной 150 мм и высотой 50 мм. Внутренний радиус аксессуара – 150 мм. Толщина стали – 0,8 мм. Исполнение – "сталь, оцинкованная по методу Сендзимира". В состав комплектного аксессуара входит все необходимое для надежного монтажа: необходимые крепежные элементы и соединительные пластины. | 2847.74 | 2790.78
00-00092004 | 36724K | DKC | Применение лотков и аксессуаров системы "S5 Combitech" позволяют конструировать и строить кабельные трассы сложной формы, с поворотами и изгибами, как горизонтальными, так и вертикальными. Вертикальный угол внутренний применяется для того, чтобы развернуть трассу в вертикальной плоскости. Аксессуар позволяет осуществить плавный поворот на 45о. Он совместим с лотками шириной 200 мм и высотой 50 мм. Внутренний радиус аксессуара – 150 мм. Толщина стали – 0,8 мм. Исполнение – "сталь, оцинкованная по методу Сендзимира". В состав комплектного аксессуара входит все необходимое для надежного монтажа: необходимые крепежные элементы и соединительные пластины. | 3222.74 | 3158.29
00-00092277 | 36724KHDZ | DKC | Применение лотков и аксессуаров системы "S5 Combitech" позволяют конструировать и строить кабельные трассы сложной формы, с поворотами и изгибами, как горизонтальными, так и вертикальными. Вертикальный угол внутренний применяется для того, чтобы развернуть трассу в вертикальной плоскости. Аксессуар позволяет осуществить плавный поворот на 45о. Он совместим с лотками шириной 200 мм и высотой 50 мм. Внутренний радиус аксессуара – 150 мм. Толщина стали – 0,8 мм. В состав комплектного аксессуара входит все необходимое для надежного монтажа: необходимые крепежные элементы и соединительные пластины. Он выполнен в специальном исполнении "Горячий цинк", которое отличает повышенная устойчивость к коррозии. Горячеоцинкованное изделие защищено от образования ржавчины на срок 30-50 лет (в зависимости от условий, в которых эксплуатируется изделие). | 5859.23 | 5742.05
00-00092005 | 36725K | DKC | Применение лотков и аксессуаров системы "S5 Combitech" позволяют конструировать и строить кабельные трассы сложной формы, с поворотами и изгибами, как горизонтальными, так и вертикальными. Вертикальный угол внутренний применяется для того, чтобы развернуть трассу в вертикальной плоскости. Аксессуар позволяет осуществить плавный поворот на 45о. Он совместим с лотками шириной 300 мм и высотой 50 мм. Внутренний радиус аксессуара – 150 мм. Толщина стали – 0,8 мм. Исполнение – "сталь, оцинкованная по методу Сендзимира". В состав комплектного аксессуара входит все необходимое для надежного монтажа: необходимые крепежные элементы и соединительные пластины. | 3666.21 | 3592.89
00-00092006 | 36726K | DKC | Применение лотков и аксессуаров системы "S5 Combitech" позволяют конструировать и строить кабельные трассы сложной формы, с поворотами и изгибами, как горизонтальными, так и вертикальными. Вертикальный угол внутренний применяется для того, чтобы развернуть трассу в вертикальной плоскости. Аксессуар позволяет осуществить плавный поворот на 45о. Он совместим с лотками шириной 400 мм и высотой 50 мм. Внутренний радиус аксессуара – 150 мм. Толщина стали – 0,8 мм. Исполнение – "сталь, оцинкованная по методу Сендзимира". В состав комплектного аксессуара входит все необходимое для надежного монтажа: необходимые крепежные элементы и соединительные пластины. | 4096.39 | 4014.47
00-00092007 | 36727K | DKC | Применение лотков и аксессуаров системы "S5 Combitech" позволяют конструировать и строить кабельные трассы сложной формы, с поворотами и изгибами, как горизонтальными, так и вертикальными. Вертикальный угол внутренний применяется для того, чтобы развернуть трассу в вертикальной плоскости. Аксессуар позволяет осуществить плавный поворот на 45о. Он совместим с лотками шириной 500 мм и высотой 50 мм. Внутренний радиус аксессуара – 150 мм. Толщина стали – 0,8 мм. Исполнение – "сталь, оцинкованная по методу Сендзимира". В состав комплектного аксессуара входит все необходимое для надежного монтажа: необходимые крепежные элементы и соединительные пластины. | 4744.08 | 4649.2
00-00092008 | 36741K | DKC | Применение лотков и аксессуаров системы "S5 Combitech" позволяют конструировать и строить кабельные трассы сложной формы, с поворотами и изгибами, как горизонтальными, так и вертикальными. Вертикальный угол внутренний применяется для того, чтобы развернуть трассу в вертикальной плоскости. Аксессуар позволяет осуществить плавный поворот на 45о. Он совместим с лотками шириной 80 мм и высотой 80 мм. Внутренний радиус аксессуара – 150 мм. Толщина стали – 0,8 мм. Исполнение – "сталь, оцинкованная по методу Сендзимира". В состав комплектного аксессуара входит все необходимое для надежного монтажа: необходимые крепежные элементы и соединительные пластины. | 2830.96 | 2774.34
00-00092009 | 36742K | DKC | Применение лотков и аксессуаров системы "S5 Combitech" позволяют конструировать и строить кабельные трассы сложной формы, с поворотами и изгибами, как горизонтальными, так и вертикальными. Вертикальный угол внутренний применяется для того, чтобы развернуть трассу в вертикальной плоскости. Аксессуар позволяет осуществить плавный поворот на 45о. Он совместим с лотками шириной 100 мм и высотой 80 мм. Внутренний радиус аксессуара – 150 мм. Толщина стали – 0,8 мм. Исполнение – "сталь, оцинкованная по методу Сендзимира". В состав комплектного аксессуара входит все необходимое для надежного монтажа: необходимые крепежные элементы и соединительные пластины. | 2909.5 | 2851.31
00-00092278 | 36742KHDZ | DKC | Применение лотков и аксессуаров системы "S5 Combitech" позволяют конструировать и строить кабельные трассы сложной формы, с поворотами и изгибами, как горизонтальными, так и вертикальными. Вертикальный угол внутренний применяется для того, чтобы развернуть трассу в вертикальной плоскости. Аксессуар позволяет осуществить плавный поворот на 45о. Он совместим с лотками шириной 100 мм и высотой 80 мм. Внутренний радиус аксессуара – 150 мм. Толщина стали – 0,8 мм. В состав комплектного аксессуара входит все необходимое для надежного монтажа: необходимые крепежные элементы и соединительные пластины. Он выполнен в специальном исполнении "Горячий цинк", которое отличает повышенная устойчивость к коррозии. Горячеоцинкованное изделие защищено от образования ржавчины на срок 30-50 лет (в зависимости от условий, в которых эксплуатируется изделие). | 5360.12 | 5252.92
00-00092010 | 36743K | DKC | Применение лотков и аксессуаров системы "S5 Combitech" позволяют конструировать и строить кабельные трассы сложной формы, с поворотами и изгибами, как горизонтальными, так и вертикальными. Вертикальный угол внутренний применяется для того, чтобы развернуть трассу в вертикальной плоскости. Аксессуар позволяет осуществить плавный поворот на 45о. Он совместим с лотками шириной 150 мм и высотой 80 мм. Внутренний радиус аксессуара – 150 мм. Толщина стали – 0,8 мм. Исполнение – "сталь, оцинкованная по методу Сендзимира". В состав комплектного аксессуара входит все необходимое для надежного монтажа: необходимые крепежные элементы и соединительные пластины. | 3113.26 | 3050.99
00-00092011 | 36744K | DKC | Применение лотков и аксессуаров системы "S5 Combitech" позволяют конструировать и строить кабельные трассы сложной формы, с поворотами и изгибами, как горизонтальными, так и вертикальными. Вертикальный угол внутренний применяется для того, чтобы развернуть трассу в вертикальной плоскости. Аксессуар позволяет осуществить плавный поворот на 45о. Он совместим с лотками шириной 200 мм и высотой 80 мм. Внутренний радиус аксессуара – 150 мм. Толщина стали – 0,8 мм. Исполнение – "сталь, оцинкованная по методу Сендзимира". В состав комплектного аксессуара входит все необходимое для надежного монтажа: необходимые крепежные элементы и соединительные пластины. | 3486.22 | 3416.5
00-00092279 | 36744KHDZ | DKC | Применение лотков и аксессуаров системы "S5 Combitech" позволяют конструировать и строить кабельные трассы сложной формы, с поворотами и изгибами, как горизонтальными, так и вертикальными. Вертикальный угол внутренний применяется для того, чтобы развернуть трассу в вертикальной плоскости. Аксессуар позволяет осуществить плавный поворот на 45о. Он совместим с лотками шириной 200 мм и высотой 80 мм. Внутренний радиус аксессуара – 150 мм. Толщина стали – 0,8 мм. В состав комплектного аксессуара входит все необходимое для надежного монтажа: необходимые крепежные элементы и соединительные пластины. Он выполнен в специальном исполнении "Горячий цинк", которое отличает повышенная устойчивость к коррозии. Горячеоцинкованное изделие защищено от образования ржавчины на срок 30-50 лет (в зависимости от условий, в которых эксплуатируется изделие). | 6248.41 | 6123.44
00-00092012 | 36745K | DKC | Применение лотков и аксессуаров системы "S5 Combitech" позволяют конструировать и строить кабельные трассы сложной формы, с поворотами и изгибами, как горизонтальными, так и вертикальными. Вертикальный угол внутренний применяется для того, чтобы развернуть трассу в вертикальной плоскости. Аксессуар позволяет осуществить плавный поворот на 45о. Он совместим с лотками шириной 300 мм и высотой 80 мм. Внутренний радиус аксессуара – 150 мм. Толщина стали – 0,8 мм. Исполнение – "сталь, оцинкованная по методу Сендзимира". В состав комплектного аксессуара входит все необходимое для надежного монтажа: необходимые крепежные элементы и соединительные пластины. | 4102.03 | 4019.99
00-00092013 | 36746K | DKC | Применение лотков и аксессуаров системы "S5 Combitech" позволяют конструировать и строить кабельные трассы сложной формы, с поворотами и изгибами, как горизонтальными, так и вертикальными. Вертикальный угол внутренний применяется для того, чтобы развернуть трассу в вертикальной плоскости. Аксессуар позволяет осуществить плавный поворот на 45о. Он совместим с лотками шириной 400 мм и высотой 80 мм. Внутренний радиус аксессуара – 150 мм. Толщина стали – 0,8 мм. Исполнение – "сталь, оцинкованная по методу Сендзимира". В состав комплектного аксессуара входит все необходимое для надежного монтажа: необходимые крепежные элементы и соединительные пластины. | 4397.2 | 4309.25
00-00092280 | 36746KHDZ | DKC | Применение лотков и аксессуаров системы "S5 Combitech" позволяют конструировать и строить кабельные трассы сложной формы, с поворотами и изгибами, как горизонтальными, так и вертикальными. Вертикальный угол внутренний применяется для того, чтобы развернуть трассу в вертикальной плоскости. Аксессуар позволяет осуществить плавный поворот на 45о. Он совместим с лотками шириной 400 мм и высотой 80 мм. Внутренний радиус аксессуара – 150 мм. Толщина стали – 0,8 мм. В состав комплектного аксессуара входит все необходимое для надежного монтажа: необходимые крепежные элементы и соединительные пластины. Он выполнен в специальном исполнении "Горячий цинк", которое отличает повышенная устойчивость к коррозии. Горячеоцинкованное изделие защищено от образования ржавчины на срок 30-50 лет (в зависимости от условий, в которых эксплуатируется изделие). | 7854.64 | 7697.55
00-00092014 | 36761K | DKC | Применение лотков и аксессуаров системы "S5 Combitech" позволяют конструировать и строить кабельные трассы сложной формы, с поворотами и изгибами, как горизонтальными, так и вертикальными. Вертикальный угол внутренний применяется для того, чтобы развернуть трассу в вертикальной плоскости. Аксессуар позволяет осуществить плавный поворот на 45о. Он совместим с лотками шириной 100 мм и высотой 100 мм. Внутренний радиус аксессуара – 150 мм. Толщина стали – 0,8 мм. Исполнение – "сталь, оцинкованная по методу Сендзимира". В состав комплектного аксессуара входит все необходимое для надежного монтажа: необходимые крепежные элементы и соединительные пластины. | 3058.38 | 2997.21
00-00092281 | 36761KHDZ | DKC | Применение лотков и аксессуаров системы "S5 Combitech" позволяют конструировать и строить кабельные трассы сложной формы, с поворотами и изгибами, как горизонтальными, так и вертикальными. Вертикальный угол внутренний применяется для того, чтобы развернуть трассу в вертикальной плоскости. Аксессуар позволяет осуществить плавный поворот на 45о. Он совместим с лотками шириной 100 мм и высотой 100 мм. Внутренний радиус аксессуара – 150 мм. Толщина стали – 0,8 мм. В состав комплектного аксессуара входит все необходимое для надежного монтажа: необходимые крепежные элементы и соединительные пластины. Он выполнен в специальном исполнении "Горячий цинк", которое отличает повышенная устойчивость к коррозии. Горячеоцинкованное изделие защищено от образования ржавчины на срок 30-50 лет (в зависимости от условий, в которых эксплуатируется изделие). | 5772.13 | 5656.68
00-00092015 | 36762K | DKC | Применение лотков и аксессуаров системы "S5 Combitech" позволяют конструировать и строить кабельные трассы сложной формы, с поворотами и изгибами, как горизонтальными, так и вертикальными. Вертикальный угол внутренний применяется для того, чтобы развернуть трассу в вертикальной плоскости. Аксессуар позволяет осуществить плавный поворот на 45о. Он совместим с лотками шириной 150 мм и высотой 100 мм. Внутренний радиус аксессуара – 150 мм. Толщина стали – 0,8 мм. Исполнение – "сталь, оцинкованная по методу Сендзимира". В состав комплектного аксессуара входит все необходимое для надежного монтажа: необходимые крепежные элементы и соединительные пластины. | 3228.85 | 3164.27
00-00092016 | 36763K | DKC | Применение лотков и аксессуаров системы "S5 Combitech" позволяют конструировать и строить кабельные трассы сложной формы, с поворотами и изгибами, как горизонтальными, так и вертикальными. Вертикальный угол внутренний применяется для того, чтобы развернуть трассу в вертикальной плоскости. Аксессуар позволяет осуществить плавный поворот на 45о. Он совместим с лотками шириной 200 мм и высотой 100 мм. Внутренний радиус аксессуара – 150 мм. Толщина стали – 0,8 мм. Исполнение – "сталь, оцинкованная по методу Сендзимира". В состав комплектного аксессуара входит все необходимое для надежного монтажа: необходимые крепежные элементы и соединительные пластины. | 3605.69 | 3533.57
00-00092282 | 36763KHDZ | DKC | Применение лотков и аксессуаров системы "S5 Combitech" позволяют конструировать и строить кабельные трассы сложной формы, с поворотами и изгибами, как горизонтальными, так и вертикальными. Вертикальный угол внутренний применяется для того, чтобы развернуть трассу в вертикальной плоскости. Аксессуар позволяет осуществить плавный поворот на 45о. Он совместим с лотками шириной 200 мм и высотой 100 мм. Внутренний радиус аксессуара – 150 мм. Толщина стали – 0,8 мм. В состав комплектного аксессуара входит все необходимое для надежного монтажа: необходимые крепежные элементы и соединительные пластины. Он выполнен в специальном исполнении "Горячий цинк", которое отличает повышенная устойчивость к коррозии. Горячеоцинкованное изделие защищено от образования ржавчины на срок 30-50 лет (в зависимости от условий, в которых эксплуатируется изделие). | 6623.21 | 6490.75
00-00092017 | 36764K | DKC | Применение лотков и аксессуаров системы "S5 Combitech" позволяют конструировать и строить кабельные трассы сложной формы, с поворотами и изгибами, как горизонтальными, так и вертикальными. Вертикальный угол внутренний применяется для того, чтобы развернуть трассу в вертикальной плоскости. Аксессуар позволяет осуществить плавный поворот на 45о. Он совместим с лотками шириной 300 мм и высотой 100 мм. Внутренний радиус аксессуара – 150 мм. Толщина стали – 0,8 мм. Исполнение – "сталь, оцинкованная по методу Сендзимира". В состав комплектного аксессуара входит все необходимое для надежного монтажа: необходимые крепежные элементы и соединительные пластины. | 4231.5 | 4146.87
00-00092018 | 36765K | DKC | Применение лотков и аксессуаров системы "S5 Combitech" позволяют конструировать и строить кабельные трассы сложной формы, с поворотами и изгибами, как горизонтальными, так и вертикальными. Вертикальный угол внутренний применяется для того, чтобы развернуть трассу в вертикальной плоскости. Аксессуар позволяет осуществить плавный поворот на 45о. Он совместим с лотками шириной 400 мм и высотой 100 мм. Внутренний радиус аксессуара – 150 мм. Толщина стали – 0,8 мм. Исполнение – "сталь, оцинкованная по методу Сендзимира". В состав комплектного аксессуара входит все необходимое для надежного монтажа: необходимые крепежные элементы и соединительные пластины. | 4490.99 | 4401.17
00-00092283 | 36765KHDZ | DKC | Применение лотков и аксессуаров системы "S5 Combitech" позволяют конструировать и строить кабельные трассы сложной формы, с поворотами и изгибами, как горизонтальными, так и вертикальными. Вертикальный угол внутренний применяется для того, чтобы развернуть трассу в вертикальной плоскости. Аксессуар позволяет осуществить плавный поворот на 45о. Он совместим с лотками шириной 400 мм и высотой 100 мм. Внутренний радиус аксессуара – 150 мм. Толщина стали – 0,8 мм. В состав комплектного аксессуара входит все необходимое для надежного монтажа: необходимые крепежные элементы и соединительные пластины. Он выполнен в специальном исполнении "Горячий цинк", которое отличает повышенная устойчивость к коррозии. Горячеоцинкованное изделие защищено от образования ржавчины на срок 30-50 лет (в зависимости от условий, в которых эксплуатируется изделие). | 8207.44 | 8043.29
00-00092019 | 36766K | DKC | Применение лотков и аксессуаров системы "S5 Combitech" позволяют конструировать и строить кабельные трассы сложной формы, с поворотами и изгибами, как горизонтальными, так и вертикальными. Вертикальный угол внутренний применяется для того, чтобы развернуть трассу в вертикальной плоскости. Аксессуар позволяет осуществить плавный поворот на 45о. Он совместим с лотками шириной 500 мм и высотой 100 мм. Внутренний радиус аксессуара – 150 мм. Толщина стали – 0,8 мм. Исполнение – "сталь, оцинкованная по методу Сендзимира". В состав комплектного аксессуара входит все необходимое для надежного монтажа: необходимые крепежные элементы и соединительные пластины. | 5154.35 | 5051.27
00-00092020 | 36767K | DKC | Применение лотков и аксессуаров системы "S5 Combitech" позволяют конструировать и строить кабельные трассы сложной формы, с поворотами и изгибами, как горизонтальными, так и вертикальными. Вертикальный угол внутренний применяется для того, чтобы развернуть трассу в вертикальной плоскости. Аксессуар позволяет осуществить плавный поворот на 45о. Он совместим с лотками шириной 600 мм и высотой 100 мм. Внутренний радиус аксессуара – 150 мм. Толщина стали – 0,8 мм. Исполнение – "сталь, оцинкованная по методу Сендзимира". В состав комплектного аксессуара входит все необходимое для надежного монтажа: необходимые крепежные элементы и соединительные пластины. | 5816.03 | 5699.71
00-00092021 | 36780K | DKC | Применение лотков и аксессуаров системы "S5 Combitech" позволяют конструировать и строить кабельные трассы сложной формы, с поворотами и изгибами, как горизонтальными, так и вертикальными. Вертикальный угол внешний применяется для того, чтобы развернуть трассу в вертикальной плоскости. Аксессуар позволяет осуществить плавный поворот на 90о. Он совместим с лотками шириной 50 мм и высотой 50 мм. Внутренний радиус аксессуара – 190 мм. Толщина стали – 0,8 мм. Исполнение – "сталь, оцинкованная по методу Сендзимира". Применение комплектных аксессуаров облегчает расчет числа необходимых элементов для монтажа – в комплект уже входят соединительные пластины и детали крепежа. | 2725.92 | 2671.4
00-00092284 | 36780KHDZ | DKC | Применение лотков и аксессуаров системы "S5 Combitech" позволяют конструировать и строить кабельные трассы сложной формы, с поворотами и изгибами, как горизонтальными, так и вертикальными. Вертикальный угол внешний применяется для того, чтобы развернуть трассу в вертикальной плоскости. Аксессуар позволяет осуществить плавный поворот на 90о. Он совместим с лотками шириной 50 мм и высотой 50 мм. Внутренний радиус аксессуара – 190 мм. Толщина стали – 0,8 мм. Применение комплектных аксессуаров облегчает расчет числа необходимых элементов для монтажа – в комплект уже входят соединительные пластины и детали крепежа. Он выполнен в специальном исполнении "Горячий цинк", которое отличает повышенная устойчивость к коррозии. Горячеоцинкованное изделие защищено от образования ржавчины на срок 30-50 лет (в зависимости от условий, в которых эксплуатируется изделие). | 5133.64 | 5030.97
00-00092378 | 36780KZL | DKC | Применение лотков и аксессуаров системы "S5 Combitech" позволяют конструировать и строить кабельные трассы сложной формы, с поворотами и изгибами, как горизонтальными, так и вертикальными. Вертикальный угол внешний применяется для того, чтобы развернуть трассу в вертикальной плоскости. Аксессуар позволяет осуществить плавный поворот на 90о. Он совместим с лотками шириной 50 мм и высотой 50 мм. Внутренний радиус аксессуара – 190 мм. Толщина стали – 0,8 мм. Применение комплектных аксессуаров облегчает расчет числа необходимых элементов для монтажа – в комплект уже входят соединительные пластины и детали крепежа. Аксессуары в исполнении "Цинк-ламель" имеют специальное покрытие на основе химически активной магниевой смолы, в которую добавлены хлопья алюминия и цинка. Такое покрытие обеспечивает электрохимическую и барьерную защиту от коррозии. Показатели коррозионной стойкости цинк-ламельного покрытия ДКС аналогичны показателям горячеоцинкованного покрытия. | 5133.64 | 5030.97
00-00092022 | 36782K | DKC | Применение лотков и аксессуаров системы "S5 Combitech" позволяют конструировать и строить кабельные трассы сложной формы, с поворотами и изгибами, как горизонтальными, так и вертикальными. Вертикальный угол внешний применяется для того, чтобы развернуть трассу в вертикальной плоскости. Аксессуар позволяет осуществить плавный поворот на 90о. Он совместим с лотками шириной 100 мм и высотой 50 мм. Внутренний радиус аксессуара – 190 мм. Толщина стали – 0,8 мм. Исполнение – "сталь, оцинкованная по методу Сендзимира". Применение комплектных аксессуаров облегчает расчет числа необходимых элементов для монтажа – в комплект уже входят соединительные пластины и детали крепежа. | 2850.36 | 2793.35
00-00092285 | 36782KHDZ | DKC | Применение лотков и аксессуаров системы "S5 Combitech" позволяют конструировать и строить кабельные трассы сложной формы, с поворотами и изгибами, как горизонтальными, так и вертикальными. Вертикальный угол внешний применяется для того, чтобы развернуть трассу в вертикальной плоскости. Аксессуар позволяет осуществить плавный поворот на 90о. Он совместим с лотками шириной 100 мм и высотой 50 мм. Внутренний радиус аксессуара – 190 мм. Толщина стали – 0,8 мм. Применение комплектных аксессуаров облегчает расчет числа необходимых элементов для монтажа – в комплект уже входят соединительные пластины и детали крепежа. Он выполнен в специальном исполнении "Горячий цинк", которое отличает повышенная устойчивость к коррозии. Горячеоцинкованное изделие защищено от образования ржавчины на срок 30-50 лет (в зависимости от условий, в которых эксплуатируется изделие). | 5189.51 | 5085.72
00-00092379 | 36782KZL | DKC | Применение лотков и аксессуаров системы "S5 Combitech" позволяют конструировать и строить кабельные трассы сложной формы, с поворотами и изгибами, как горизонтальными, так и вертикальными. Вертикальный угол внешний применяется для того, чтобы развернуть трассу в вертикальной плоскости. Аксессуар позволяет осуществить плавный поворот на 90о. Он совместим с лотками шириной 100 мм и высотой 50 мм. Внутренний радиус аксессуара – 190 мм. Толщина стали – 0,8 мм. Применение комплектных аксессуаров облегчает расчет числа необходимых элементов для монтажа – в комплект уже входят соединительные пластины и детали крепежа. Аксессуары в исполнении "Цинк-ламель" имеют специальное покрытие на основе химически активной магниевой смолы, в которую добавлены хлопья алюминия и цинка. Такое покрытие обеспечивает электрохимическую и барьерную защиту от коррозии. Показатели коррозионной стойкости цинк-ламельного покрытия ДКС аналогичны показателям горячеоцинкованного покрытия. | 5189.51 | 5085.72
00-00092023 | 36783K | DKC | Применение лотков и аксессуаров системы "S5 Combitech" позволяют конструировать и строить кабельные трассы сложной формы, с поворотами и изгибами, как горизонтальными, так и вертикальными. Вертикальный угол внешний применяется для того, чтобы развернуть трассу в вертикальной плоскости. Аксессуар позволяет осуществить плавный поворот на 90о. Он совместим с лотками шириной 150 мм и высотой 50 мм. Внутренний радиус аксессуара – 190 мм. Толщина стали – 0,8 мм. Исполнение – "сталь, оцинкованная по методу Сендзимира". Применение комплектных аксессуаров облегчает расчет числа необходимых элементов для монтажа – в комплект уже входят соединительные пластины и детали крепежа. | 3189.62 | 3125.82
00-00092286 | 36783KHDZ | DKC | Применение лотков и аксессуаров системы "S5 Combitech" позволяют конструировать и строить кабельные трассы сложной формы, с поворотами и изгибами, как горизонтальными, так и вертикальными. Вертикальный угол внешний применяется для того, чтобы развернуть трассу в вертикальной плоскости. Аксессуар позволяет осуществить плавный поворот на 90о. Он совместим с лотками шириной 150 мм и высотой 50 мм. Внутренний радиус аксессуара – 190 мм. Толщина стали – 0,8 мм. Применение комплектных аксессуаров облегчает расчет числа необходимых элементов для монтажа – в комплект уже входят соединительные пластины и детали крепежа. Он выполнен в специальном исполнении "Горячий цинк", которое отличает повышенная устойчивость к коррозии. Горячеоцинкованное изделие защищено от образования ржавчины на срок 30-50 лет (в зависимости от условий, в которых эксплуатируется изделие). | 5708.09 | 5593.93
00-00092024 | 36784K | DKC | Применение лотков и аксессуаров системы "S5 Combitech" позволяют конструировать и строить кабельные трассы сложной формы, с поворотами и изгибами, как горизонтальными, так и вертикальными. Вертикальный угол внешний применяется для того, чтобы развернуть трассу в вертикальной плоскости. Аксессуар позволяет осуществить плавный поворот на 90о. Он совместим с лотками шириной 200 мм и высотой 50 мм. Внутренний радиус аксессуара – 190 мм. Толщина стали – 0,8 мм. Исполнение – "сталь, оцинкованная по методу Сендзимира". Применение комплектных аксессуаров облегчает расчет числа необходимых элементов для монтажа – в комплект уже входят соединительные пластины и детали крепежа. | 3518.24 | 3447.87
00-00092287 | 36784KHDZ | DKC | Применение лотков и аксессуаров системы "S5 Combitech" позволяют конструировать и строить кабельные трассы сложной формы, с поворотами и изгибами, как горизонтальными, так и вертикальными. Вертикальный угол внешний применяется для того, чтобы развернуть трассу в вертикальной плоскости. Аксессуар позволяет осуществить плавный поворот на 90о. Он совместим с лотками шириной 200 мм и высотой 50 мм. Внутренний радиус аксессуара – 190 мм. Толщина стали – 0,8 мм. Применение комплектных аксессуаров облегчает расчет числа необходимых элементов для монтажа – в комплект уже входят соединительные пластины и детали крепежа. Он выполнен в специальном исполнении "Горячий цинк", которое отличает повышенная устойчивость к коррозии. Горячеоцинкованное изделие защищено от образования ржавчины на срок 30-50 лет (в зависимости от условий, в которых эксплуатируется изделие). | 6210.4 | 6086.19
00-00092025 | 36785K | DKC | Применение лотков и аксессуаров системы "S5 Combitech" позволяют конструировать и строить кабельные трассы сложной формы, с поворотами и изгибами, как горизонтальными, так и вертикальными. Вертикальный угол внешний применяется для того, чтобы развернуть трассу в вертикальной плоскости. Аксессуар позволяет осуществить плавный поворот на 90о. Он совместим с лотками шириной 300 мм и высотой 50 мм. Внутренний радиус аксессуара – 190 мм. Толщина стали – 0,8 мм. Исполнение – "сталь, оцинкованная по методу Сендзимира". Применение комплектных аксессуаров облегчает расчет числа необходимых элементов для монтажа – в комплект уже входят соединительные пластины и детали крепежа. | 4103.36 | 4021.29
00-00092288 | 36785KHDZ | DKC | Применение лотков и аксессуаров системы "S5 Combitech" позволяют конструировать и строить кабельные трассы сложной формы, с поворотами и изгибами, как горизонтальными, так и вертикальными. Вертикальный угол внешний применяется для того, чтобы развернуть трассу в вертикальной плоскости. Аксессуар позволяет осуществить плавный поворот на 90о. Он совместим с лотками шириной 300 мм и высотой 50 мм. Внутренний радиус аксессуара – 190 мм. Толщина стали – 0,8 мм. Применение комплектных аксессуаров облегчает расчет числа необходимых элементов для монтажа – в комплект уже входят соединительные пластины и детали крепежа. Он выполнен в специальном исполнении "Горячий цинк", которое отличает повышенная устойчивость к коррозии. Горячеоцинкованное изделие защищено от образования ржавчины на срок 30-50 лет (в зависимости от условий, в которых эксплуатируется изделие). | 7389.19 | 7241.4
00-00092026 | 36786K | DKC | Применение лотков и аксессуаров системы "S5 Combitech" позволяют конструировать и строить кабельные трассы сложной формы, с поворотами и изгибами, как горизонтальными, так и вертикальными. Вертикальный угол внешний применяется для того, чтобы развернуть трассу в вертикальной плоскости. Аксессуар позволяет осуществить плавный поворот на 90о. Он совместим с лотками шириной 400 мм и высотой 50 мм. Внутренний радиус аксессуара – 190 мм. Толщина стали – 0,8 мм. Исполнение – "сталь, оцинкованная по методу Сендзимира". Применение комплектных аксессуаров облегчает расчет числа необходимых элементов для монтажа – в комплект уже входят соединительные пластины и детали крепежа. | 4514.12 | 4423.84
00-00092027 | 36787K | DKC | Применение лотков и аксессуаров системы "S5 Combitech" позволяют конструировать и строить кабельные трассы сложной формы, с поворотами и изгибами, как горизонтальными, так и вертикальными. Вертикальный угол внешний применяется для того, чтобы развернуть трассу в вертикальной плоскости. Аксессуар позволяет осуществить плавный поворот на 90о. Он совместим с лотками шириной 500 мм и высотой 50 мм. Внутренний радиус аксессуара – 190 мм. Толщина стали – 0,8 мм. Исполнение – "сталь, оцинкованная по методу Сендзимира". Применение комплектных аксессуаров облегчает расчет числа необходимых элементов для монтажа – в комплект уже входят соединительные пластины и детали крепежа. | 5168.41 | 5065.04
00-00092028 | 36801K | DKC | Применение лотков и аксессуаров системы "S5 Combitech" позволяют конструировать и строить кабельные трассы сложной формы, с поворотами и изгибами, как горизонтальными, так и вертикальными. Вертикальный угол внешний применяется для того, чтобы развернуть трассу в вертикальной плоскости. Аксессуар позволяет осуществить плавный поворот на 90о. Он совместим с лотками шириной 80 мм и высотой 80 мм. Внутренний радиус аксессуара – 190 мм. Толщина стали – 0,8 мм. Исполнение – "сталь, оцинкованная по методу Сендзимира". Применение комплектных аксессуаров облегчает расчет числа необходимых элементов для монтажа – в комплект уже входят соединительные пластины и детали крепежа. | 3038.41 | 2977.64
00-00092289 | 36801KHDZ | DKC | Применение лотков и аксессуаров системы "S5 Combitech" позволяют конструировать и строить кабельные трассы сложной формы, с поворотами и изгибами, как горизонтальными, так и вертикальными. Вертикальный угол внешний применяется для того, чтобы развернуть трассу в вертикальной плоскости. Аксессуар позволяет осуществить плавный поворот на 90о. Он совместим с лотками шириной 80 мм и высотой 80 мм. Внутренний радиус аксессуара – 190 мм. Толщина стали – 0,8 мм. Применение комплектных аксессуаров облегчает расчет числа необходимых элементов для монтажа – в комплект уже входят соединительные пластины и детали крепежа. Он выполнен в специальном исполнении "Горячий цинк", которое отличает повышенная устойчивость к коррозии. Горячеоцинкованное изделие защищено от образования ржавчины на срок 30-50 лет (в зависимости от условий, в которых эксплуатируется изделие). | 5529.92 | 5419.32
00-00092380 | 36801KZL | DKC | Применение лотков и аксессуаров системы "S5 Combitech" позволяют конструировать и строить кабельные трассы сложной формы, с поворотами и изгибами, как горизонтальными, так и вертикальными. Вертикальный угол внешний применяется для того, чтобы развернуть трассу в вертикальной плоскости. Аксессуар позволяет осуществить плавный поворот на 90о. Он совместим с лотками шириной 80 мм и высотой 80 мм. Внутренний радиус аксессуара – 190 мм. Толщина стали – 0,8 мм. Аксессуары в исполнении "Цинк-ламель" имеют специальное покрытие на основе химически активной магниевой смолы, в которую добавлены хлопья алюминия и цинка. Такое покрытие обеспечивает электрохимическую и барьерную защиту от коррозии. Показатели коррозионной стойкости цинк-ламельного покрытия ДКС аналогичны показателям горячеоцинкованного покрытия. Применение комплектных аксессуаров облегчает расчет числа необходимых элементов для монтажа – в комплект уже входят соединительные пластины и детали крепежа. | 5529.92 | 5419.32
00-00092029 | 36802K | DKC | Применение лотков и аксессуаров системы "S5 Combitech" позволяют конструировать и строить кабельные трассы сложной формы, с поворотами и изгибами, как горизонтальными, так и вертикальными. Вертикальный угол внешний применяется для того, чтобы развернуть трассу в вертикальной плоскости. Аксессуар позволяет осуществить плавный поворот на 90о. Он совместим с лотками шириной 100 мм и высотой 80 мм. Внутренний радиус аксессуара – 190 мм. Толщина стали – 0,8 мм. Исполнение – "сталь, оцинкованная по методу Сендзимира". Применение комплектных аксессуаров облегчает расчет числа необходимых элементов для монтажа – в комплект уже входят соединительные пластины и детали крепежа. | 3072.47 | 3011.02
00-00092290 | 36802KHDZ | DKC | Применение лотков и аксессуаров системы "S5 Combitech" позволяют конструировать и строить кабельные трассы сложной формы, с поворотами и изгибами, как горизонтальными, так и вертикальными. Вертикальный угол внешний применяется для того, чтобы развернуть трассу в вертикальной плоскости. Аксессуар позволяет осуществить плавный поворот на 90о. Он совместим с лотками шириной 100 мм и высотой 80 мм. Внутренний радиус аксессуара – 190 мм. Толщина стали – 0,8 мм. Применение комплектных аксессуаров облегчает расчет числа необходимых элементов для монтажа – в комплект уже входят соединительные пластины и детали крепежа. Он выполнен в специальном исполнении "Горячий цинк", которое отличает повышенная устойчивость к коррозии. Горячеоцинкованное изделие защищено от образования ржавчины на срок 30-50 лет (в зависимости от условий, в которых эксплуатируется изделие). | 5553.1 | 5442.04
00-00092030 | 36803K | DKC | Применение лотков и аксессуаров системы "S5 Combitech" позволяют конструировать и строить кабельные трассы сложной формы, с поворотами и изгибами, как горизонтальными, так и вертикальными. Вертикальный угол внешний применяется для того, чтобы развернуть трассу в вертикальной плоскости. Аксессуар позволяет осуществить плавный поворот на 90о. Он совместим с лотками шириной 150 мм и высотой 80 мм. Внутренний радиус аксессуара – 190 мм. Толщина стали – 0,8 мм. Исполнение – "сталь, оцинкованная по методу Сендзимира". Применение комплектных аксессуаров облегчает расчет числа необходимых элементов для монтажа – в комплект уже входят соединительные пластины и детали крепежа. | 3432.46 | 3363.81
00-00092291 | 36803KHDZ | DKC | Применение лотков и аксессуаров системы "S5 Combitech" позволяют конструировать и строить кабельные трассы сложной формы, с поворотами и изгибами, как горизонтальными, так и вертикальными. Вертикальный угол внешний применяется для того, чтобы развернуть трассу в вертикальной плоскости. Аксессуар позволяет осуществить плавный поворот на 90о. Он совместим с лотками шириной 150 мм и высотой 80 мм. Внутренний радиус аксессуара – 190 мм. Толщина стали – 0,8 мм. Применение комплектных аксессуаров облегчает расчет числа необходимых элементов для монтажа – в комплект уже входят соединительные пластины и детали крепежа. Он выполнен в специальном исполнении "Горячий цинк", которое отличает повышенная устойчивость к коррозии. Горячеоцинкованное изделие защищено от образования ржавчины на срок 30-50 лет (в зависимости от условий, в которых эксплуатируется изделие). | 6097.33 | 5975.38
00-00081345 | 36804K | DKC | Применение лотков и аксессуаров системы "S5 Combitech" позволяют конструировать и строить кабельные трассы сложной формы, с поворотами и изгибами, как горизонтальными, так и вертикальными. Вертикальный угол внешний применяется для того, чтобы развернуть трассу в вертикальной плоскости. Аксессуар позволяет осуществить плавный поворот на 90о. Он совместим с лотками шириной 200 мм и высотой 80 мм. Внутренний радиус аксессуара – 190 мм. Толщина стали – 0,8 мм. Исполнение – "сталь, оцинкованная по методу Сендзимира". Применение комплектных аксессуаров облегчает расчет числа необходимых элементов для монтажа – в комплект уже входят соединительные пластины и детали крепежа. | 3769.23 | 3693.84
00-00092292 | 36804KHDZ | DKC | Применение лотков и аксессуаров системы "S5 Combitech" позволяют конструировать и строить кабельные трассы сложной формы, с поворотами и изгибами, как горизонтальными, так и вертикальными. Вертикальный угол внешний применяется для того, чтобы развернуть трассу в вертикальной плоскости. Аксессуар позволяет осуществить плавный поворот на 90о. Он совместим с лотками шириной 200 мм и высотой 80 мм. Внутренний радиус аксессуара – 190 мм. Толщина стали – 0,8 мм. Применение комплектных аксессуаров облегчает расчет числа необходимых элементов для монтажа – в комплект уже входят соединительные пластины и детали крепежа. Он выполнен в специальном исполнении "Горячий цинк", которое отличает повышенная устойчивость к коррозии. Горячеоцинкованное изделие защищено от образования ржавчины на срок 30-50 лет (в зависимости от условий, в которых эксплуатируется изделие). | 6606.59 | 6474.46
00-00092036 | 36805K | DKC | Применение лотков и аксессуаров системы "S5 Combitech" позволяют конструировать и строить кабельные трассы сложной формы, с поворотами и изгибами, как горизонтальными, так и вертикальными. Вертикальный угол внешний применяется для того, чтобы развернуть трассу в вертикальной плоскости. Аксессуар позволяет осуществить плавный поворот на 90о. Он совместим с лотками шириной 300 мм и высотой 80 мм. Внутренний радиус аксессуара – 190 мм. Толщина стали – 0,8 мм. Исполнение – "сталь, оцинкованная по методу Сендзимира". Применение комплектных аксессуаров облегчает расчет числа необходимых элементов для монтажа – в комплект уже входят соединительные пластины и детали крепежа. | 4417.73 | 4329.38
00-00092293 | 36805KHDZ | DKC | Применение лотков и аксессуаров системы "S5 Combitech" позволяют конструировать и строить кабельные трассы сложной формы, с поворотами и изгибами, как горизонтальными, так и вертикальными. Вертикальный угол внешний применяется для того, чтобы развернуть трассу в вертикальной плоскости. Аксессуар позволяет осуществить плавный поворот на 90о. Он совместим с лотками шириной 300 мм и высотой 80 мм. Внутренний радиус аксессуара – 190 мм. Толщина стали – 0,8 мм. Применение комплектных аксессуаров облегчает расчет числа необходимых элементов для монтажа – в комплект уже входят соединительные пластины и детали крепежа. Он выполнен в специальном исполнении "Горячий цинк", которое отличает повышенная устойчивость к коррозии. Горячеоцинкованное изделие защищено от образования ржавчины на срок 30-50 лет (в зависимости от условий, в которых эксплуатируется изделие). | 7834.94 | 7678.24
00-00092038 | 36806K | DKC | Применение лотков и аксессуаров системы "S5 Combitech" позволяют конструировать и строить кабельные трассы сложной формы, с поворотами и изгибами, как горизонтальными, так и вертикальными. Вертикальный угол внешний применяется для того, чтобы развернуть трассу в вертикальной плоскости. Аксессуар позволяет осуществить плавный поворот на 90о. Он совместим с лотками шириной 400 мм и высотой 80 мм. Внутренний радиус аксессуара – 190 мм. Толщина стали – 0,8 мм. Исполнение – "сталь, оцинкованная по методу Сендзимира". Применение комплектных аксессуаров облегчает расчет числа необходимых элементов для монтажа – в комплект уже входят соединительные пластины и детали крепежа. | 4803.37 | 4707.3
00-00092294 | 36806KHDZ | DKC | Применение лотков и аксессуаров системы "S5 Combitech" позволяют конструировать и строить кабельные трассы сложной формы, с поворотами и изгибами, как горизонтальными, так и вертикальными. Вертикальный угол внешний применяется для того, чтобы развернуть трассу в вертикальной плоскости. Аксессуар позволяет осуществить плавный поворот на 90о. Он совместим с лотками шириной 400 мм и высотой 80 мм. Внутренний радиус аксессуара – 190 мм. Толщина стали – 0,8 мм. Применение комплектных аксессуаров облегчает расчет числа необходимых элементов для монтажа – в комплект уже входят соединительные пластины и детали крепежа. Он выполнен в специальном исполнении "Горячий цинк", которое отличает повышенная устойчивость к коррозии. Горячеоцинкованное изделие защищено от образования ржавчины на срок 30-50 лет (в зависимости от условий, в которых эксплуатируется изделие). | 8504.73 | 8334.64
00-00092039 | 36807K | DKC | Применение лотков и аксессуаров системы "S5 Combitech" позволяют конструировать и строить кабельные трассы сложной формы, с поворотами и изгибами, как горизонтальными, так и вертикальными. Вертикальный угол внешний применяется для того, чтобы развернуть трассу в вертикальной плоскости. Аксессуар позволяет осуществить плавный поворот на 90о. Он совместим с лотками шириной 500 мм и высотой 80 мм. Внутренний радиус аксессуара – 190 мм. Толщина стали – 0,8 мм. Исполнение – "сталь, оцинкованная по методу Сендзимира". Применение комплектных аксессуаров облегчает расчет числа необходимых элементов для монтажа – в комплект уже входят соединительные пластины и детали крепежа. | 5468.69 | 5359.31
00-00092040 | 36808K | DKC | Применение лотков и аксессуаров системы "S5 Combitech" позволяют конструировать и строить кабельные трассы сложной формы, с поворотами и изгибами, как горизонтальными, так и вертикальными. Вертикальный угол внешний применяется для того, чтобы развернуть трассу в вертикальной плоскости. Аксессуар позволяет осуществить плавный поворот на 90о. Он совместим с лотками шириной 600 мм и высотой 80 мм. Внутренний радиус аксессуара – 190 мм. Толщина стали – 0,8 мм. Исполнение – "сталь, оцинкованная по методу Сендзимира". Применение комплектных аксессуаров облегчает расчет числа необходимых элементов для монтажа – в комплект уже входят соединительные пластины и детали крепежа. | 6083.9 | 5962.22
00-00092041 | 36821K | DKC | Применение лотков и аксессуаров системы "S5 Combitech" позволяют конструировать и строить кабельные трассы сложной формы, с поворотами и изгибами, как горизонтальными, так и вертикальными. Вертикальный угол внешний применяется для того, чтобы развернуть трассу в вертикальной плоскости. Аксессуар позволяет осуществить плавный поворот на 90о. Он совместим с лотками шириной 100 мм и высотой 100 мм. Внутренний радиус аксессуара – 190 мм. Толщина стали – 0,8 мм. Исполнение – "сталь, оцинкованная по методу Сендзимира". Применение комплектных аксессуаров облегчает расчет числа необходимых элементов для монтажа – в комплект уже входят соединительные пластины и детали крепежа. | 3247.74 | 3182.78
00-00092295 | 36821KHDZ | DKC | Применение лотков и аксессуаров системы "S5 Combitech" позволяют конструировать и строить кабельные трассы сложной формы, с поворотами и изгибами, как горизонтальными, так и вертикальными. Вертикальный угол внешний применяется для того, чтобы развернуть трассу в вертикальной плоскости. Аксессуар позволяет осуществить плавный поворот на 90о. Он совместим с лотками шириной 100 мм и высотой 100 мм. Внутренний радиус аксессуара – 190 мм. Толщина стали – 0,8 мм. Применение комплектных аксессуаров облегчает расчет числа необходимых элементов для монтажа – в комплект уже входят соединительные пластины и детали крепежа. Он выполнен в специальном исполнении "Горячий цинк", которое отличает повышенная устойчивость к коррозии. Горячеоцинкованное изделие защищено от образования ржавчины на срок 30-50 лет (в зависимости от условий, в которых эксплуатируется изделие). | 5916.23 | 5797.91
00-00092381 | 36821KZL | DKC | Применение лотков и аксессуаров системы "S5 Combitech" позволяют конструировать и строить кабельные трассы сложной формы, с поворотами и изгибами, как горизонтальными, так и вертикальными. Вертикальный угол внешний применяется для того, чтобы развернуть трассу в вертикальной плоскости. Аксессуар позволяет осуществить плавный поворот на 90о. Он совместим с лотками шириной 100 мм и высотой 100 мм. Внутренний радиус аксессуара – 190 мм. Толщина стали – 0,8 мм.Аксессуары в исполнении "Цинк-ламель" имеют специальное покрытие на основе химически активной магниевой смолы, в которую добавлены хлопья алюминия и цинка. Такое покрытие обеспечивает электрохимическую и барьерную защиту от коррозии. Показатели коррозионной стойкости цинк-ламельного покрытия ДКС аналогичны показателям горячеоцинкованного покрытия. Применение комплектных аксессуаров облегчает расчет числа необходимых элементов для монтажа – в комплект уже входят соединительные пластины и детали крепежа. | 5916.23 | 5797.91
00-00092042 | 36822K | DKC | Применение лотков и аксессуаров системы "S5 Combitech" позволяют конструировать и строить кабельные трассы сложной формы, с поворотами и изгибами, как горизонтальными, так и вертикальными. Вертикальный угол внешний применяется для того, чтобы развернуть трассу в вертикальной плоскости. Аксессуар позволяет осуществить плавный поворот на 90о. Он совместим с лотками шириной 150 мм и высотой 100 мм. Внутренний радиус аксессуара – 190 мм. Толщина стали – 0,8 мм. Исполнение – "сталь, оцинкованная по методу Сендзимира". Применение комплектных аксессуаров облегчает расчет числа необходимых элементов для монтажа – в комплект уже входят соединительные пластины и детали крепежа. | 3622.22 | 3549.77
00-00092296 | 36822KHDZ | DKC | Применение лотков и аксессуаров системы "S5 Combitech" позволяют конструировать и строить кабельные трассы сложной формы, с поворотами и изгибами, как горизонтальными, так и вертикальными. Вертикальный угол внешний применяется для того, чтобы развернуть трассу в вертикальной плоскости. Аксессуар позволяет осуществить плавный поворот на 90о. Он совместим с лотками шириной 150 мм и высотой 100 мм. Внутренний радиус аксессуара – 190 мм. Толщина стали – 0,8 мм. Применение комплектных аксессуаров облегчает расчет числа необходимых элементов для монтажа – в комплект уже входят соединительные пластины и детали крепежа. Он выполнен в специальном исполнении "Горячий цинк", которое отличает повышенная устойчивость к коррозии. Горячеоцинкованное изделие защищено от образования ржавчины на срок 30-50 лет (в зависимости от условий, в которых эксплуатируется изделие). | 6472.01 | 6342.57
00-00092043 | 36823K | DKC | Применение лотков и аксессуаров системы "S5 Combitech" позволяют конструировать и строить кабельные трассы сложной формы, с поворотами и изгибами, как горизонтальными, так и вертикальными. Вертикальный угол внешний применяется для того, чтобы развернуть трассу в вертикальной плоскости. Аксессуар позволяет осуществить плавный поворот на 90о. Он совместим с лотками шириной 200 мм и высотой 100 мм. Внутренний радиус аксессуара – 190 мм. Толщина стали – 0,8 мм. Исполнение – "сталь, оцинкованная по методу Сендзимира". Применение комплектных аксессуаров облегчает расчет числа необходимых элементов для монтажа – в комплект уже входят соединительные пластины и детали крепежа. | 3977.79 | 3898.23
00-00092297 | 36823KHDZ | DKC | Применение лотков и аксессуаров системы "S5 Combitech" позволяют конструировать и строить кабельные трассы сложной формы, с поворотами и изгибами, как горизонтальными, так и вертикальными. Вертикальный угол внешний применяется для того, чтобы развернуть трассу в вертикальной плоскости. Аксессуар позволяет осуществить плавный поворот на 90о. Он совместим с лотками шириной 200 мм и высотой 100 мм. Внутренний радиус аксессуара – 190 мм. Толщина стали – 0,8 мм. Применение комплектных аксессуаров облегчает расчет числа необходимых элементов для монтажа – в комплект уже входят соединительные пластины и детали крепежа. Он выполнен в специальном исполнении "Горячий цинк", которое отличает повышенная устойчивость к коррозии. Горячеоцинкованное изделие защищено от образования ржавчины на срок 30-50 лет (в зависимости от условий, в которых эксплуатируется изделие). | 6999.95 | 6859.95
00-00092382 | 36823KZL | DKC | Применение лотков и аксессуаров системы "S5 Combitech" позволяют конструировать и строить кабельные трассы сложной формы, с поворотами и изгибами, как горизонтальными, так и вертикальными. Вертикальный угол внешний применяется для того, чтобы развернуть трассу в вертикальной плоскости. Аксессуар позволяет осуществить плавный поворот на 90о. Он совместим с лотками шириной 200 мм и высотой 100 мм. Внутренний радиус аксессуара – 190 мм. Толщина стали – 0,8 мм. Аксессуары в исполнении "Цинк-ламель" имеют специальное покрытие на основе химически активной магниевой смолы, в которую добавлены хлопья алюминия и цинка. Такое покрытие обеспечивает электрохимическую и барьерную защиту от коррозии. Показатели коррозионной стойкости цинк-ламельного покрытия ДКС аналогичны показателям горячеоцинкованного покрытия. Применение комплектных аксессуаров облегчает расчет числа необходимых элементов для монтажа – в комплект уже входят соединительные пластины и детали крепежа. | 6999.95 | 6859.95
00-00092044 | 36824K | DKC | Применение лотков и аксессуаров системы "S5 Combitech" позволяют конструировать и строить кабельные трассы сложной формы, с поворотами и изгибами, как горизонтальными, так и вертикальными. Вертикальный угол внешний применяется для того, чтобы развернуть трассу в вертикальной плоскости. Аксессуар позволяет осуществить плавный поворот на 90о. Он совместим с лотками шириной 300 мм и высотой 100 мм. Внутренний радиус аксессуара – 190 мм. Толщина стали – 0,8 мм. Исполнение – "сталь, оцинкованная по методу Сендзимира". Применение комплектных аксессуаров облегчает расчет числа необходимых элементов для монтажа – в комплект уже входят соединительные пластины и детали крепежа. | 4597.94 | 4505.98
00-00092298 | 36824KHDZ | DKC | Применение лотков и аксессуаров системы "S5 Combitech" позволяют конструировать и строить кабельные трассы сложной формы, с поворотами и изгибами, как горизонтальными, так и вертикальными. Вертикальный угол внешний применяется для того, чтобы развернуть трассу в вертикальной плоскости. Аксессуар позволяет осуществить плавный поворот на 90о. Он совместим с лотками шириной 300 мм и высотой 100 мм. Внутренний радиус аксессуара – 190 мм. Толщина стали – 0,8 мм. Применение комплектных аксессуаров облегчает расчет числа необходимых элементов для монтажа – в комплект уже входят соединительные пластины и детали крепежа. Он выполнен в специальном исполнении "Горячий цинк", которое отличает повышенная устойчивость к коррозии. Горячеоцинкованное изделие защищено от образования ржавчины на срок 30-50 лет (в зависимости от условий, в которых эксплуатируется изделие). | 8271.14 | 8105.71
00-00092045 | 36825K | DKC | Применение лотков и аксессуаров системы "S5 Combitech" позволяют конструировать и строить кабельные трассы сложной формы, с поворотами и изгибами, как горизонтальными, так и вертикальными. Вертикальный угол внешний применяется для того, чтобы развернуть трассу в вертикальной плоскости. Аксессуар позволяет осуществить плавный поворот на 90о. Он совместим с лотками шириной 400 мм и высотой 100 мм. Внутренний радиус аксессуара – 190 мм. Толщина стали – 0,8 мм. Исполнение – "сталь, оцинкованная по методу Сендзимира". Применение комплектных аксессуаров облегчает расчет числа необходимых элементов для монтажа – в комплект уже входят соединительные пластины и детали крепежа. | 4980.28 | 4880.68
00-00092299 | 36825KHDZ | DKC | Применение лотков и аксессуаров системы "S5 Combitech" позволяют конструировать и строить кабельные трассы сложной формы, с поворотами и изгибами, как горизонтальными, так и вертикальными. Вертикальный угол внешний применяется для того, чтобы развернуть трассу в вертикальной плоскости. Аксессуар позволяет осуществить плавный поворот на 90о. Он совместим с лотками шириной 400 мм и высотой 100 мм. Внутренний радиус аксессуара – 190 мм. Толщина стали – 0,8 мм. Применение комплектных аксессуаров облегчает расчет числа необходимых элементов для монтажа – в комплект уже входят соединительные пластины и детали крепежа. Он выполнен в специальном исполнении "Горячий цинк", которое отличает повышенная устойчивость к коррозии. Горячеоцинкованное изделие защищено от образования ржавчины на срок 30-50 лет (в зависимости от условий, в которых эксплуатируется изделие). | 8877.27 | 8699.72
00-00092046 | 36826K | DKC | Применение лотков и аксессуаров системы "S5 Combitech" позволяют конструировать и строить кабельные трассы сложной формы, с поворотами и изгибами, как горизонтальными, так и вертикальными. Вертикальный угол внешний применяется для того, чтобы развернуть трассу в вертикальной плоскости. Аксессуар позволяет осуществить плавный поворот на 90о. Он совместим с лотками шириной 500 мм и высотой 100 мм. Внутренний радиус аксессуара – 190 мм. Толщина стали – 0,8 мм. Исполнение – "сталь, оцинкованная по методу Сендзимира". Применение комплектных аксессуаров облегчает расчет числа необходимых элементов для монтажа – в комплект уже входят соединительные пластины и детали крепежа. | 5613.4 | 5501.13
00-00092300 | 36826KHDZ | DKC | Применение лотков и аксессуаров системы "S5 Combitech" позволяют конструировать и строить кабельные трассы сложной формы, с поворотами и изгибами, как горизонтальными, так и вертикальными. Вертикальный угол внешний применяется для того, чтобы развернуть трассу в вертикальной плоскости. Аксессуар позволяет осуществить плавный поворот на 90о. Он совместим с лотками шириной 500 мм и высотой 100 мм. Внутренний радиус аксессуара – 190 мм. Толщина стали – 0,8 мм. Применение комплектных аксессуаров облегчает расчет числа необходимых элементов для монтажа – в комплект уже входят соединительные пластины и детали крепежа. Он выполнен в специальном исполнении "Горячий цинк", которое отличает повышенная устойчивость к коррозии. Горячеоцинкованное изделие защищено от образования ржавчины на срок 30-50 лет (в зависимости от условий, в которых эксплуатируется изделие). | 9880.63 | 9683.02
00-00092047 | 36827K | DKC | Применение лотков и аксессуаров системы "S5 Combitech" позволяют конструировать и строить кабельные трассы сложной формы, с поворотами и изгибами, как горизонтальными, так и вертикальными. Вертикальный угол внешний применяется для того, чтобы развернуть трассу в вертикальной плоскости. Аксессуар позволяет осуществить плавный поворот на 90о. Он совместим с лотками шириной 600 мм и высотой 100 мм. Внутренний радиус аксессуара – 190 мм. Толщина стали – 0,8 мм. Исполнение – "сталь, оцинкованная по методу Сендзимира". Применение комплектных аксессуаров облегчает расчет числа необходимых элементов для монтажа – в комплект уже входят соединительные пластины и детали крепежа. | 6561.62 | 6430.39
00-00092048 | 36840K | DKC | Применение лотков и аксессуаров системы "S5 Combitech" позволяют конструировать и строить кабельные трассы сложной формы, с поворотами и изгибами, как горизонтальными, так и вертикальными. Вертикальный угол внешний применяется для того, чтобы развернуть трассу в вертикальной плоскости. Аксессуар позволяет осуществить плавный поворот на 45о. Он совместим с лотками шириной 50 мм и высотой 50 мм. Внутренний радиус аксессуара – 240 мм. Толщина стали – 0,8 мм. Исполнение – "сталь, оцинкованная по методу Сендзимира". Применение комплектных аксессуаров облегчает расчет числа необходимых элементов для монтажа – в комплект уже входят соединительные пластины и детали крепежа. | 2588.23 | 2536.47
00-00092302 | 36840KHDZ | DKC | Применение лотков и аксессуаров системы "S5 Combitech" позволяют конструировать и строить кабельные трассы сложной формы, с поворотами и изгибами, как горизонтальными, так и вертикальными. Вертикальный угол внешний применяется для того, чтобы развернуть трассу в вертикальной плоскости. Аксессуар позволяет осуществить плавный поворот на 45о. Он совместим с лотками шириной 50 мм и высотой 50 мм. Внутренний радиус аксессуара – 240 мм. Толщина стали – 0,8 мм. Применение комплектных аксессуаров облегчает расчет числа необходимых элементов для монтажа – в комплект уже входят соединительные пластины и детали крепежа. Он выполнен в специальном исполнении "Горячий цинк", которое отличает повышенная устойчивость к коррозии. Горячеоцинкованное изделие защищено от образования ржавчины на срок 30-50 лет (в зависимости от условий, в которых эксплуатируется изделие). | 4966.23 | 4866.91
00-00092049 | 36842K | DKC | Применение лотков и аксессуаров системы "S5 Combitech" позволяют конструировать и строить кабельные трассы сложной формы, с поворотами и изгибами, как горизонтальными, так и вертикальными. Вертикальный угол внешний применяется для того, чтобы развернуть трассу в вертикальной плоскости. Аксессуар позволяет осуществить плавный поворот на 45о. Он совместим с лотками шириной 100 мм и высотой 50 мм. Внутренний радиус аксессуара – 240 мм. Толщина стали – 0,8 мм. Исполнение – "сталь, оцинкованная по методу Сендзимира". Применение комплектных аксессуаров облегчает расчет числа необходимых элементов для монтажа – в комплект уже входят соединительные пластины и детали крепежа. | 2606.9 | 2554.76
00-00092303 | 36842KHDZ | DKC | Применение лотков и аксессуаров системы "S5 Combitech" позволяют конструировать и строить кабельные трассы сложной формы, с поворотами и изгибами, как горизонтальными, так и вертикальными. Вертикальный угол внешний применяется для того, чтобы развернуть трассу в вертикальной плоскости. Аксессуар позволяет осуществить плавный поворот на 45о. Он совместим с лотками шириной 100 мм и высотой 50 мм. Внутренний радиус аксессуара – 240 мм. Толщина стали – 0,8 мм. Применение комплектных аксессуаров облегчает расчет числа необходимых элементов для монтажа – в комплект уже входят соединительные пластины и детали крепежа. Он выполнен в специальном исполнении "Горячий цинк", которое отличает повышенная устойчивость к коррозии. Горячеоцинкованное изделие защищено от образования ржавчины на срок 30-50 лет (в зависимости от условий, в которых эксплуатируется изделие). | 4996.45 | 4896.52
00-00092050 | 36843K | DKC | Применение лотков и аксессуаров системы "S5 Combitech" позволяют конструировать и строить кабельные трассы сложной формы, с поворотами и изгибами, как горизонтальными, так и вертикальными. Вертикальный угол внешний применяется для того, чтобы развернуть трассу в вертикальной плоскости. Аксессуар позволяет осуществить плавный поворот на 45о. Он совместим с лотками шириной 150 мм и высотой 50 мм. Внутренний радиус аксессуара – 240 мм. Толщина стали – 0,8 мм. Исполнение – "сталь, оцинкованная по методу Сендзимира". Применение комплектных аксессуаров облегчает расчет числа необходимых элементов для монтажа – в комплект уже входят соединительные пластины и детали крепежа. | 2810.62 | 2754.41
00-00092051 | 36844K | DKC | Применение лотков и аксессуаров системы "S5 Combitech" позволяют конструировать и строить кабельные трассы сложной формы, с поворотами и изгибами, как горизонтальными, так и вертикальными. Вертикальный угол внешний применяется для того, чтобы развернуть трассу в вертикальной плоскости. Аксессуар позволяет осуществить плавный поворот на 45о. Он совместим с лотками шириной 200 мм и высотой 50 мм. Внутренний радиус аксессуара – 240 мм. Толщина стали – 0,8 мм. Исполнение – "сталь, оцинкованная по методу Сендзимира". Применение комплектных аксессуаров облегчает расчет числа необходимых элементов для монтажа – в комплект уже входят соединительные пластины и детали крепежа. | 3171.72 | 3108.29
00-00092304 | 36844KHDZ | DKC | Применение лотков и аксессуаров системы "S5 Combitech" позволяют конструировать и строить кабельные трассы сложной формы, с поворотами и изгибами, как горизонтальными, так и вертикальными. Вертикальный угол внешний применяется для того, чтобы развернуть трассу в вертикальной плоскости. Аксессуар позволяет осуществить плавный поворот на 45о. Он совместим с лотками шириной 200 мм и высотой 50 мм. Внутренний радиус аксессуара – 240 мм. Толщина стали – 0,8 мм. Применение комплектных аксессуаров облегчает расчет числа необходимых элементов для монтажа – в комплект уже входят соединительные пластины и детали крепежа. Он выполнен в специальном исполнении "Горячий цинк", которое отличает повышенная устойчивость к коррозии. Горячеоцинкованное изделие защищено от образования ржавчины на срок 30-50 лет (в зависимости от условий, в которых эксплуатируется изделие). | 5847.58 | 5730.63
00-00092052 | 36845K | DKC | Применение лотков и аксессуаров системы "S5 Combitech" позволяют конструировать и строить кабельные трассы сложной формы, с поворотами и изгибами, как горизонтальными, так и вертикальными. Вертикальный угол внешний применяется для того, чтобы развернуть трассу в вертикальной плоскости. Аксессуар позволяет осуществить плавный поворот на 45о. Он совместим с лотками шириной 300 мм и высотой 50 мм. Внутренний радиус аксессуара – 240 мм. Толщина стали – 0,8 мм. Исполнение – "сталь, оцинкованная по методу Сендзимира". Применение комплектных аксессуаров облегчает расчет числа необходимых элементов для монтажа – в комплект уже входят соединительные пластины и детали крепежа. | 3693.62 | 3619.75
00-00092053 | 36846K | DKC | Применение лотков и аксессуаров системы "S5 Combitech" позволяют конструировать и строить кабельные трассы сложной формы, с поворотами и изгибами, как горизонтальными, так и вертикальными. Вертикальный угол внешний применяется для того, чтобы развернуть трассу в вертикальной плоскости. Аксессуар позволяет осуществить плавный поворот на 45о. Он совместим с лотками шириной 400 мм и высотой 50 мм. Внутренний радиус аксессуара – 240 мм. Толщина стали – 0,8 мм. Исполнение – "сталь, оцинкованная по методу Сендзимира". Применение комплектных аксессуаров облегчает расчет числа необходимых элементов для монтажа – в комплект уже входят соединительные пластины и детали крепежа. | 4118.84 | 4036.47
00-00092054 | 36847K | DKC | Применение лотков и аксессуаров системы "S5 Combitech" позволяют конструировать и строить кабельные трассы сложной формы, с поворотами и изгибами, как горизонтальными, так и вертикальными. Вертикальный угол внешний применяется для того, чтобы развернуть трассу в вертикальной плоскости. Аксессуар позволяет осуществить плавный поворот на 45о. Он совместим с лотками шириной 500 мм и высотой 50 мм. Внутренний радиус аксессуара – 240 мм. Толщина стали – 0,8 мм. Исполнение – "сталь, оцинкованная по методу Сендзимира". Применение комплектных аксессуаров облегчает расчет числа необходимых элементов для монтажа – в комплект уже входят соединительные пластины и детали крепежа. | 4741.04 | 4646.22
00-00092055 | 36861K | DKC | Применение лотков и аксессуаров системы "S5 Combitech" позволяют конструировать и строить кабельные трассы сложной формы, с поворотами и изгибами, как горизонтальными, так и вертикальными. Вертикальный угол внешний применяется для того, чтобы развернуть трассу в вертикальной плоскости. Аксессуар позволяет осуществить плавный поворот на 45о. Он совместим с лотками шириной 80 мм и высотой 80 мм. Внутренний радиус аксессуара – 240 мм. Толщина стали – 0,8 мм. Исполнение – "сталь, оцинкованная по методу Сендзимира". Применение комплектных аксессуаров облегчает расчет числа необходимых элементов для монтажа – в комплект уже входят соединительные пластины и детали крепежа. | 2857.41 | 2800.26
00-00092056 | 36862K | DKC | Применение лотков и аксессуаров системы "S5 Combitech" позволяют конструировать и строить кабельные трассы сложной формы, с поворотами и изгибами, как горизонтальными, так и вертикальными. Вертикальный угол внешний применяется для того, чтобы развернуть трассу в вертикальной плоскости. Аксессуар позволяет осуществить плавный поворот на 45о. Он совместим с лотками шириной 100 мм и высотой 80 мм. Внутренний радиус аксессуара – 240 мм. Толщина стали – 0,8 мм. Исполнение – "сталь, оцинкованная по методу Сендзимира". Применение комплектных аксессуаров облегчает расчет числа необходимых элементов для монтажа – в комплект уже входят соединительные пластины и детали крепежа. | 2930.59 | 2871.97
00-00092305 | 36862KHDZ | DKC | Применение лотков и аксессуаров системы "S5 Combitech" позволяют конструировать и строить кабельные трассы сложной формы, с поворотами и изгибами, как горизонтальными, так и вертикальными. Вертикальный угол внешний применяется для того, чтобы развернуть трассу в вертикальной плоскости. Аксессуар позволяет осуществить плавный поворот на 45о. Он совместим с лотками шириной100 мм и высотой 80 мм. Внутренний радиус аксессуара – 240 мм. Толщина стали – 0,8 мм. Применение комплектных аксессуаров облегчает расчет числа необходимых элементов для монтажа – в комплект уже входят соединительные пластины и детали крепежа. Он выполнен в специальном исполнении "Горячий цинк", которое отличает повышенная устойчивость к коррозии. Горячеоцинкованное изделие защищено от образования ржавчины на срок 30-50 лет (в зависимости от условий, в которых эксплуатируется изделие). | 5420.64 | 5312.23
00-00092057 | 36863K | DKC | Применение лотков и аксессуаров системы "S5 Combitech" позволяют конструировать и строить кабельные трассы сложной формы, с поворотами и изгибами, как горизонтальными, так и вертикальными. Вертикальный угол внешний применяется для того, чтобы развернуть трассу в вертикальной плоскости. Аксессуар позволяет осуществить плавный поворот на 45о. Он совместим с лотками шириной 150 мм и высотой 80 мм. Внутренний радиус аксессуара – 240 мм. Толщина стали – 0,8 мм. Исполнение – "сталь, оцинкованная по методу Сендзимира". Применение комплектных аксессуаров облегчает расчет числа необходимых элементов для монтажа – в комплект уже входят соединительные пластины и детали крепежа. | 3098.29 | 3036.32
00-00092058 | 36864K | DKC | Применение лотков и аксессуаров системы "S5 Combitech" позволяют конструировать и строить кабельные трассы сложной формы, с поворотами и изгибами, как горизонтальными, так и вертикальными. Вертикальный угол внешний применяется для того, чтобы развернуть трассу в вертикальной плоскости. Аксессуар позволяет осуществить плавный поворот на 45о. Он совместим с лотками шириной 200 мм и высотой 80 мм. Внутренний радиус аксессуара – 240 мм. Толщина стали – 0,8 мм. Исполнение – "сталь, оцинкованная по методу Сендзимира". Применение комплектных аксессуаров облегчает расчет числа необходимых элементов для монтажа – в комплект уже входят соединительные пластины и детали крепежа. | 3490.82 | 3421.01
00-00092306 | 36864KHDZ | DKC | Применение лотков и аксессуаров системы "S5 Combitech" позволяют конструировать и строить кабельные трассы сложной формы, с поворотами и изгибами, как горизонтальными, так и вертикальными. Вертикальный угол внешний применяется для того, чтобы развернуть трассу в вертикальной плоскости. Аксессуар позволяет осуществить плавный поворот на 45о. Он совместим с лотками шириной 200 мм и высотой 80 мм. Внутренний радиус аксессуара – 240 мм. Толщина стали – 0,8 мм. Применение комплектных аксессуаров облегчает расчет числа необходимых элементов для монтажа – в комплект уже входят соединительные пластины и детали крепежа. Он выполнен в специальном исполнении "Горячий цинк", которое отличает повышенная устойчивость к коррозии. Горячеоцинкованное изделие защищено от образования ржавчины на срок 30-50 лет (в зависимости от условий, в которых эксплуатируется изделие). | 6255.48 | 6130.37
00-00092059 | 36865K | DKC | Применение лотков и аксессуаров системы "S5 Combitech" позволяют конструировать и строить кабельные трассы сложной формы, с поворотами и изгибами, как горизонтальными, так и вертикальными. Вертикальный угол внешний применяется для того, чтобы развернуть трассу в вертикальной плоскости. Аксессуар позволяет осуществить плавный поворот на 45о. Он совместим с лотками шириной 300 мм и высотой 80 мм. Внутренний радиус аксессуара – 240 мм. Толщина стали – 0,8 мм. Исполнение – "сталь, оцинкованная по методу Сендзимира". Применение комплектных аксессуаров облегчает расчет числа необходимых элементов для монтажа – в комплект уже входят соединительные пластины и детали крепежа. | 3990.97 | 3911.15
00-00092060 | 36866K | DKC | Применение лотков и аксессуаров системы "S5 Combitech" позволяют конструировать и строить кабельные трассы сложной формы, с поворотами и изгибами, как горизонтальными, так и вертикальными. Вертикальный угол внешний применяется для того, чтобы развернуть трассу в вертикальной плоскости. Аксессуар позволяет осуществить плавный поворот на 45о. Он совместим с лотками шириной 400 мм и высотой 80 мм. Внутренний радиус аксессуара – 240 мм. Толщина стали – 0,8 мм. Исполнение – "сталь, оцинкованная по методу Сендзимира". Применение комплектных аксессуаров облегчает расчет числа необходимых элементов для монтажа – в комплект уже входят соединительные пластины и детали крепежа. | 4404.81 | 4316.71
00-00092307 | 36866KHDZ | DKC | Применение лотков и аксессуаров системы "S5 Combitech" позволяют конструировать и строить кабельные трассы сложной формы, с поворотами и изгибами, как горизонтальными, так и вертикальными. Вертикальный угол внешний применяется для того, чтобы развернуть трассу в вертикальной плоскости. Аксессуар позволяет осуществить плавный поворот на 45о. Он совместим с лотками шириной 400 мм и высотой 80 мм. Внутренний радиус аксессуара – 240 мм. Толщина стали – 0,8 мм. Применение комплектных аксессуаров облегчает расчет числа необходимых элементов для монтажа – в комплект уже входят соединительные пластины и детали крепежа. Он выполнен в специальном исполнении "Горячий цинк", которое отличает повышенная устойчивость к коррозии. Горячеоцинкованное изделие защищено от образования ржавчины на срок 30-50 лет (в зависимости от условий, в которых эксплуатируется изделие). | 7866.88 | 7709.54
00-00092061 | 36881K | DKC | Применение лотков и аксессуаров системы "S5 Combitech" позволяют конструировать и строить кабельные трассы сложной формы, с поворотами и изгибами, как горизонтальными, так и вертикальными. Вертикальный угол внешний применяется для того, чтобы развернуть трассу в вертикальной плоскости. Аксессуар позволяет осуществить плавный поворот на 45о. Он совместим с лотками шириной 100 мм и высотой 100 мм. Внутренний радиус аксессуара – 240 мм. Толщина стали – 0,8 мм. Исполнение – "сталь, оцинкованная по методу Сендзимира". Применение комплектных аксессуаров облегчает расчет числа необходимых элементов для монтажа – в комплект уже входят соединительные пластины и детали крепежа. | 3081.42 | 3019.79
00-00092308 | 36881KHDZ | DKC | Применение лотков и аксессуаров системы "S5 Combitech" позволяют конструировать и строить кабельные трассы сложной формы, с поворотами и изгибами, как горизонтальными, так и вертикальными. Вертикальный угол внешний применяется для того, чтобы развернуть трассу в вертикальной плоскости. Аксессуар позволяет осуществить плавный поворот на 45о. Он совместим с лотками шириной 100 мм и высотой 100 мм. Внутренний радиус аксессуара – 240 мм. Толщина стали – 0,8 мм. Применение комплектных аксессуаров облегчает расчет числа необходимых элементов для монтажа – в комплект уже входят соединительные пластины и детали крепежа. Он выполнен в специальном исполнении "Горячий цинк", которое отличает повышенная устойчивость к коррозии. Горячеоцинкованное изделие защищено от образования ржавчины на срок 30-50 лет (в зависимости от условий, в которых эксплуатируется изделие). | 5837.18 | 5720.43
00-00092062 | 36882K | DKC | Применение лотков и аксессуаров системы "S5 Combitech" позволяют конструировать и строить кабельные трассы сложной формы, с поворотами и изгибами, как горизонтальными, так и вертикальными. Вертикальный угол внешний применяется для того, чтобы развернуть трассу в вертикальной плоскости. Аксессуар позволяет осуществить плавный поворот на 45о. Он совместим с лотками шириной 150 мм и высотой 100 мм. Внутренний радиус аксессуара – 240 мм. Толщина стали – 0,8 мм. Исполнение – "сталь, оцинкованная по методу Сендзимира". Применение комплектных аксессуаров облегчает расчет числа необходимых элементов для монтажа – в комплект уже входят соединительные пластины и детали крепежа. | 3236.4 | 3171.68
00-00092063 | 36883K | DKC | Применение лотков и аксессуаров системы "S5 Combitech" позволяют конструировать и строить кабельные трассы сложной формы, с поворотами и изгибами, как горизонтальными, так и вертикальными. Вертикальный угол внешний применяется для того, чтобы развернуть трассу в вертикальной плоскости. Аксессуар позволяет осуществить плавный поворот на 45о. Он совместим с лотками шириной 200 мм и высотой 100 мм. Внутренний радиус аксессуара – 240 мм. Толщина стали – 0,8 мм. Исполнение – "сталь, оцинкованная по методу Сендзимира". Применение комплектных аксессуаров облегчает расчет числа необходимых элементов для монтажа – в комплект уже входят соединительные пластины и детали крепежа. | 3646.03 | 3573.11
00-00092309 | 36883KHDZ | DKC | Применение лотков и аксессуаров системы "S5 Combitech" позволяют конструировать и строить кабельные трассы сложной формы, с поворотами и изгибами, как горизонтальными, так и вертикальными. Вертикальный угол внешний применяется для того, чтобы развернуть трассу в вертикальной плоскости. Аксессуар позволяет осуществить плавный поворот на 45о. Он совместим с лотками шириной 200 мм и высотой 100 мм. Внутренний радиус аксессуара – 240 мм. Толщина стали – 0,8 мм. Применение комплектных аксессуаров облегчает расчет числа необходимых элементов для монтажа – в комплект уже входят соединительные пластины и детали крепежа. Он выполнен в специальном исполнении "Горячий цинк", которое отличает повышенная устойчивость к коррозии. Горячеоцинкованное изделие защищено от образования ржавчины на срок 30-50 лет (в зависимости от условий, в которых эксплуатируется изделие). | 6648.79 | 6515.82
00-00092064 | 36884K | DKC | Применение лотков и аксессуаров системы "S5 Combitech" позволяют конструировать и строить кабельные трассы сложной формы, с поворотами и изгибами, как горизонтальными, так и вертикальными. Вертикальный угол внешний применяется для того, чтобы развернуть трассу в вертикальной плоскости. Аксессуар позволяет осуществить плавный поворот на 45о. Он совместим с лотками шириной 300 мм и высотой 100 мм. Внутренний радиус аксессуара – 240 мм. Толщина стали – 0,8 мм. Исполнение – "сталь, оцинкованная по методу Сендзимира". Применение комплектных аксессуаров облегчает расчет числа необходимых элементов для монтажа – в комплект уже входят соединительные пластины и детали крепежа. | 4150.43 | 4067.42
00-00092310 | 36884KHDZ | DKC | Применение лотков и аксессуаров системы "S5 Combitech" позволяют конструировать и строить кабельные трассы сложной формы, с поворотами и изгибами, как горизонтальными, так и вертикальными. Вертикальный угол внешний применяется для того, чтобы развернуть трассу в вертикальной плоскости. Аксессуар позволяет осуществить плавный поворот на 45о. Он совместим с лотками шириной 300 мм и высотой 100 мм. Внутренний радиус аксессуара – 240 мм. Толщина стали – 0,8 мм. Применение комплектных аксессуаров облегчает расчет числа необходимых элементов для монтажа – в комплект уже входят соединительные пластины и детали крепежа. Он выполнен в специальном исполнении "Горячий цинк", которое отличает повышенная устойчивость к коррозии. Горячеоцинкованное изделие защищено от образования ржавчины на срок 30-50 лет (в зависимости от условий, в которых эксплуатируется изделие). | 7608.75 | 7456.57
00-00092065 | 36885K | DKC | Применение лотков и аксессуаров системы "S5 Combitech" позволяют конструировать и строить кабельные трассы сложной формы, с поворотами и изгибами, как горизонтальными, так и вертикальными. Вертикальный угол внешний применяется для того, чтобы развернуть трассу в вертикальной плоскости. Аксессуар позволяет осуществить плавный поворот на 45о. Он совместим с лотками шириной 400 мм и высотой 100 мм. Внутренний радиус аксессуара – 240 мм. Толщина стали – 0,8 мм. Исполнение – "сталь, оцинкованная по методу Сендзимира". Применение комплектных аксессуаров облегчает расчет числа необходимых элементов для монтажа – в комплект уже входят соединительные пластины и детали крепежа. | 4553.61 | 4462.54
00-00092311 | 36885KHDZ | DKC | Применение лотков и аксессуаров системы "S5 Combitech" позволяют конструировать и строить кабельные трассы сложной формы, с поворотами и изгибами, как горизонтальными, так и вертикальными. Вертикальный угол внешний применяется для того, чтобы развернуть трассу в вертикальной плоскости. Аксессуар позволяет осуществить плавный поворот на 45о. Он совместим с лотками шириной 400 мм и высотой 100 мм. Внутренний радиус аксессуара – 240 мм. Толщина стали – 0,8 мм. Применение комплектных аксессуаров облегчает расчет числа необходимых элементов для монтажа – в комплект уже входят соединительные пластины и детали крепежа. Он выполнен в специальном исполнении "Горячий цинк", которое отличает повышенная устойчивость к коррозии. Горячеоцинкованное изделие защищено от образования ржавчины на срок 30-50 лет (в зависимости от условий, в которых эксплуатируется изделие). | 8254 | 8088.92
00-00092066 | 36886K | DKC | Применение лотков и аксессуаров системы "S5 Combitech" позволяют конструировать и строить кабельные трассы сложной формы, с поворотами и изгибами, как горизонтальными, так и вертикальными. Вертикальный угол внешний применяется для того, чтобы развернуть трассу в вертикальной плоскости. Аксессуар позволяет осуществить плавный поворот на 45о. Он совместим с лотками шириной 500 мм и высотой 100 мм. Внутренний радиус аксессуара – 240 мм. Толщина стали – 0,8 мм. Исполнение – "сталь, оцинкованная по методу Сендзимира". Применение комплектных аксессуаров облегчает расчет числа необходимых элементов для монтажа – в комплект уже входят соединительные пластины и детали крепежа. | 5047.14 | 4946.2
00-00092067 | 36887K | DKC | Применение лотков и аксессуаров системы "S5 Combitech" позволяют конструировать и строить кабельные трассы сложной формы, с поворотами и изгибами, как горизонтальными, так и вертикальными. Вертикальный угол внешний применяется для того, чтобы развернуть трассу в вертикальной плоскости. Аксессуар позволяет осуществить плавный поворот на 45о. Он совместим с лотками шириной 600 мм и высотой 100 мм. Внутренний радиус аксессуара – 240 мм. Толщина стали – 0,8 мм. Исполнение – "сталь, оцинкованная по методу Сендзимира". Применение комплектных аксессуаров облегчает расчет числа необходимых элементов для монтажа – в комплект уже входят соединительные пластины и детали крепежа. | 5591.24 | 5479.41
00-00092675 | 36900HDZL | DKC | Чтобы избежать риска повреждения кабеля об острые грани лотка, при создании такого соединения рекомендуется использовать защитный ограничитель RP. Он крепится к основанию лотка с помощью винтов М6х10 и гаек М6 с насечкой. Высота стенки – 75 мм. Аксессуар предназначен для лотков шириной 100 мм. Аксессуары в исполнении "Цинк-ламель" имеют специальное покрытие на основе химически активной магниевой смолы, в которую добавлены хлопья алюминия и цинка. Такое покрытие обеспечивает электрохимическую и барьерную защиту от коррозии. | 598.3 | 586.33
00-00092122 | 37001K | DKC | Лотки и аксессуары системы "S5 Combitech" применяются для построения кабельных трасс, в том числе сложного конструктива – с горизонтальными и вертикальными разворотами и изгибами. Вертикальный внешний угол CDSD используется для поворота кабельной трассы в вертикальной плоскости с разворотом открытой ее части на 90о вокруг своей оси. При этом плавный изгиб предотвращает повреждение кабеля при прокладке. Угол применяется с лотками шириной 80 мм и высотой 80 мм. Внутренний радиус аксессуара - 100 мм. Исполнение – "сталь, оцинкованная по методу Сендзимира". Применение комплектных аксессуаров облегчает расчет числа необходимых элементов для монтажа – в комплект уже входят соединительные пластины и детали крепежа. | 5516.46 | 5406.13
00-00092123 | 37002K | DKC | Лотки и аксессуары системы "S5 Combitech" применяются для построения кабельных трасс, в том числе сложного конструктива – с горизонтальными и вертикальными разворотами и изгибами. Вертикальный внешний угол CDSD используется для поворота кабельной трассы в вертикальной плоскости с разворотом открытой ее части на 90о вокруг своей оси. При этом плавный изгиб предотвращает повреждение кабеля при прокладке. Угол применяется с лотками шириной 100 мм и высотой 80 мм. Внутренний радиус аксессуара - 100 мм. Исполнение – "сталь, оцинкованная по методу Сендзимира". Применение комплектных аксессуаров облегчает расчет числа необходимых элементов для монтажа – в комплект уже входят соединительные пластины и детали крепежа. | 6981.9 | 6842.26
00-00092124 | 37003K | DKC | Лотки и аксессуары системы "S5 Combitech" применяются для построения кабельных трасс, в том числе сложного конструктива – с горизонтальными и вертикальными разворотами и изгибами. Вертикальный внешний угол CDSD используется для поворота кабельной трассы в вертикальной плоскости с разворотом открытой ее части на 90о вокруг своей оси. При этом плавный изгиб предотвращает повреждение кабеля при прокладке. Угол применяется с лотками шириной 150 мм и высотой 80 мм. Внутренний радиус аксессуара - 100 мм. Исполнение – "сталь, оцинкованная по методу Сендзимира". Применение комплектных аксессуаров облегчает расчет числа необходимых элементов для монтажа – в комплект уже входят соединительные пластины и детали крепежа. | 7915.49 | 7757.18
00-00056376 | 37004K | DKC | Лотки и аксессуары системы "S5 Combitech" применяются для построения кабельных трасс, в том числе сложного конструктива – с горизонтальными и вертикальными разворотами и изгибами. Вертикальный внешний угол CDSD используется для поворота кабельной трассы в вертикальной плоскости с разворотом открытой ее части на 90о вокруг своей оси. При этом плавный изгиб предотвращает повреждение кабеля при прокладке. Угол применяется с лотками шириной 200 мм и высотой 80 мм. Внутренний радиус аксессуара - 100 мм. Исполнение – "сталь, оцинкованная по методу Сендзимира". Применение комплектных аксессуаров облегчает расчет числа необходимых элементов для монтажа – в комплект уже входят соединительные пластины и детали крепежа. | 8533.61 | 8362.94
00-00092125 | 37005K | DKC | Лотки и аксессуары системы "S5 Combitech" применяются для построения кабельных трасс, в том числе сложного конструктива – с горизонтальными и вертикальными разворотами и изгибами. Вертикальный внешний угол CDSD используется для поворота кабельной трассы в вертикальной плоскости с разворотом открытой ее части на 90о вокруг своей оси. При этом плавный изгиб предотвращает повреждение кабеля при прокладке. Угол применяется с лотками шириной 300 мм и высотой 80 мм. Внутренний радиус аксессуара - 100 мм. Исполнение – "сталь, оцинкованная по методу Сендзимира". Применение комплектных аксессуаров облегчает расчет числа необходимых элементов для монтажа – в комплект уже входят соединительные пластины и детали крепежа. | 10546.62 | 10335.69
00-00092126 | 37012K | DKC | Лотки и аксессуары системы "S5 Combitech" применяются для построения кабельных трасс, в том числе сложного конструктива – с горизонтальными и вертикальными разворотами и изгибами. Вертикальный внешний угол CDSD используется для поворота кабельной трассы в вертикальной плоскости с разворотом открытой ее части на 90о вокруг своей оси. При этом плавный изгиб предотвращает повреждение кабеля при прокладке. Угол применяется с лотками шириной 100 мм и высотой 100 мм. Внутренний радиус аксессуара - 100 мм. Исполнение – "сталь, оцинкованная по методу Сендзимира". Применение комплектных аксессуаров облегчает расчет числа необходимых элементов для монтажа – в комплект уже входят соединительные пластины и детали крепежа. | 7959.51 | 7800.32
00-00092127 | 37013K | DKC | Лотки и аксессуары системы "S5 Combitech" применяются для построения кабельных трасс, в том числе сложного конструктива – с горизонтальными и вертикальными разворотами и изгибами. Вертикальный внешний угол CDSD используется для поворота кабельной трассы в вертикальной плоскости с разворотом открытой ее части на 90о вокруг своей оси. При этом плавный изгиб предотвращает повреждение кабеля при прокладке. Угол применяется с лотками шириной 150 мм и высотой 100 мм. Внутренний радиус аксессуара - 100 мм. Исполнение – "сталь, оцинкованная по методу Сендзимира". Применение комплектных аксессуаров облегчает расчет числа необходимых элементов для монтажа – в комплект уже входят соединительные пластины и детали крепежа. | 8610.65 | 8438.44
00-00092128 | 37014K | DKC | Лотки и аксессуары системы "S5 Combitech" применяются для построения кабельных трасс, в том числе сложного конструктива – с горизонтальными и вертикальными разворотами и изгибами. Вертикальный внешний угол CDSD используется для поворота кабельной трассы в вертикальной плоскости с разворотом открытой ее части на 90о вокруг своей оси. При этом плавный изгиб предотвращает повреждение кабеля при прокладке. Угол применяется с лотками шириной 200 мм и высотой 100 мм. Внутренний радиус аксессуара - 100 мм. Исполнение – "сталь, оцинкованная по методу Сендзимира". Применение комплектных аксессуаров облегчает расчет числа необходимых элементов для монтажа – в комплект уже входят соединительные пластины и детали крепежа. | 9542.71 | 9351.85
00-00092129 | 37015K | DKC | Лотки и аксессуары системы "S5 Combitech" применяются для построения кабельных трасс, в том числе сложного конструктива – с горизонтальными и вертикальными разворотами и изгибами. Вертикальный внешний угол CDSD используется для поворота кабельной трассы в вертикальной плоскости с разворотом открытой ее части на 90о вокруг своей оси. При этом плавный изгиб предотвращает повреждение кабеля при прокладке. Угол применяется с лотками шириной 300 мм и высотой 100 мм. Внутренний радиус аксессуара - 100 мм. Исполнение – "сталь, оцинкованная по методу Сендзимира". Применение комплектных аксессуаров облегчает расчет числа необходимых элементов для монтажа – в комплект уже входят соединительные пластины и детали крепежа. | 11792.15 | 11556.31
00-00092130 | 37016K | DKC | Лотки и аксессуары системы "S5 Combitech" применяются для построения кабельных трасс, в том числе сложного конструктива – с горизонтальными и вертикальными разворотами и изгибами. Вертикальный внешний угол CDSD используется для поворота кабельной трассы в вертикальной плоскости с разворотом открытой ее части на 90о вокруг своей оси. При этом плавный изгиб предотвращает повреждение кабеля при прокладке. Угол применяется с лотками шириной 400 мм и высотой 100 мм. Внутренний радиус аксессуара - 100 мм. Исполнение – "сталь, оцинкованная по методу Сендзимира". Применение комплектных аксессуаров облегчает расчет числа необходимых элементов для монтажа – в комплект уже входят соединительные пластины и детали крепежа. | 14732.12 | 14437.48
00-00092131 | 37021K | DKC | Лотки и аксессуары системы "S5 Combitech" применяются для построения кабельных трасс, в том числе сложного конструктива – с горизонтальными и вертикальными разворотами и изгибами. Вертикальный внешний угол CDSS используется для поворота кабельной трассы в вертикальной плоскости с разворотом открытой ее части на 90о вокруг своей оси. При этом плавный изгиб предотвращает повреждение кабеля при прокладке. Ровная боковая часть аксессуара позволяет размещать трассу вдоль стены. Угол применяется с лотками шириной 80 мм и высотой 80 мм. Внутренний радиус аксессуара - 100 мм. Исполнение – "сталь, оцинкованная по методу Сендзимира". Применение комплектных аксессуаров облегчает расчет числа необходимых элементов для монтажа – в комплект уже входят соединительные пластины и детали крепежа. | 5516.46 | 5406.13
00-00092132 | 37022K | DKC | Лотки и аксессуары системы "S5 Combitech" применяются для построения кабельных трасс, в том числе сложного конструктива – с горизонтальными и вертикальными разворотами и изгибами. Вертикальный внешний угол CDSS используется для поворота кабельной трассы в вертикальной плоскости с разворотом открытой ее части на 90о вокруг своей оси. При этом плавный изгиб предотвращает повреждение кабеля при прокладке. Ровная боковая часть аксессуара позволяет размещать трассу вдоль стены. Угол применяется с лотками шириной 100 мм и высотой 80 мм. Внутренний радиус аксессуара - 100 мм. Исполнение – "сталь, оцинкованная по методу Сендзимира". Применение комплектных аксессуаров облегчает расчет числа необходимых элементов для монтажа – в комплект уже входят соединительные пластины и детали крепежа. | 6981.9 | 6842.26
00-00092133 | 37023K | DKC | Лотки и аксессуары системы "S5 Combitech" применяются для построения кабельных трасс, в том числе сложного конструктива – с горизонтальными и вертикальными разворотами и изгибами. Вертикальный внешний угол CDSS используется для поворота кабельной трассы в вертикальной плоскости с разворотом открытой ее части на 90о вокруг своей оси. При этом плавный изгиб предотвращает повреждение кабеля при прокладке. Ровная боковая часть аксессуара позволяет размещать трассу вдоль стены. Угол применяется с лотками шириной 150 мм и высотой 80 мм. Внутренний радиус аксессуара - 100 мм. Исполнение – "сталь, оцинкованная по методу Сендзимира". Применение комплектных аксессуаров облегчает расчет числа необходимых элементов для монтажа – в комплект уже входят соединительные пластины и детали крепежа. | 7915.49 | 7757.18
00-00092134 | 37024K | DKC | Лотки и аксессуары системы "S5 Combitech" применяются для построения кабельных трасс, в том числе сложного конструктива – с горизонтальными и вертикальными разворотами и изгибами. Вертикальный внешний угол CDSS используется для поворота кабельной трассы в вертикальной плоскости с разворотом открытой ее части на 90о вокруг своей оси. При этом плавный изгиб предотвращает повреждение кабеля при прокладке. Ровная боковая часть аксессуара позволяет размещать трассу вдоль стены. Угол применяется с лотками шириной 200 мм и высотой 80 мм. Внутренний радиус аксессуара - 100 мм. Исполнение – "сталь, оцинкованная по методу Сендзимира". Применение комплектных аксессуаров облегчает расчет числа необходимых элементов для монтажа – в комплект уже входят соединительные пластины и детали крепежа. | 8533.61 | 8362.94
00-00092135 | 37025K | DKC | Лотки и аксессуары системы "S5 Combitech" применяются для построения кабельных трасс, в том числе сложного конструктива – с горизонтальными и вертикальными разворотами и изгибами. Вертикальный внешний угол CDSS используется для поворота кабельной трассы в вертикальной плоскости с разворотом открытой ее части на 90о вокруг своей оси. При этом плавный изгиб предотвращает повреждение кабеля при прокладке. Ровная боковая часть аксессуара позволяет размещать трассу вдоль стены. Угол применяется с лотками шириной 300 мм и высотой 80 мм. Внутренний радиус аксессуара - 100 мм. Исполнение – "сталь, оцинкованная по методу Сендзимира". Применение комплектных аксессуаров облегчает расчет числа необходимых элементов для монтажа – в комплект уже входят соединительные пластины и детали крепежа. | 10546.62 | 10335.69
00-00092146 | 37041K | DKC | Лотки и аксессуары системы "S5 Combitech" применяются для построения кабельных трасс, в том числе сложного конструктива – с горизонтальными и вертикальными разворотами и изгибами. Вертикальный внутренний угол-переходник CSSD используется для поворота кабельной трассы в вертикальной плоскости с разворотом открытой ее части на 90о вокруг своей оси. При этом плавный изгиб предотвращает повреждение кабеля при прокладке. Ровная боковая часть аксессуара позволяет размещать трассу вдоль стены. Угол применяется с лотками шириной 80 мм и высотой 80 мм. Внутренний радиус аксессуара - 100 мм. Толщина стали – 1 мм. Исполнение – "сталь, оцинкованная по методу Сендзимира". Применение комплектных аксессуаров облегчает расчет числа необходимых элементов для монтажа – в комплект уже входят соединительные пластины и детали крепежа. | 6173.35 | 6049.88
00-00092147 | 37042K | DKC | Лотки и аксессуары системы "S5 Combitech" применяются для построения кабельных трасс, в том числе сложного конструктива – с горизонтальными и вертикальными разворотами и изгибами. Вертикальный внутренний угол-переходник CSSD используется для поворота кабельной трассы в вертикальной плоскости с разворотом открытой ее части на 90о вокруг своей оси. При этом плавный изгиб предотвращает повреждение кабеля при прокладке. Ровная боковая часть аксессуара позволяет размещать трассу вдоль стены. Угол применяется с лотками шириной 100 мм и высотой 80 мм. Внутренний радиус аксессуара - 100 мм. Толщина стали – 1 мм. Исполнение – "сталь, оцинкованная по методу Сендзимира". Применение комплектных аксессуаров облегчает расчет числа необходимых элементов для монтажа – в комплект уже входят соединительные пластины и детали крепежа. | 7034.09 | 6893.41
00-00092148 | 37043K | DKC | Лотки и аксессуары системы "S5 Combitech" применяются для построения кабельных трасс, в том числе сложного конструктива – с горизонтальными и вертикальными разворотами и изгибами. Вертикальный внутренний угол-переходник CSSD используется для поворота кабельной трассы в вертикальной плоскости с разворотом открытой ее части на 90о вокруг своей оси. При этом плавный изгиб предотвращает повреждение кабеля при прокладке. Ровная боковая часть аксессуара позволяет размещать трассу вдоль стены. Угол применяется с лотками шириной 150 мм и высотой 80 мм. Внутренний радиус аксессуара - 100 мм. Толщина стали – 1 мм. Исполнение – "сталь, оцинкованная по методу Сендзимира". Применение комплектных аксессуаров облегчает расчет числа необходимых элементов для монтажа – в комплект уже входят соединительные пластины и детали крепежа. | 7825.12 | 7668.61
00-00092149 | 37044K | DKC | Лотки и аксессуары системы "S5 Combitech" применяются для построения кабельных трасс, в том числе сложного конструктива – с горизонтальными и вертикальными разворотами и изгибами. Вертикальный внутренний угол-переходник CSSD используется для поворота кабельной трассы в вертикальной плоскости с разворотом открытой ее части на 90о вокруг своей оси. При этом плавный изгиб предотвращает повреждение кабеля при прокладке. Ровная боковая часть аксессуара позволяет размещать трассу вдоль стены. Угол применяется с лотками шириной 200 мм и высотой 80 мм. Внутренний радиус аксессуара - 100 мм. Толщина стали – 1 мм. Исполнение – "сталь, оцинкованная по методу Сендзимира". Применение комплектных аксессуаров облегчает расчет числа необходимых элементов для монтажа – в комплект уже входят соединительные пластины и детали крепежа. | 8574.12 | 8402.64
00-00092155 | 37061K | DKC | Лотки и аксессуары системы "S5 Combitech" применяются для построения кабельных трасс, в том числе сложного конструктива – с горизонтальными и вертикальными разворотами и изгибами. Вертикальный внутренний угол-переходник CSSS используется для поворота кабельной трассы в вертикальной плоскости с разворотом открытой ее части на 90о вокруг своей оси. При этом плавный изгиб предотвращает повреждение кабеля при прокладке. Ровная боковая часть аксессуара позволяет размещать трассу вдоль стены. Угол применяется с лотками шириной 80 мм и высотой 80 мм. Внутренний радиус аксессуара - 100 мм. Толщина стали – 1 мм. Исполнение – "сталь, оцинкованная по методу Сендзимира". Применение комплектных аксессуаров облегчает расчет числа необходимых элементов для монтажа – в комплект уже входят соединительные пластины и детали крепежа. | 6173.35 | 6049.88
00-00092156 | 37062K | DKC | Лотки и аксессуары системы "S5 Combitech" применяются для построения кабельных трасс, в том числе сложного конструктива – с горизонтальными и вертикальными разворотами и изгибами. Вертикальный внутренний угол-переходник CSSS используется для поворота кабельной трассы в вертикальной плоскости с разворотом открытой ее части на 90о вокруг своей оси. При этом плавный изгиб предотвращает повреждение кабеля при прокладке. Ровная боковая часть аксессуара позволяет размещать трассу вдоль стены. Угол применяется с лотками шириной 100 мм и высотой 80 мм. Внутренний радиус аксессуара - 100 мм. Толщина стали – 1 мм. Исполнение – "сталь, оцинкованная по методу Сендзимира". Применение комплектных аксессуаров облегчает расчет числа необходимых элементов для монтажа – в комплект уже входят соединительные пластины и детали крепежа. | 7034.09 | 6893.41
00-00092157 | 37063K | DKC | Лотки и аксессуары системы "S5 Combitech" применяются для построения кабельных трасс, в том числе сложного конструктива – с горизонтальными и вертикальными разворотами и изгибами. Вертикальный внутренний угол-переходник CSSS используется для поворота кабельной трассы в вертикальной плоскости с разворотом открытой ее части на 90о вокруг своей оси. При этом плавный изгиб предотвращает повреждение кабеля при прокладке. Ровная боковая часть аксессуара позволяет размещать трассу вдоль стены. Угол применяется с лотками шириной 150 мм и высотой 80 мм. Внутренний радиус аксессуара - 100 мм. Толщина стали – 1 мм. Исполнение – "сталь, оцинкованная по методу Сендзимира". Применение комплектных аксессуаров облегчает расчет числа необходимых элементов для монтажа – в комплект уже входят соединительные пластины и детали крепежа. | 7825.12 | 7668.61
00-00092158 | 37064K | DKC | Лотки и аксессуары системы "S5 Combitech" применяются для построения кабельных трасс, в том числе сложного конструктива – с горизонтальными и вертикальными разворотами и изгибами. Вертикальный внутренний угол-переходник CSSS используется для поворота кабельной трассы в вертикальной плоскости с разворотом открытой ее части на 90о вокруг своей оси. При этом плавный изгиб предотвращает повреждение кабеля при прокладке. Ровная боковая часть аксессуара позволяет размещать трассу вдоль стены. Угол применяется с лотками шириной 200 мм и высотой 80 мм. Внутренний радиус аксессуара - 100 мм. Толщина стали – 1 мм. Исполнение – "сталь, оцинкованная по методу Сендзимира". Применение комплектных аксессуаров облегчает расчет числа необходимых элементов для монтажа – в комплект уже входят соединительные пластины и детали крепежа. | 8574.12 | 8402.64
00-00092159 | 37065K | DKC | Лотки и аксессуары системы "S5 Combitech" применяются для построения кабельных трасс, в том числе сложного конструктива – с горизонтальными и вертикальными разворотами и изгибами. Вертикальный внутренний угол-переходник CSSS используется для поворота кабельной трассы в вертикальной плоскости с разворотом открытой ее части на 90о вокруг своей оси. При этом плавный изгиб предотвращает повреждение кабеля при прокладке. Ровная боковая часть аксессуара позволяет размещать трассу вдоль стены. Угол применяется с лотками шириной 300 мм и высотой 80 мм. Внутренний радиус аксессуара - 100 мм. Толщина стали – 1 мм. Исполнение – "сталь, оцинкованная по методу Сендзимира". Применение комплектных аксессуаров облегчает расчет числа необходимых элементов для монтажа – в комплект уже входят соединительные пластины и детали крепежа. | 10797.38 | 10581.43
00-00092160 | 37072K | DKC | Лотки и аксессуары системы "S5 Combitech" применяются для построения кабельных трасс, в том числе сложного конструктива – с горизонтальными и вертикальными разворотами и изгибами. Вертикальный внутренний угол-переходник CSSS используется для поворота кабельной трассы в вертикальной плоскости с разворотом открытой ее части на 90о вокруг своей оси. При этом плавный изгиб предотвращает повреждение кабеля при прокладке. Ровная боковая часть аксессуара позволяет размещать трассу вдоль стены. Угол применяется с лотками шириной 100 мм и высотой 100 мм. Внутренний радиус аксессуара - 100 мм. Толщина стали – 1 мм. Исполнение – "сталь, оцинкованная по методу Сендзимира". Применение комплектных аксессуаров облегчает расчет числа необходимых элементов для монтажа – в комплект уже входят соединительные пластины и детали крепежа. | 6864.46 | 6727.17
00-00092161 | 37074K | DKC | Лотки и аксессуары системы "S5 Combitech" применяются для построения кабельных трасс, в том числе сложного конструктива – с горизонтальными и вертикальными разворотами и изгибами. Вертикальный внутренний угол-переходник CSSS используется для поворота кабельной трассы в вертикальной плоскости с разворотом открытой ее части на 90о вокруг своей оси. При этом плавный изгиб предотвращает повреждение кабеля при прокладке. Ровная боковая часть аксессуара позволяет размещать трассу вдоль стены. Угол применяется с лотками шириной 200 мм и высотой 100 мм. Внутренний радиус аксессуара - 100 мм. Толщина стали – 1 мм. Исполнение – "сталь, оцинкованная по методу Сендзимира". Применение комплектных аксессуаров облегчает расчет числа необходимых элементов для монтажа – в комплект уже входят соединительные пластины и детали крепежа. | 9360.5 | 9173.29
00-00092162 | 37075K | DKC | Лотки и аксессуары системы "S5 Combitech" применяются для построения кабельных трасс, в том числе сложного конструктива – с горизонтальными и вертикальными разворотами и изгибами. Вертикальный внутренний угол-переходник CSSS используется для поворота кабельной трассы в вертикальной плоскости с разворотом открытой ее части на 90о вокруг своей оси. При этом плавный изгиб предотвращает повреждение кабеля при прокладке. Ровная боковая часть аксессуара позволяет размещать трассу вдоль стены. Угол применяется с лотками шириной 300 мм и высотой 100 мм. Внутренний радиус аксессуара - 100 мм. Толщина стали – 1 мм. Исполнение – "сталь, оцинкованная по методу Сендзимира". Применение комплектных аксессуаров облегчает расчет числа необходимых элементов для монтажа – в комплект уже входят соединительные пластины и детали крепежа. | 11791.04 | 11555.22
00-00092163 | 37076K | DKC | Лотки и аксессуары системы "S5 Combitech" применяются для построения кабельных трасс, в том числе сложного конструктива – с горизонтальными и вертикальными разворотами и изгибами. Вертикальный внутренний угол-переходник CSSS используется для поворота кабельной трассы в вертикальной плоскости с разворотом открытой ее части на 90о вокруг своей оси. При этом плавный изгиб предотвращает повреждение кабеля при прокладке. Ровная боковая часть аксессуара позволяет размещать трассу вдоль стены. Угол применяется с лотками шириной 400 мм и высотой 100 мм. Внутренний радиус аксессуара - 100 мм. Толщина стали – 1 мм. Исполнение – "сталь, оцинкованная по методу Сендзимира". Применение комплектных аксессуаров облегчает расчет числа необходимых элементов для монтажа – в комплект уже входят соединительные пластины и детали крепежа. | 12377.03 | 12129.49
00-00092326 | 37102KHDZ | DKC | Ответвители – это аксессуары, облегчающие построение кабельных трасс сложной геометрии, с поворотами и изгибами. Они позволяют создавать ответвления кабельной трассы. Ответвитель TD имеет Т-образную форму и применяется для организации поворотов и ответвлений в вертикальной плоскости. Его конструктив обеспечивает плавный поворот и предупреждает повреждение кабеля при прокладке. При применении вместе с крышкой обеспечивается высокая степень пыле- и влагозащиты кабеля – до IP 44, и при этом простой доступ к кабелю, т.к. крышку можно снять при необходимости. Высота боковой стенки лотка – 80 мм, ширина в горизонтальном направлении – 100 мм, ширина в вертикальном направлении – 80 мм. Применение комплектных аксессуаров облегчает расчет числа необходимых элементов для монтажа – в комплект уже входят соединительные пластины и детали крепежа. Он выполнен в специальном исполнении "Горячий цинк", которое отличает повышенная устойчивость к коррозии. Горячеоцинкованное изделие защищено от образовани | 10254.87 | 10049.77
00-00092327 | 37104KHDZ | DKC | Ответвители – это аксессуары, облегчающие построение кабельных трасс сложной геометрии, с поворотами и изгибами. Они позволяют создавать ответвления кабельной трассы. Ответвитель TD имеет Т-образную форму и применяется для организации поворотов и ответвлений в вертикальной плоскости. Его конструктив обеспечивает плавный поворот и предупреждает повреждение кабеля при прокладке. При применении вместе с крышкой обеспечивается высокая степень пыле- и влагозащиты кабеля – до IP 44, и при этом простой доступ к кабелю, т.к. крышку можно снять при необходимости. Высота боковой стенки лотка – 80 мм, ширина в горизонтальном направлении – 200 мм, ширина в вертикальном направлении – 80 мм. Применение комплектных аксессуаров облегчает расчет числа необходимых элементов для монтажа – в комплект уже входят соединительные пластины и детали крепежа. Он выполнен в специальном исполнении "Горячий цинк", которое отличает повышенная устойчивость к коррозии. Горячеоцинкованное изделие защищено от образовани | 11205.47 | 10981.36
00-00092328 | 37112KHDZ | DKC | Ответвители – это аксессуары, облегчающие построение кабельных трасс сложной геометрии, с поворотами и изгибами. Они позволяют создавать ответвления кабельной трассы. Ответвитель TD имеет Т-образную форму и применяется для организации поворотов и ответвлений в вертикальной плоскости. Его конструктив обеспечивает плавный поворот и предупреждает повреждение кабеля при прокладке. При применении вместе с крышкой обеспечивается высокая степень пыле- и влагозащиты кабеля – до IP 44, и при этом простой доступ к кабелю, т.к. крышку можно снять при необходимости. Высота боковой стенки лотка – 100 мм, ширина в горизонтальном направлении – 100 мм, ширина в вертикальном направлении – 100 мм. Применение комплектных аксессуаров облегчает расчет числа необходимых элементов для монтажа – в комплект уже входят соединительные пластины и детали крепежа. Он выполнен в специальном исполнении "Горячий цинк", которое отличает повышенная устойчивость к коррозии. Горячеоцинкованное изделие защищено от образова | 12529.74 | 12279.15
00-00092136 | 37122K | DKC | Лотки и аксессуары системы "S5 Combitech" применяются для построения кабельных трасс, в том числе сложного конструктива – с горизонтальными и вертикальными разворотами и изгибами. Вертикальный внешний угол CDSS используется для поворота кабельной трассы в вертикальной плоскости с разворотом открытой ее части на 90о вокруг своей оси. При этом плавный изгиб предотвращает повреждение кабеля при прокладке. Ровная боковая часть аксессуара позволяет размещать трассу вдоль стены. Угол применяется с лотками шириной 100 мм и высотой 100 мм. Внутренний радиус аксессуара - 80 мм. Толщина стали – 0,8 мм. Исполнение – "сталь, оцинкованная по методу Сендзимира". Применение комплектных аксессуаров облегчает расчет числа необходимых элементов для монтажа – в комплект уже входят соединительные пластины и детали крепежа. | 7959.51 | 7800.32
00-00092321 | 37122KHDZ | DKC | Угол CDSS 90 вертикальный внеш. переходник лев. осн.100 H100 в комплекте с крепежными элементами и соединительными пластинами,необходимыми для монтажа, горячеоцинкованный | 11016.87 | 10796.53
00-00092137 | 37123K | DKC | Лотки и аксессуары системы "S5 Combitech" применяются для построения кабельных трасс, в том числе сложного конструктива – с горизонтальными и вертикальными разворотами и изгибами. Вертикальный внешний угол CDSS используется для поворота кабельной трассы в вертикальной плоскости с разворотом открытой ее части на 90о вокруг своей оси. При этом плавный изгиб предотвращает повреждение кабеля при прокладке. Ровная боковая часть аксессуара позволяет размещать трассу вдоль стены. Угол применяется с лотками шириной 150 мм и высотой 100 мм. Внутренний радиус аксессуара - 80 мм. Толщина стали – 0,8 мм. Исполнение – "сталь, оцинкованная по методу Сендзимира". Применение комплектных аксессуаров облегчает расчет числа необходимых элементов для монтажа – в комплект уже входят соединительные пластины и детали крепежа. | 8610.65 | 8438.44
00-00092138 | 37124K | DKC | Лотки и аксессуары системы "S5 Combitech" применяются для построения кабельных трасс, в том числе сложного конструктива – с горизонтальными и вертикальными разворотами и изгибами. Вертикальный внешний угол CDSS используется для поворота кабельной трассы в вертикальной плоскости с разворотом открытой ее части на 90о вокруг своей оси. При этом плавный изгиб предотвращает повреждение кабеля при прокладке. Ровная боковая часть аксессуара позволяет размещать трассу вдоль стены. Угол применяется с лотками шириной 200 мм и высотой 100 мм. Внутренний радиус аксессуара - 80 мм. Толщина стали – 0,8 мм. Исполнение – "сталь, оцинкованная по методу Сендзимира". Применение комплектных аксессуаров облегчает расчет числа необходимых элементов для монтажа – в комплект уже входят соединительные пластины и детали крепежа. | 9542.71 | 9351.85
00-00092139 | 37125K | DKC | Лотки и аксессуары системы "S5 Combitech" применяются для построения кабельных трасс, в том числе сложного конструктива – с горизонтальными и вертикальными разворотами и изгибами. Вертикальный внешний угол CDSS используется для поворота кабельной трассы в вертикальной плоскости с разворотом открытой ее части на 90о вокруг своей оси. При этом плавный изгиб предотвращает повреждение кабеля при прокладке. Ровная боковая часть аксессуара позволяет размещать трассу вдоль стены. Угол применяется с лотками шириной 300 мм и высотой 100 мм. Внутренний радиус аксессуара - 80 мм. Толщина стали – 0,8 мм. Исполнение – "сталь, оцинкованная по методу Сендзимира". Применение комплектных аксессуаров облегчает расчет числа необходимых элементов для монтажа – в комплект уже входят соединительные пластины и детали крепежа. | 11792.15 | 11556.31
00-00092140 | 37126K | DKC | Лотки и аксессуары системы "S5 Combitech" применяются для построения кабельных трасс, в том числе сложного конструктива – с горизонтальными и вертикальными разворотами и изгибами. Вертикальный внешний угол CDSS используется для поворота кабельной трассы в вертикальной плоскости с разворотом открытой ее части на 90о вокруг своей оси. При этом плавный изгиб предотвращает повреждение кабеля при прокладке. Ровная боковая часть аксессуара позволяет размещать трассу вдоль стены. Угол применяется с лотками шириной 400 мм и высотой 100 мм. Внутренний радиус аксессуара - 80 мм. Толщина стали – 0,8 мм. Исполнение – "сталь, оцинкованная по методу Сендзимира". Применение комплектных аксессуаров облегчает расчет числа необходимых элементов для монтажа – в комплект уже входят соединительные пластины и детали крепежа. | 14343.22 | 14056.36
00-00092150 | 37142K | DKC | Лотки и аксессуары системы "S5 Combitech" применяются для построения кабельных трасс, в том числе сложного конструктива – с горизонтальными и вертикальными разворотами и изгибами. Вертикальный внутренний угол-переходник CSSD используется для поворота кабельной трассы в вертикальной плоскости с разворотом открытой ее части на 90о вокруг своей оси. При этом плавный изгиб предотвращает повреждение кабеля при прокладке. Ровная боковая часть аксессуара позволяет размещать трассу вдоль стены. Угол применяется с лотками шириной 100 мм и высотой 100 мм. Внутренний радиус аксессуара - 100 мм. Толщина стали – 1 мм. Исполнение – "сталь, оцинкованная по методу Сендзимира". Применение комплектных аксессуаров облегчает расчет числа необходимых элементов для монтажа – в комплект уже входят соединительные пластины и детали крепежа. | 6864.46 | 6727.17
00-00092320 | 37142KHDZ | DKC | Угол CSSD 90 вертикальный внутр. переходник прав. осн.100 H100 в комплекте с крепежными элементами и соединительными пластинами,необходимыми для монтажа, горячеоцинкованный | 12911.64 | 12653.41
00-00092151 | 37143K | DKC | Лотки и аксессуары системы "S5 Combitech" применяются для построения кабельных трасс, в том числе сложного конструктива – с горизонтальными и вертикальными разворотами и изгибами. Вертикальный внутренний угол-переходник CSSD используется для поворота кабельной трассы в вертикальной плоскости с разворотом открытой ее части на 90о вокруг своей оси. При этом плавный изгиб предотвращает повреждение кабеля при прокладке. Ровная боковая часть аксессуара позволяет размещать трассу вдоль стены. Угол применяется с лотками шириной 150 мм и высотой 100 мм. Внутренний радиус аксессуара - 100 мм. Толщина стали – 1 мм. Исполнение – "сталь, оцинкованная по методу Сендзимира". Применение комплектных аксессуаров облегчает расчет числа необходимых элементов для монтажа – в комплект уже входят соединительные пластины и детали крепежа. | 8541.82 | 8370.98
00-00092152 | 37144K | DKC | Лотки и аксессуары системы "S5 Combitech" применяются для построения кабельных трасс, в том числе сложного конструктива – с горизонтальными и вертикальными разворотами и изгибами. Вертикальный внутренний угол-переходник CSSD используется для поворота кабельной трассы в вертикальной плоскости с разворотом открытой ее части на 90о вокруг своей оси. При этом плавный изгиб предотвращает повреждение кабеля при прокладке. Ровная боковая часть аксессуара позволяет размещать трассу вдоль стены. Угол применяется с лотками шириной 200 мм и высотой 100 мм. Внутренний радиус аксессуара - 100 мм. Толщина стали – 1 мм. Исполнение – "сталь, оцинкованная по методу Сендзимира". Применение комплектных аксессуаров облегчает расчет числа необходимых элементов для монтажа – в комплект уже входят соединительные пластины и детали крепежа. | 9360.5 | 9173.29
00-00092153 | 37145K | DKC | Лотки и аксессуары системы "S5 Combitech" применяются для построения кабельных трасс, в том числе сложного конструктива – с горизонтальными и вертикальными разворотами и изгибами. Вертикальный внутренний угол-переходник CSSD используется для поворота кабельной трассы в вертикальной плоскости с разворотом открытой ее части на 90о вокруг своей оси. При этом плавный изгиб предотвращает повреждение кабеля при прокладке. Ровная боковая часть аксессуара позволяет размещать трассу вдоль стены. Угол применяется с лотками шириной 300 мм и высотой 100 мм. Внутренний радиус аксессуара - 100 мм. Толщина стали – 1 мм. Исполнение – "сталь, оцинкованная по методу Сендзимира". Применение комплектных аксессуаров облегчает расчет числа необходимых элементов для монтажа – в комплект уже входят соединительные пластины и детали крепежа. | 11791.04 | 11555.22
00-00092154 | 37146K | DKC | Лотки и аксессуары системы "S5 Combitech" применяются для построения кабельных трасс, в том числе сложного конструктива – с горизонтальными и вертикальными разворотами и изгибами. Вертикальный внутренний угол-переходник CSSD используется для поворота кабельной трассы в вертикальной плоскости с разворотом открытой ее части на 90о вокруг своей оси. При этом плавный изгиб предотвращает повреждение кабеля при прокладке. Ровная боковая часть аксессуара позволяет размещать трассу вдоль стены. Угол применяется с лотками шириной 400 мм и высотой 100 мм. Внутренний радиус аксессуара - 100 мм. Толщина стали – 1 мм. Исполнение – "сталь, оцинкованная по методу Сендзимира". Применение комплектных аксессуаров облегчает расчет числа необходимых элементов для монтажа – в комплект уже входят соединительные пластины и детали крепежа. | 12377.03 | 12129.49
00-00092329 | 37162KHDZ | DKC | Ответвители – это аксессуары, облегчающие построение кабельных трасс сложной геометрии, с поворотами и изгибами. Они позволяют создавать ответвления кабельной трассы. Универсальный ответвитель TDS имеет Т-образную форму и применяется для организации поворотов и ответвлений в вертикальной плоскости. Его конструктив обеспечивает плавный поворот и предупреждает повреждение кабеля при прокладке. При применении вместе с крышкой обеспечивается высокая степень пыле- и влагозащиты кабеля – до IP 44, и при этом простой доступ к кабелю, т.к. крышку можно снять при необходимости. Высота боковой стенки лотка – 80 мм, ширина в горизонтальном направлении – 100 мм, ширина в вертикальном направлении – 100 мм. Применение комплектных аксессуаров облегчает расчет числа необходимых элементов для монтажа – в комплект уже входят соединительные пластины и детали крепежа. Он выполнен в специальном исполнении "Горячий цинк", которое отличает повышенная устойчивость к коррозии. Горячеоцинкованное изделие защище | 13517.58 | 13247.22
00-00104397 | 37164K | DKC | Ответвители – это аксессуары, облегчающие построение кабельных трасс сложной геометрии, с поворотами и изгибами. Они позволяют создавать ответвления кабельной трассы. Универсальный ответвитель TDS имеет Т-образную форму и применяется для организации поворотов и ответвлений в вертикальной плоскости. Его конструктив обеспечивает плавный поворот и предупреждает повреждение кабеля при прокладке. При применении вместе с крышкой обеспечивается высокая степень пыле- и влагозащиты кабеля – до IP 44, и при этом простой доступ к кабелю, т.к. крышку можно снять при необходимости. Исполнение – "сталь, оцинкованная по методу Сендзимира". Высота боковой стенки лотка – 80 мм, ширина в горизонтальном направлении – 200 мм, ширина в вертикальном направлении – 200 мм. Применение комплектных аксессуаров облегчает расчет числа необходимых элементов для монтажа – в комплект уже входят соединительные пластины и детали крепежа. | 11634.27 | 11401.59
00-00092330 | 37172KHDZ | DKC | Ответвители – это аксессуары, облегчающие построение кабельных трасс сложной геометрии, с поворотами и изгибами. Они позволяют создавать ответвления кабельной трассы. Универсальный ответвитель TDS имеет Т-образную форму и применяется для организации поворотов и ответвлений в вертикальной плоскости. Его конструктив обеспечивает плавный поворот и предупреждает повреждение кабеля при прокладке. При применении вместе с крышкой обеспечивается высокая степень пыле- и влагозащиты кабеля – до IP 44, и при этом простой доступ к кабелю, т.к. крышку можно снять при необходимости. Высота боковой стенки лотка – 100 мм, ширина в горизонтальном направлении – 100 мм, ширина в вертикальном направлении – 100 мм. Применение комплектных аксессуаров облегчает расчет числа необходимых элементов для монтажа – в комплект уже входят соединительные пластины и детали крепежа. Он выполнен в специальном исполнении "Горячий цинк", которое отличает повышенная устойчивость к коррозии. Горячеоцинкованное изделие защищ | 14472.91 | 14183.45
00-00092388 | 37240 | DKC | Цельная заглушка TС устанавливается в торцах лотков в местах окончания трассы. Данный аксессуар применяется с лотками шириной 50 мм и высотой 50 мм. Исполнение – "сталь, оцинкованная по методу Сендзимира". | 268.5 | 263.13
00-00092677 | 37240HDZL | DKC | Цельная заглушка TС устанавливается в торцах лотков в местах окончания трассы. Данный аксессуар применяется с лотками шириной 50 мм и высотой 50 мм. Аксессуары в исполнении "Цинк-ламель" имеют специальное покрытие на основе химически активной магниевой смолы, в которую добавлены хлопья алюминия и цинка. Такое покрытие обеспечивает электрохимическую и барьерную защиту от коррозии. Показатели коррозионной стойкости цинк-ламельного покрытия ДКС аналогичны показателям горячеоцинкованного покрытия. | Уточняйте у менеджера | Уточняйте у менеджера
00-00087682 | 37261 | DKC | Цельная заглушка TС устанавливается в торцах лотков в местах окончания трассы. Данный аксессуар применяется с лотками шириной 80 мм и высотой 80 мм. Исполнение – "сталь, оцинкованная по методу Сендзимира". | 359.6 | 352.4
00-00092678 | 37261HDZL | DKC | Цельная заглушка TС устанавливается в торцах лотков в местах окончания трассы. Данный аксессуар применяется с лотками шириной 80 мм и высотой 80 мм. Аксессуары в исполнении "Цинк-ламель" имеют специальное покрытие на основе химически активной магниевой смолы, в которую добавлены хлопья алюминия и цинка. Такое покрытие обеспечивает электрохимическую и барьерную защиту от коррозии. Показатели коррозионной стойкости цинк-ламельного покрытия ДКС аналогичны показателям горячеоцинкованного покрытия. | 895.97 | 878.05
00-00092393 | 37262 | DKC | Цельная заглушка TС устанавливается в торцах лотков в местах окончания трассы. Данный аксессуар применяется с лотками шириной 100 мм и высотой 80 мм. Исполнение – "сталь, оцинкованная по методу Сендзимира". | 422.71 | 414.25
00-00092679 | 37262HDZL | DKC | Цельная заглушка TС устанавливается в торцах лотков в местах окончания трассы. Данный аксессуар применяется с лотками шириной 100 мм и высотой 80 мм. Аксессуары в исполнении "Цинк-ламель" имеют специальное покрытие на основе химически активной магниевой смолы, в которую добавлены хлопья алюминия и цинка. Такое покрытие обеспечивает электрохимическую и барьерную защиту от коррозии. Показатели коррозионной стойкости цинк-ламельного покрытия ДКС аналогичны показателям горячеоцинкованного покрытия. | 1002.79 | 982.74
00-00092394 | 37263 | DKC | Цельная заглушка TС устанавливается в торцах лотков в местах окончания трассы. Данный аксессуар применяется с лотками шириной 150 мм и высотой 80 мм. Исполнение – "сталь, оцинкованная по методу Сендзимира". | 531.22 | 520.6
00-00092680 | 37263HDZL | DKC | Цельная заглушка TС устанавливается в торцах лотков в местах окончания трассы. Данный аксессуар применяется с лотками шириной 150 мм и высотой 80 мм. Аксессуары в исполнении "Цинк-ламель" имеют специальное покрытие на основе химически активной магниевой смолы, в которую добавлены хлопья алюминия и цинка. Такое покрытие обеспечивает электрохимическую и барьерную защиту от коррозии. Показатели коррозионной стойкости цинк-ламельного покрытия ДКС аналогичны показателям горячеоцинкованного покрытия. | Уточняйте у менеджера | Уточняйте у менеджера
00-00081348 | 37264 | DKC | Цельная заглушка TС устанавливается в торцах лотков в местах окончания трассы. Данный аксессуар применяется с лотками шириной 50 мм и высотой 50 мм. Исполнение – "сталь, оцинкованная по методу Сендзимира". | 579.18 | 567.6
00-00092681 | 37264HDZL | DKC | Цельная заглушка TС устанавливается в торцах лотков в местах окончания трассы. Данный аксессуар применяется с лотками шириной 50 мм и высотой 50 мм. Аксессуары в исполнении "Цинк-ламель" имеют специальное покрытие на основе химически активной магниевой смолы, в которую добавлены хлопья алюминия и цинка. Такое покрытие обеспечивает электрохимическую и барьерную защиту от коррозии. Показатели коррозионной стойкости цинк-ламельного покрытия ДКС аналогичны показателям горячеоцинкованного покрытия. | 1442.58 | 1413.73
00-00092395 | 37265 | DKC | Цельная заглушка TС устанавливается в торцах лотков в местах окончания трассы. Данный аксессуар применяется с лотками шириной 50 мм и высотой 50 мм. Исполнение – "сталь, оцинкованная по методу Сендзимира". | 698.04 | 684.07
00-00092682 | 37265HDZL | DKC | Цельная заглушка TС устанавливается в торцах лотков в местах окончания трассы. Данный аксессуар применяется с лотками шириной 50 мм и высотой 50 мм. Аксессуары в исполнении "Цинк-ламель" имеют специальное покрытие на основе химически активной магниевой смолы, в которую добавлены хлопья алюминия и цинка. Такое покрытие обеспечивает электрохимическую и барьерную защиту от коррозии. Показатели коррозионной стойкости цинк-ламельного покрытия ДКС аналогичны показателям горячеоцинкованного покрытия. | 1987.6 | 1947.85
00-00092396 | 37266 | DKC | Цельная заглушка TС устанавливается в торцах лотков в местах окончания трассы. Данный аксессуар применяется с лотками шириной 400 мм и высотой 80 мм. Исполнение – "сталь, оцинкованная по методу Сендзимира". | 833.24 | 816.57
00-00092683 | 37266HDZL | DKC | Цельная заглушка TС устанавливается в торцах лотков в местах окончания трассы. Данный аксессуар применяется с лотками шириной 400 мм и высотой 80 мм. Аксессуары в исполнении "Цинк-ламель" имеют специальное покрытие на основе химически активной магниевой смолы, в которую добавлены хлопья алюминия и цинка. Такое покрытие обеспечивает электрохимическую и барьерную защиту от коррозии. Показатели коррозионной стойкости цинк-ламельного покрытия ДКС аналогичны показателям горячеоцинкованного покрытия. | 2372.16 | 2324.71
00-00092397 | 37267 | DKC | Цельная заглушка TС устанавливается в торцах лотков в местах окончания трассы. Данный аксессуар применяется с лотками шириной 500 мм и высотой 80 мм. Исполнение – "сталь, оцинкованная по методу Сендзимира". | 968.24 | 948.88
00-00092524 | 37270 | DKC | Сборная заглушка TС устанавливается в торцах лотков в местах окончания трассы. Она состоит из пластины TC, двух уголков FR и крепежных элементов. Данный аксессуар применяется с лотками шириной 600 мм и высотой 100 мм. Исполнение – "сталь, оцинкованная по методу Сендзимира". | 1726.08 | 1691.56
00-00092684 | 37270HDZL | DKC | Сборная заглушка TС устанавливается в торцах лотков в местах окончания трассы. Она состоит из пластины TC, двух уголков FR и крепежных элементов. | 3024.99 | 2964.49
00-00092334 | 37332KHDZ | DKC | При построении кабельной трассы чаще всего требуется организовать ее изгибы и ответвления в горизонтальной и/или вертикальной плоскости. Для этого в системе "S5 Combitech" применяются аксессуары. Крышка-ответвитель TSS используется, если нужно организовать сложное ответвление кабельной трассы. Она имеет Т-образную форму. При ответвлении обеспечивается плавный изгиб, что предохраняет кабель от повреждения. Ширина лотка в горизонтальном направлении – 100 мм, в вертикальном – 100 мм, высота боковой стенки – 100 мм. Применение комплектных аксессуаров облегчает расчет числа необходимых элементов для монтажа – в комплект уже входят соединительные пластины и детали крепежа. Он выполнен в специальном исполнении "Горячий цинк", которое отличает повышенная устойчивость к коррозии. Горячеоцинкованное изделие защищено от образования ржавчины на срок 30-50 лет (в зависимости от условий, в которых эксплуатируется изделие). | 12628.7 | 12376.12
00-00092331 | 37342KHDZ | DKC | При построении кабельной трассы чаще всего требуется организовать ее изгибы и ответвления в горизонтальной и/или вертикальной плоскости. Для этого в системе "S5 Combitech" применяются аксессуары. Крышка-ответвитель TS используется, если нужно организовать сложное ответвление кабельной трассы. Она имеет Т-образную форму. При ответвлении обеспечивается плавный изгиб, что предохраняет кабель от повреждения. Ширина лотка в горизонтальном направлении – 100 мм, в вертикальном – 100 мм, высота боковой стенки – 100 мм. Применение комплектных аксессуаров облегчает расчет числа необходимых элементов для монтажа – в комплект уже входят соединительные пластины и детали крепежа. Аксессуар выполнен в специальном исполнении "Горячий цинк", которое отличает повышенная устойчивость к коррозии. Горячеоцинкованное изделие защищено от образования ржавчины на срок 30-50 лет (в зависимости от условий, в которых эксплуатируется изделие). | 10750.87 | 10535.85
00-00023863 | 37350 | DKC | Отличительные особенности системы листовых лотков "S5 Combitech" – высокий уровень защиты кабеля при прокладке и в процессе эксплуатации, а также высокая надежность кабельной трассы. Применение специальных аксессуаров гарантирует простоту монтажа и прочное соединение лотков между собой. В случае, если лоток был отрезан неровно и при соединении возникает стык, он может быть закрыт соединительной пластиной CGB, которая крепится винтами. Накладка также применяется для дополнительного укрепления мест стыков. Исполнение – "сталь, оцинкованная по методу Сендзимира", применяется с лотками шириной 50 мм. | 83.09 | 81.43
00-00058396 | 37352 | DKC | Отличительные особенности системы листовых лотков "S5 Combitech" – высокий уровень защиты кабеля при прокладке и в процессе эксплуатации, а также высокая надежность кабельной трассы. Применение специальных аксессуаров гарантирует простоту монтажа и прочное соединение лотков между собой. В случае, если лоток был отрезан неровно и при соединении возникает стык, он может быть закрыт соединительной пластиной CGB, которая крепится винтами. Накладка также применяется для дополнительного укрепления мест стыков. Исполнение – "сталь, оцинкованная по методу Сендзимира", применяется с лотками шириной 100 мм. | 106.23 | 104.1
00-00092094 | 37371K | DKC | Лотки и аксессуары системы "S5 Combitech" применяются для построения кабельных трасс, в том числе сложного конструктива – с горизонтальными и вертикальными разворотами и изгибами. Вертикальный внешний угол CDV используется для поворота кабельной трассы в вертикальной плоскости с разворотом открытой ее части на 90о вокруг своей оси. При этом плавный изгиб предотвращает повреждение кабеля при прокладке. Ровная боковая часть аксессуара позволяет размещать трассу вдоль стены. Угол совместим с лотками шириной 80 мм и высотой 80 мм. Внутренний радиус аксессуара - 100 мм. Толщина стали – 1 мм. Исполнение – "сталь, оцинкованная по методу Сендзимира". Применение комплектных аксессуаров облегчает расчет числа необходимых элементов для монтажа – в комплект уже входят соединительные пластины и детали крепежа. | 4793.6 | 4697.73
00-00092095 | 37372K | DKC | Лотки и аксессуары системы "S5 Combitech" применяются для построения кабельных трасс, в том числе сложного конструктива – с горизонтальными и вертикальными разворотами и изгибами. Вертикальный внешний угол CDV используется для поворота кабельной трассы в вертикальной плоскости с разворотом открытой ее части на 90о вокруг своей оси. При этом плавный изгиб предотвращает повреждение кабеля при прокладке. Ровная боковая часть аксессуара позволяет размещать трассу вдоль стены. Угол совместим с лотками шириной 100 мм и высотой 80 мм. Внутренний радиус аксессуара - 100 мм. Толщина стали – 1 мм. Исполнение – "сталь, оцинкованная по методу Сендзимира". Применение комплектных аксессуаров облегчает расчет числа необходимых элементов для монтажа – в комплект уже входят соединительные пластины и детали крепежа. | 5715.42 | 5601.11
00-00092323 | 37372KHDZ | DKC | Лотки и аксессуары системы "S5 Combitech" применяются для построения кабельных трасс, в том числе сложного конструктива – с горизонтальными и вертикальными разворотами и изгибами. Вертикальный внешний угол CDV используется для поворота кабельной трассы в вертикальной плоскости с разворотом открытой ее части на 90о вокруг своей оси. При этом плавный изгиб предотвращает повреждение кабеля при прокладке. Ровная боковая часть аксессуара позволяет размещать трассу вдоль стены. Угол совместим с лотками шириной 100 мм и высотой 80 мм. Внутренний радиус аксессуара - 100 мм. Применение комплектных аксессуаров облегчает расчет числа необходимых элементов для монтажа – в комплект уже входят соединительные пластины и детали крепежа. Аксессуар выполнен в специальном исполнении "Горячий цинк", которое отличает повышенная устойчивость к коррозии. Горячеоцинкованное изделие защищено от образования ржавчины на срок 30-50 лет (в зависимости от условий, в которых эксплуатируется изделие). | 7955.89 | 7796.77
00-00092096 | 37373K | DKC | Лотки и аксессуары системы "S5 Combitech" применяются для построения кабельных трасс, в том числе сложного конструктива – с горизонтальными и вертикальными разворотами и изгибами. Вертикальный внешний угол CDV используется для поворота кабельной трассы в вертикальной плоскости с разворотом открытой ее части на 90о вокруг своей оси. При этом плавный изгиб предотвращает повреждение кабеля при прокладке. Ровная боковая часть аксессуара позволяет размещать трассу вдоль стены. Угол совместим с лотками шириной 150 мм и высотой 80 мм. Внутренний радиус аксессуара - 100 мм. Толщина стали – 1 мм. Исполнение – "сталь, оцинкованная по методу Сендзимира". Применение комплектных аксессуаров облегчает расчет числа необходимых элементов для монтажа – в комплект уже входят соединительные пластины и детали крепежа. | 6154.36 | 6031.28
00-00092097 | 37374K | DKC | Лотки и аксессуары системы "S5 Combitech" применяются для построения кабельных трасс, в том числе сложного конструктива – с горизонтальными и вертикальными разворотами и изгибами. Вертикальный внешний угол CDV используется для поворота кабельной трассы в вертикальной плоскости с разворотом открытой ее части на 90о вокруг своей оси. При этом плавный изгиб предотвращает повреждение кабеля при прокладке. Ровная боковая часть аксессуара позволяет размещать трассу вдоль стены. Угол совместим с лотками шириной 200 мм и высотой 80 мм. Внутренний радиус аксессуара - 100 мм. Толщина стали – 1 мм. Исполнение – "сталь, оцинкованная по методу Сендзимира". Применение комплектных аксессуаров облегчает расчет числа необходимых элементов для монтажа – в комплект уже входят соединительные пластины и детали крепежа. | 6798.84 | 6662.86
00-00092098 | 37375K | DKC | Лотки и аксессуары системы "S5 Combitech" применяются для построения кабельных трасс, в том числе сложного конструктива – с горизонтальными и вертикальными разворотами и изгибами. Вертикальный внешний угол CDV используется для поворота кабельной трассы в вертикальной плоскости с разворотом открытой ее части на 90о вокруг своей оси. При этом плавный изгиб предотвращает повреждение кабеля при прокладке. Ровная боковая часть аксессуара позволяет размещать трассу вдоль стены. Угол совместим с лотками шириной 300 мм и высотой 80 мм. Внутренний радиус аксессуара - 100 мм. Толщина стали – 1 мм. Исполнение – "сталь, оцинкованная по методу Сендзимира". Применение комплектных аксессуаров облегчает расчет числа необходимых элементов для монтажа – в комплект уже входят соединительные пластины и детали крепежа. | 7602.21 | 7450.17
00-00092099 | 37376K | DKC | Лотки и аксессуары системы "S5 Combitech" применяются для построения кабельных трасс, в том числе сложного конструктива – с горизонтальными и вертикальными разворотами и изгибами. Вертикальный внешний угол CDV используется для поворота кабельной трассы в вертикальной плоскости с разворотом открытой ее части на 90о вокруг своей оси. При этом плавный изгиб предотвращает повреждение кабеля при прокладке. Ровная боковая часть аксессуара позволяет размещать трассу вдоль стены. Угол совместим с лотками шириной 400 мм и высотой 80 мм. Внутренний радиус аксессуара - 100 мм. Толщина стали – 1 мм. Исполнение – "сталь, оцинкованная по методу Сендзимира". Применение комплектных аксессуаров облегчает расчет числа необходимых элементов для монтажа – в комплект уже входят соединительные пластины и детали крепежа. | 7892.22 | 7734.37
00-00058389 | 37378K | DKC | Крышка-ответвитель DDS – один из аксессуаров системы "S5 Combitech", необходимый для построения кабельных трасс сложного конструктива. Он применяется, если нужно организовать сложное Т-образное ответвление трассы. При ответвлении кабеля обеспечивается плавный поворот, что предохраняет кабель от повреждения. Исполнение аксессуара – "сталь, оцинкованная по методу Сендзимира". Ширина лотка в горизонтальном направлении – … мм, в вертикальном – … мм, высота боковой стенки – … мм. Применение комплектных аксессуаров облегчает расчет числа необходимых элементов для монтажа – в комплект уже входят соединительные пластины и детали крепежа. | 6418.47 | 6290.1
00-00026386 | 37390 | DKC | В случае, если крышка лотка была отрезан неровно и при соединении лотков с крышкой возникает стык, он может быть закрыт соединительной пластиной CGС. Накладка также применяется для дополнительного укрепления мест стыков. Исполнение – "сталь, оцинкованная по методу Сендзимира", применяется с лотками шириной 50 мм. | 137.91 | 135.15
00-00058395 | 37392 | DKC | В случае, если крышка лотка была отрезан неровно и при соединении лотков с крышкой возникает стык, он может быть закрыт соединительной пластиной CGС. Накладка также применяется для дополнительного укрепления мест стыков. Исполнение – "сталь, оцинкованная по методу Сендзимира", применяется с лотками шириной 100 мм. | 178.64 | 175.07
00-00092100 | 37472K | DKC | Лотки и аксессуары системы "S5 Combitech" применяются для построения кабельных трасс, в том числе сложного конструктива – с горизонтальными и вертикальными разворотами и изгибами. Вертикальный внешний угол CDV используется для поворота кабельной трассы в вертикальной плоскости с разворотом открытой ее части на 90о вокруг своей оси. При этом плавный изгиб предотвращает повреждение кабеля при прокладке. Ровная боковая часть аксессуара позволяет размещать трассу вдоль стены. Угол совместим с лотками шириной 100 мм и высотой 100 мм. Внутренний радиус аксессуара - 100 мм. Толщина стали – 1 мм. Исполнение – "сталь, оцинкованная по методу Сендзимира". Применение комплектных аксессуаров облегчает расчет числа необходимых элементов для монтажа – в комплект уже входят соединительные пластины и детали крепежа. | 5969.22 | 5849.83
00-00092324 | 37472KHDZ | DKC | Лотки и аксессуары системы "S5 Combitech" применяются для построения кабельных трасс, в том числе сложного конструктива – с горизонтальными и вертикальными разворотами и изгибами. Вертикальный внешний угол CDV используется для поворота кабельной трассы в вертикальной плоскости с разворотом открытой ее части на 90о вокруг своей оси. При этом плавный изгиб предотвращает повреждение кабеля при прокладке. Ровная боковая часть аксессуара позволяет размещать трассу вдоль стены. Угол совместим с лотками шириной 100 мм и высотой 100 мм. Внутренний радиус аксессуара - 100 мм. Применение комплектных аксессуаров облегчает расчет числа необходимых элементов для монтажа – в комплект уже входят соединительные пластины и детали крепежа. Аксессуар выполнен в специальном исполнении "Горячий цинк", которое отличает повышенная устойчивость к коррозии. Горячеоцинкованное изделие защищено от образования ржавчины на срок 30-50 лет (в зависимости от условий, в которых эксплуатируется изделие). | 9587.3 | 9395.55
00-00092101 | 37473K | DKC | Лотки и аксессуары системы "S5 Combitech" применяются для построения кабельных трасс, в том числе сложного конструктива – с горизонтальными и вертикальными разворотами и изгибами. Вертикальный внешний угол CDV используется для поворота кабельной трассы в вертикальной плоскости с разворотом открытой ее части на 90о вокруг своей оси. При этом плавный изгиб предотвращает повреждение кабеля при прокладке. Ровная боковая часть аксессуара позволяет размещать трассу вдоль стены. Угол совместим с лотками шириной 150 мм и высотой 100 мм. Внутренний радиус аксессуара - 100 мм. Толщина стали – 1 мм. Исполнение – "сталь, оцинкованная по методу Сендзимира". Применение комплектных аксессуаров облегчает расчет числа необходимых элементов для монтажа – в комплект уже входят соединительные пластины и детали крепежа. | 6380.32 | 6252.71
00-00092102 | 37474K | DKC | Лотки и аксессуары системы "S5 Combitech" применяются для построения кабельных трасс, в том числе сложного конструктива – с горизонтальными и вертикальными разворотами и изгибами. Вертикальный внешний угол CDV используется для поворота кабельной трассы в вертикальной плоскости с разворотом открытой ее части на 90о вокруг своей оси. При этом плавный изгиб предотвращает повреждение кабеля при прокладке. Ровная боковая часть аксессуара позволяет размещать трассу вдоль стены. Угол совместим с лотками шириной 200 мм и высотой 100 мм. Внутренний радиус аксессуара - 100 мм. Толщина стали – 1 мм. Исполнение – "сталь, оцинкованная по методу Сендзимира". Применение комплектных аксессуаров облегчает расчет числа необходимых элементов для монтажа – в комплект уже входят соединительные пластины и детали крепежа. | 7042.69 | 6901.84
00-00092325 | 37474KHDZ | DKC | Лотки и аксессуары системы "S5 Combitech" применяются для построения кабельных трасс, в том числе сложного конструктива – с горизонтальными и вертикальными разворотами и изгибами. Вертикальный внешний угол CDV используется для поворота кабельной трассы в вертикальной плоскости с разворотом открытой ее части на 90о вокруг своей оси. При этом плавный изгиб предотвращает повреждение кабеля при прокладке. Ровная боковая часть аксессуара позволяет размещать трассу вдоль стены. Угол совместим с лотками шириной 200 мм и высотой 100 мм. Внутренний радиус аксессуара - 100 мм. Применение комплектных аксессуаров облегчает расчет числа необходимых элементов для монтажа – в комплект уже входят соединительные пластины и детали крепежа. Аксессуар выполнен в специальном исполнении "Горячий цинк", которое отличает повышенная устойчивость к коррозии. Горячеоцинкованное изделие защищено от образования ржавчины на срок 30-50 лет (в зависимости от условий, в которых эксплуатируется изделие). | 11905 | 11666.9
00-00092103 | 37475K | DKC | Лотки и аксессуары системы "S5 Combitech" применяются для построения кабельных трасс, в том числе сложного конструктива – с горизонтальными и вертикальными разворотами и изгибами. Вертикальный внешний угол CDV используется для поворота кабельной трассы в вертикальной плоскости с разворотом открытой ее части на 90о вокруг своей оси. При этом плавный изгиб предотвращает повреждение кабеля при прокладке. Ровная боковая часть аксессуара позволяет размещать трассу вдоль стены. Угол совместим с лотками шириной 300 мм и высотой 100 мм. Внутренний радиус аксессуара - 100 мм. Толщина стали – 1 мм. Исполнение – "сталь, оцинкованная по методу Сендзимира". Применение комплектных аксессуаров облегчает расчет числа необходимых элементов для монтажа – в комплект уже входят соединительные пластины и детали крепежа. | 9113.77 | 8931.49
00-00092104 | 37476K | DKC | Лотки и аксессуары системы "S5 Combitech" применяются для построения кабельных трасс, в том числе сложного конструктива – с горизонтальными и вертикальными разворотами и изгибами. Вертикальный внешний угол CDV используется для поворота кабельной трассы в вертикальной плоскости с разворотом открытой ее части на 90о вокруг своей оси. При этом плавный изгиб предотвращает повреждение кабеля при прокладке. Ровная боковая часть аксессуара позволяет размещать трассу вдоль стены. Угол совместим с лотками шириной 400 мм и высотой 100 мм. Внутренний радиус аксессуара - 100 мм. Толщина стали – 1 мм. Исполнение – "сталь, оцинкованная по методу Сендзимира". Применение комплектных аксессуаров облегчает расчет числа необходимых элементов для монтажа – в комплект уже входят соединительные пластины и детали крепежа. | 10261.46 | 10056.23
00-00092105 | 37477K | DKC | Лотки и аксессуары системы "S5 Combitech" применяются для построения кабельных трасс, в том числе сложного конструктива – с горизонтальными и вертикальными разворотами и изгибами. Вертикальный внешний угол CDV используется для поворота кабельной трассы в вертикальной плоскости с разворотом открытой ее части на 90о вокруг своей оси. При этом плавный изгиб предотвращает повреждение кабеля при прокладке. Ровная боковая часть аксессуара позволяет размещать трассу вдоль стены. Угол совместим с лотками шириной 500 мм и высотой 100 мм. Внутренний радиус аксессуара - 100 мм. Толщина стали – 1 мм. Исполнение – "сталь, оцинкованная по методу Сендзимира". Применение комплектных аксессуаров облегчает расчет числа необходимых элементов для монтажа – в комплект уже входят соединительные пластины и детали крепежа. | 11137.98 | 10915.22
00-00092106 | 37478K | DKC | Лотки и аксессуары системы "S5 Combitech" применяются для построения кабельных трасс, в том числе сложного конструктива – с горизонтальными и вертикальными разворотами и изгибами. Вертикальный внешний угол CDV используется для поворота кабельной трассы в вертикальной плоскости с разворотом открытой ее части на 90о вокруг своей оси. При этом плавный изгиб предотвращает повреждение кабеля при прокладке. Ровная боковая часть аксессуара позволяет размещать трассу вдоль стены. Угол совместим с лотками шириной 600 мм и высотой 100 мм. Внутренний радиус аксессуара - 100 мм. Толщина стали – 1 мм. Исполнение – "сталь, оцинкованная по методу Сендзимира". Применение комплектных аксессуаров облегчает расчет числа необходимых элементов для монтажа – в комплект уже входят соединительные пластины и детали крепежа. | 11638.84 | 11406.06
00-00092118 | 37502K | DKC | Лотки и аксессуары системы "S5 Combitech" применяются для построения кабельных трасс, в том числе сложного конструктива – с горизонтальными и вертикальными разворотами и изгибами. Вертикальный внешний угол CDSD используется для поворота кабельной трассы в вертикальной плоскости с разворотом открытой ее части на 90о вокруг своей оси. При этом плавный изгиб предотвращает повреждение кабеля при прокладке. Ровная боковая часть аксессуара позволяет размещать трассу вдоль стены. Угол применяется с лотками шириной 100 мм и высотой 50 мм. Внутренний радиус аксессуара - 130 мм. Толщина стали – 1 мм. Исполнение – "сталь, оцинкованная по методу Сендзимира". Применение комплектных аксессуаров облегчает расчет числа необходимых элементов для монтажа – в комплект уже входят соединительные пластины и детали крепежа. | 6757.29 | 6622.14
00-00092318 | 37502KHDZ | DKC | Угол CDSD 90 вертикальный внеш. переходник прав. осн.100 H50 в комплекте с крепежными элементами и соединительными пластинами,необходимыми для монтажа, горячеоцинкованный | 10184.62 | 9980.93
00-00092119 | 37503K | DKC | Лотки и аксессуары системы "S5 Combitech" применяются для построения кабельных трасс, в том числе сложного конструктива – с горизонтальными и вертикальными разворотами и изгибами. Вертикальный внешний угол CDSD используется для поворота кабельной трассы в вертикальной плоскости с разворотом открытой ее части на 90о вокруг своей оси. При этом плавный изгиб предотвращает повреждение кабеля при прокладке. Ровная боковая часть аксессуара позволяет размещать трассу вдоль стены. Угол применяется с лотками шириной 150 мм и высотой 50 мм. Внутренний радиус аксессуара - 130 мм. Толщина стали – 1 мм. Исполнение – "сталь, оцинкованная по методу Сендзимира". Применение комплектных аксессуаров облегчает расчет числа необходимых элементов для монтажа – в комплект уже входят соединительные пластины и детали крепежа. | 7197.41 | 7053.47
00-00092120 | 37504K | DKC | Лотки и аксессуары системы "S5 Combitech" применяются для построения кабельных трасс, в том числе сложного конструктива – с горизонтальными и вертикальными разворотами и изгибами. Вертикальный внешний угол CDSD используется для поворота кабельной трассы в вертикальной плоскости с разворотом открытой ее части на 90о вокруг своей оси. При этом плавный изгиб предотвращает повреждение кабеля при прокладке. Ровная боковая часть аксессуара позволяет размещать трассу вдоль стены. Угол применяется с лотками шириной 200 мм и высотой 50 мм. Внутренний радиус аксессуара - 130 мм. Толщина стали – 1 мм. Исполнение – "сталь, оцинкованная по методу Сендзимира". Применение комплектных аксессуаров облегчает расчет числа необходимых элементов для монтажа – в комплект уже входят соединительные пластины и детали крепежа. | 7904.54 | 7746.45
00-00092121 | 37505K | DKC | Лотки и аксессуары системы "S5 Combitech" применяются для построения кабельных трасс, в том числе сложного конструктива – с горизонтальными и вертикальными разворотами и изгибами. Вертикальный внешний угол CDSD используется для поворота кабельной трассы в вертикальной плоскости с разворотом открытой ее части на 90о вокруг своей оси. При этом плавный изгиб предотвращает повреждение кабеля при прокладке. Угол применяется с лотками шириной 300 мм и высотой 50 мм. Исполнение – "сталь, оцинкованная по методу Сендзимира". В комплект входят соединительные пластины и необходимые крепежные элементы. | 9565.5 | 9374.19
00-00092082 | 37513K | DKC | Ответвители – это аксессуары, облегчающие построение кабельных трасс сложной геометрии, с поворотами и изгибами. Они позволяют создавать ответвления кабельной трассы. Ответвитель TD имеет Т-образную форму и применяется для организации поворотов и ответвлений в вертикальной плоскости. Его конструктив обеспечивает плавный поворот и предупреждает повреждение кабеля при прокладке. При применении вместе с крышкой обеспечивается высокая степень пыле- и влагозащиты кабеля – до IP 44, и при этом простой доступ к кабелю, т.к. крышку можно снять при необходимости. Исполнение – "сталь, оцинкованная по методу Сендзимира". Высота боковой стенки лотка – 50 мм, ширина в горизонтальном направлении – 150 мм, ширина в вертикальном направлении – 150 мм. В комплект уже включены соединительные пластины и крепежные элементы, которые будут необходимы для монтажа. | 7140.64 | 6997.82
00-00092083 | 37514K | DKC | Ответвители – это аксессуары, облегчающие построение кабельных трасс сложной геометрии, с поворотами и изгибами. Они позволяют создавать ответвления кабельной трассы. Ответвитель TD имеет Т-образную форму и применяется для организации поворотов и ответвлений в вертикальной плоскости. Его конструктив обеспечивает плавный поворот и предупреждает повреждение кабеля при прокладке. При применении вместе с крышкой обеспечивается высокая степень пыле- и влагозащиты кабеля – до IP 44, и при этом простой доступ к кабелю, т.к. крышку можно снять при необходимости. Исполнение – "сталь, оцинкованная по методу Сендзимира". Высота боковой стенки лотка – 50 мм, ширина в горизонтальном направлении – 200 мм, ширина в вертикальном направлении – 200 мм. В комплект уже включены соединительные пластины и крепежные элементы, которые будут необходимы для монтажа. | 7815.93 | 7659.61
00-00092084 | 37515K | DKC | Ответвители – это аксессуары, облегчающие построение кабельных трасс сложной геометрии, с поворотами и изгибами. Они позволяют создавать ответвления кабельной трассы. Ответвитель TD имеет Т-образную форму и применяется для организации поворотов и ответвлений в вертикальной плоскости. Его конструктив обеспечивает плавный поворот и предупреждает повреждение кабеля при прокладке. При применении вместе с крышкой обеспечивается высокая степень пыле- и влагозащиты кабеля – до IP 44, и при этом простой доступ к кабелю, т.к. крышку можно снять при необходимости. Исполнение – "сталь, оцинкованная по методу Сендзимира". Высота боковой стенки лотка – 50 мм, ширина в горизонтальном направлении – 300 мм, ширина в вертикальном направлении – 300 мм. В комплект уже включены соединительные пластины и крепежные элементы, которые будут необходимы для монтажа. | 8327.79 | 8161.24
00-00092085 | 37516K | DKC | Ответвители – это аксессуары, облегчающие построение кабельных трасс сложной геометрии, с поворотами и изгибами. Они позволяют создавать ответвления кабельной трассы. Ответвитель TD имеет Т-образную форму и применяется для организации поворотов и ответвлений в вертикальной плоскости. Его конструктив обеспечивает плавный поворот и предупреждает повреждение кабеля при прокладке. При применении вместе с крышкой обеспечивается высокая степень пыле- и влагозащиты кабеля – до IP 44, и при этом простой доступ к кабелю, т.к. крышку можно снять при необходимости. Исполнение – "сталь, оцинкованная по методу Сендзимира". Высота боковой стенки лотка – 50 мм, ширина в горизонтальном направлении – 400 мм, ширина в вертикальном направлении – 400 мм. В комплект уже включены соединительные пластины и крепежные элементы, которые будут необходимы для монтажа. | 8829.52 | 8652.93
00-00092081 | 37519K | DKC | Ответвители – это аксессуары, облегчающие построение кабельных трасс сложной геометрии, с поворотами и изгибами. Они позволяют создавать ответвления кабельной трассы. Ответвитель TD имеет Т-образную форму и применяется для организации поворотов и ответвлений в вертикальной плоскости. Его конструктив обеспечивает плавный поворот и предупреждает повреждение кабеля при прокладке. При применении вместе с крышкой обеспечивается высокая степень пыле- и влагозащиты кабеля – до IP 44, и при этом простой доступ к кабелю, т.к. крышку можно снять при необходимости. Исполнение – "сталь, оцинкованная по методу Сендзимира". Высота боковой стенки лотка – 50 мм, ширина в горизонтальном направлении – 100 мм, ширина в вертикальном направлении – 100 мм. В комплект уже включены соединительные пластины и крепежные элементы, которые будут необходимы для монтажа. | 6944.91 | 6806.01
00-00092332 | 37519KHDZ | DKC | Ответвители – это аксессуары, облегчающие построение кабельных трасс сложной геометрии, с поворотами и изгибами. Они позволяют создавать ответвления кабельной трассы. Ответвитель TD имеет Т-образную форму и применяется для организации поворотов и ответвлений в вертикальной плоскости. Его конструктив обеспечивает плавный поворот и предупреждает повреждение кабеля при прокладке. При применении вместе с крышкой обеспечивается высокая степень пыле- и влагозащиты кабеля – до IP 44, и при этом простой доступ к кабелю, т.к. крышку можно снять при необходимости. Высота боковой стенки лотка – 50 мм, ширина в горизонтальном направлении – 100 мм, ширина в вертикальном направлении – 100 мм. В комплект уже включены соединительные пластины и крепежные элементы, которые будут необходимы для монтажа. Аксессуар выполнен в специальном исполнении "Горячий цинк", которое отличает повышенная устойчивость к коррозии. Горячеоцинкованное изделие защищено от образования ржавчины на срок 30-50 лет (в зависимос | 10165.49 | 9962.18
00-00092086 | 37532K | DKC | При построении кабельной трассы чаще всего требуется организовать ее изгибы и ответвления в горизонтальной и/или вертикальной плоскости. Для этого в системе "S5 Combitech" применяются аксессуары. Крышка-ответвитель TSS используется, если нужно организовать сложное ответвление кабельной трассы. Она имеет Т-образную форму. При ответвлении обеспечивается плавный изгиб, что предохраняет кабель от повреждения. Исполнение аксессуара – "сталь, оцинкованная по методу Сендзимира". Ширина лотка в горизонтальном направлении – 100 мм, в вертикальном – 50 мм, высота боковой стенки – 100 мм. В комплект уже включены соединительные пластины и крепежные элементы, которые будут необходимы для монтажа. | 8150.32 | 7987.31
00-00092333 | 37532KHDZ | DKC | При построении кабельной трассы чаще всего требуется организовать ее изгибы и ответвления в горизонтальной и/или вертикальной плоскости. Для этого в системе "S5 Combitech" применяются аксессуары. Крышка-ответвитель TSS используется, если нужно организовать сложное ответвление кабельной трассы. Она имеет Т-образную форму. При ответвлении обеспечивается плавный изгиб, что предохраняет кабель от повреждения. Ширина лотка в горизонтальном направлении – 100 мм, в вертикальном – 100 мм, высота боковой стенки – 50 мм. В комплект уже включены соединительные пластины и крепежные элементы, которые будут необходимы для монтажа. Аксессуар выполнен в специальном исполнении "Горячий цинк", которое отличает повышенная устойчивость к коррозии. Горячеоцинкованное изделие защищено от образования ржавчины на срок 30-50 лет (в зависимости от условий, в которых эксплуатируется изделие). | 12501.28 | 12251.25
00-00092088 | 37534K | DKC | При построении кабельной трассы чаще всего требуется организовать ее изгибы и ответвления в горизонтальной и/или вертикальной плоскости. Для этого в системе "S5 Combitech" применяются аксессуары. Крышка-ответвитель TSS используется, если нужно организовать сложное ответвление кабельной трассы. Она имеет Т-образную форму. При ответвлении обеспечивается плавный изгиб, что предохраняет кабель от повреждения. Исполнение аксессуара – "сталь, оцинкованная по методу Сендзимира". Ширина лотка в горизонтальном направлении – 200 мм, в вертикальном – 200 мм, высота боковой стенки – 50 мм. В комплект уже включены соединительные пластины и крепежные элементы, которые будут необходимы для монтажа. | 9639.82 | 9447.02
00-00092089 | 37535K | DKC | При построении кабельной трассы чаще всего требуется организовать ее изгибы и ответвления в горизонтальной и/или вертикальной плоскости. Для этого в системе "S5 Combitech" применяются аксессуары. Крышка-ответвитель TSS используется, если нужно организовать сложное ответвление кабельной трассы. Она имеет Т-образную форму. При ответвлении обеспечивается плавный изгиб, что предохраняет кабель от повреждения. Исполнение аксессуара – "сталь, оцинкованная по методу Сендзимира". Ширина лотка в горизонтальном направлении – 300 мм, в вертикальном – 5300 мм, высота боковой стенки – 50 мм. В комплект уже включены соединительные пластины и крепежные элементы, которые будут необходимы для монтажа. | 11090.13 | 10868.33
00-00092087 | 37539K | DKC | При построении кабельной трассы чаще всего требуется организовать ее изгибы и ответвления в горизонтальной и/или вертикальной плоскости. Для этого в системе "S5 Combitech" применяются аксессуары. Крышка-ответвитель TSS используется, если нужно организовать сложное ответвление кабельной трассы. Она имеет Т-образную форму. При ответвлении обеспечивается плавный изгиб, что предохраняет кабель от повреждения. Исполнение аксессуара – "сталь, оцинкованная по методу Сендзимира". Ширина лотка в горизонтальном направлении – 150 мм, в вертикальном – 150 мм, высота боковой стенки – 100 мм. В комплект уже включены соединительные пластины и крепежные элементы, которые будут необходимы для монтажа. | 9192.35 | 9008.5
00-00031598 | 37562 | DKC | Держатель кабеля TRC применяется на вертикальных участках трассы. Его назначение – препятствовать давлению кабеля на крышку лотка. Держатели подбираются в соответствии с шириной кабельного лотка и не требуют применения дополнительных элементов для соединения. Рекомендуемый шаг установки держателей – не более 1 м. Исполнение – "сталь, оцинкованная по методу Сендзимира". Ширина лотка – 100 мм. | 106.92 | 104.78
00-00058392 | 37572K | DKC | Система листовых лотков "S5 Combitech" предназначена для построения кабельных трасс, в т.ч. сложного конструктива. Входящие в состав системы повороты позволяют разворачивать трассу под определенным углом в желаемой плоскости. Вертикальный угол 90о CDV обеспечивает поворот трассы в вертикальной плоскости под углом 90о. В состав комплектного аксессуара входят детали, необходимые для качественного и надежного монтажа: соединительные пластины и крепежные элементы. Исполнение аксессуара – "сталь, оцинкованная по методу Сендзимира", ширина – 100 мм, высота – 50 мм, толщина стали – 0,8 мм. | 5508.2 | 5398.04
00-00092322 | 37572KHDZ | DKC | Система листовых лотков "S5 Combitech" предназначена для построения кабельных трасс, в т.ч. сложного конструктива. Входящие в состав системы повороты позволяют разворачивать трассу под определенным углом в желаемой плоскости. Вертикальный угол 90о CDV обеспечивает поворот трассы в вертикальной плоскости под углом 90о. В состав комплектного аксессуара входят детали, необходимые для качественного и надежного монтажа: соединительные пластины и крепежные элементы. Ширина – 100 мм, высота – 50 мм. Он выполнен в специальном исполнении "Горячий цинк", которое отличает повышенная устойчивость к коррозии. Горячеоцинкованное изделие защищено от образования ржавчины на срок 30-50 лет (в зависимости от условий, в которых эксплуатируется изделие). | 8625.36 | 8452.86
00-00092090 | 37573K | DKC | Система листовых лотков "S5 Combitech" предназначена для построения кабельных трасс, в т.ч. сложного конструктива. Входящие в состав системы повороты позволяют разворачивать трассу под определенным углом в желаемой плоскости. Вертикальный угол 90о CDV обеспечивает поворот трассы в вертикальной плоскости под углом 90о. В состав комплектного аксессуара входят детали, необходимые для качественного и надежного монтажа: соединительные пластины и крепежные элементы. Исполнение аксессуара – "сталь, оцинкованная по методу Сендзимира", ширина – 150 мм, высота – 50 мм, толщина стали – 0,8 мм. | 5868.81 | 5751.43
00-00092091 | 37574K | DKC | Система листовых лотков "S5 Combitech" предназначена для построения кабельных трасс, в т.ч. сложного конструктива. Входящие в состав системы повороты позволяют разворачивать трассу под определенным углом в желаемой плоскости. Вертикальный угол 90о CDV обеспечивает поворот трассы в вертикальной плоскости под углом 90о. В состав комплектного аксессуара входят детали, необходимые для качественного и надежного монтажа: соединительные пластины и крепежные элементы. Исполнение аксессуара – "сталь, оцинкованная по методу Сендзимира", ширина – 200 мм, высота – 50 мм, толщина стали – 0,8 мм. | 6497.22 | 6367.28
00-00092092 | 37575K | DKC | Система листовых лотков "S5 Combitech" предназначена для построения кабельных трасс, в т.ч. сложного конструктива. Входящие в состав системы повороты позволяют разворачивать трассу под определенным углом в желаемой плоскости. Вертикальный угол 90о CDV обеспечивает поворот трассы в вертикальной плоскости под углом 90о. В состав комплектного аксессуара входят детали, необходимые для качественного и надежного монтажа: соединительные пластины и крепежные элементы. Исполнение аксессуара – "сталь, оцинкованная по методу Сендзимира", ширина – 300 мм, высота – 50 мм, толщина стали – 0,8 мм. | 6954.07 | 6814.99
00-00092093 | 37576K | DKC | Система листовых лотков "S5 Combitech" предназначена для построения кабельных трасс, в т.ч. сложного конструктива. Входящие в состав системы повороты позволяют разворачивать трассу под определенным углом в желаемой плоскости. Вертикальный угол 90о CDV обеспечивает поворот трассы в вертикальной плоскости под углом 90о. В состав комплектного аксессуара входят детали, необходимые для качественного и надежного монтажа: соединительные пластины и крепежные элементы. Исполнение аксессуара – "сталь, оцинкованная по методу Сендзимира", ширина – 400 мм, высота – 50 мм, толщина стали – 0,8 мм | 7573.76 | 7422.28
00-00092107 | 37582K | DKC | Ответвители – это аксессуары, облегчающие построение кабельных трасс сложной геометрии, с поворотами и изгибами. Они позволяют создавать ответвления кабельной трассы. Универсальный ответвитель TDS имеет Т-образную форму и применяется для организации поворотов и ответвлений в вертикальной плоскости. Его конструктив обеспечивает плавный поворот и предупреждает повреждение кабеля при прокладке. При применении вместе с крышкой обеспечивается высокая степень пыле- и влагозащиты кабеля – до IP 44, и при этом простой доступ к кабелю, т.к. крышку можно снять при необходимости. Исполнение – "сталь, оцинкованная по методу Сендзимира". Высота боковой стенки лотка – 50 мм, ширина в горизонтальном направлении – 100 мм, ширина в вертикальном направлении – 100 мм. В комплект аксессуара уже включено все необходимое для надежного и качественного монтажа - соединительные пластины и метизы. | 9737.64 | 9542.88
00-00092335 | 37582KHDZ | DKC | Ответвители – это аксессуары, облегчающие построение кабельных трасс сложной геометрии, с поворотами и изгибами. Они позволяют создавать ответвления кабельной трассы. Универсальный ответвитель TDS имеет Т-образную форму и применяется для организации поворотов и ответвлений в вертикальной плоскости. Его конструктив обеспечивает плавный поворот и предупреждает повреждение кабеля при прокладке. При применении вместе с крышкой обеспечивается высокая степень пыле- и влагозащиты кабеля – до IP 44, и при этом простой доступ к кабелю, т.к. крышку можно снять при необходимости. Высота боковой стенки лотка – 50 мм, ширина в горизонтальном направлении – 100 мм, ширина в вертикальном направлении – 100 мм. В комплект аксессуара уже включено все необходимое для надежного и качественного монтажа - соединительные пластины и метизы. Он выполнен в специальном исполнении "Горячий цинк", которое отличает повышенная устойчивость к коррозии. Горячеоцинкованное изделие защищено от образования ржавчины на сро | 13193.15 | 12929.29
00-00092108 | 37583K | DKC | Ответвители – это аксессуары, облегчающие построение кабельных трасс сложной геометрии, с поворотами и изгибами. Они позволяют создавать ответвления кабельной трассы. Универсальный ответвитель TDS имеет Т-образную форму и применяется для организации поворотов и ответвлений в вертикальной плоскости. Его конструктив обеспечивает плавный поворот и предупреждает повреждение кабеля при прокладке. При применении вместе с крышкой обеспечивается высокая степень пыле- и влагозащиты кабеля – до IP 44, и при этом простой доступ к кабелю, т.к. крышку можно снять при необходимости. Исполнение – "сталь, оцинкованная по методу Сендзимира". Высота боковой стенки лотка – 50 мм, ширина в горизонтальном направлении – 150 мм, ширина в вертикальном направлении – 150 мм. В комплект аксессуара уже включено все необходимое для надежного и качественного монтажа - соединительные пластины и метизы. | 10515.09 | 10304.79
00-00092109 | 37584K | DKC | Ответвители – это аксессуары, облегчающие построение кабельных трасс сложной геометрии, с поворотами и изгибами. Они позволяют создавать ответвления кабельной трассы. Универсальный ответвитель TDS имеет Т-образную форму и применяется для организации поворотов и ответвлений в вертикальной плоскости. Его конструктив обеспечивает плавный поворот и предупреждает повреждение кабеля при прокладке. При применении вместе с крышкой обеспечивается высокая степень пыле- и влагозащиты кабеля – до IP 44, и при этом простой доступ к кабелю, т.к. крышку можно снять при необходимости. Исполнение – "сталь, оцинкованная по методу Сендзимира". Высота боковой стенки лотка – 50 мм, ширина в горизонтальном направлении – 200 мм, ширина в вертикальном направлении – 200 мм. В комплект аксессуара уже включено все необходимое для надежного и качественного монтажа - соединительные пластины и метизы. | 10949.5 | 10730.51
00-00092110 | 37585K | DKC | Ответвители – это аксессуары, облегчающие построение кабельных трасс сложной геометрии, с поворотами и изгибами. Они позволяют создавать ответвления кабельной трассы. Универсальный ответвитель TDS имеет Т-образную форму и применяется для организации поворотов и ответвлений в вертикальной плоскости. Его конструктив обеспечивает плавный поворот и предупреждает повреждение кабеля при прокладке. При применении вместе с крышкой обеспечивается высокая степень пыле- и влагозащиты кабеля – до IP 44, и при этом простой доступ к кабелю, т.к. крышку можно снять при необходимости. Исполнение – "сталь, оцинкованная по методу Сендзимира". Высота боковой стенки лотка – 50 мм, ширина в горизонтальном направлении – 300 мм, ширина в вертикальном направлении – 300 мм. В комплект аксессуара уже включено все необходимое для надежного и качественного монтажа - соединительные пластины и метизы. | 13166.25 | 12902.93
00-00092164 | 37592K | DKC | Лотки и аксессуары системы "S5 Combitech" применяются для построения кабельных трасс, в том числе сложного конструктива – с горизонтальными и вертикальными разворотами и изгибами. Вертикальный внутренний угол-переходник CSSS используется для поворота кабельной трассы в вертикальной плоскости с разворотом открытой ее части на 90о вокруг своей оси. При этом плавный изгиб предотвращает повреждение кабеля при прокладке. Ровная боковая часть аксессуара позволяет размещать трассу вдоль стены. Угол применяется с лотками шириной 100 мм и высотой 50 мм. Толщина стали – 1 мм. Исполнение – "сталь, оцинкованная по методу Сендзимира". В комплект уже включены соединительные пластины и необходимые для монтажа крепежные элементы. | 6608.58 | 6476.41
00-00092165 | 37593K | DKC | Лотки и аксессуары системы "S5 Combitech" применяются для построения кабельных трасс, в том числе сложного конструктива – с горизонтальными и вертикальными разворотами и изгибами. Вертикальный внутренний угол-переходник CSSS используется для поворота кабельной трассы в вертикальной плоскости с разворотом открытой ее части на 90о вокруг своей оси. При этом плавный изгиб предотвращает повреждение кабеля при прокладке. Ровная боковая часть аксессуара позволяет размещать трассу вдоль стены. Угол применяется с лотками шириной 150 мм и высотой 50 мм. Толщина стали – 1 мм. Исполнение – "сталь, оцинкованная по методу Сендзимира". В комплект уже включены соединительные пластины и необходимые для монтажа крепежные элементы. | 7364.1 | 7216.82
00-00092166 | 37594K | DKC | Лотки и аксессуары системы "S5 Combitech" применяются для построения кабельных трасс, в том числе сложного конструктива – с горизонтальными и вертикальными разворотами и изгибами. Вертикальный внутренний угол-переходник CSSS используется для поворота кабельной трассы в вертикальной плоскости с разворотом открытой ее части на 90о вокруг своей оси. При этом плавный изгиб предотвращает повреждение кабеля при прокладке. Ровная боковая часть аксессуара позволяет размещать трассу вдоль стены. Угол применяется с лотками шириной 200 мм и высотой 50 мм. Толщина стали – 1 мм. Исполнение – "сталь, оцинкованная по методу Сендзимира". В комплект уже включены соединительные пластины и необходимые для монтажа крепежные элементы. | 8079.54 | 7917.94
00-00092111 | 37606K | DKC | Ответвители – это аксессуары, облегчающие построение кабельных трасс сложной геометрии, с поворотами и изгибами. Они позволяют создавать ответвления кабельной трассы. Ответвитель-переходник TDSA имеет Т-образную форму и применяется для организации поворотов и ответвлений в вертикальной плоскости. Его конструктив обеспечивает плавный поворот и предупреждает повреждение кабеля при прокладке. При применении вместе с крышкой обеспечивается высокая степень пыле- и влагозащиты кабеля – до IP 44, и при этом простой доступ к кабелю, т.к. крышку можно снять при необходимости. Исполнение – "сталь, оцинкованная по методу Сендзимира". Высота боковой стенки лотка – 80 мм, ширина в горизонтальном направлении – 100 мм, ширина в вертикальном направлении – 200 мм. В комплект входят элементы, необходимые для качественного и надежного монтажа – соединительные пластины и крепежные элементы. | 7361.74 | 7214.5
00-00092112 | 37610K | DKC | Ответвители – это аксессуары, облегчающие построение кабельных трасс сложной геометрии, с поворотами и изгибами. Они позволяют создавать ответвления кабельной трассы. Ответвитель-переходник TDSA имеет Т-образную форму и применяется для организации поворотов и ответвлений в вертикальной плоскости. Его конструктив обеспечивает плавный поворот и предупреждает повреждение кабеля при прокладке. При применении вместе с крышкой обеспечивается высокая степень пыле- и влагозащиты кабеля – до IP 44, и при этом простой доступ к кабелю, т.к. крышку можно снять при необходимости. Исполнение – "сталь, оцинкованная по методу Сендзимира". Высота боковой стенки лотка – 80 мм, ширина в горизонтальном направлении – 150 мм, ширина в вертикальном направлении – 200 мм. В комплект входят элементы, необходимые для качественного и надежного монтажа – соединительные пластины и крепежные элементы. | 7621.88 | 7469.44
00-00092113 | 37620K | DKC | Ответвители – это аксессуары, облегчающие построение кабельных трасс сложной геометрии, с поворотами и изгибами. Они позволяют создавать ответвления кабельной трассы. Ответвитель-переходник TDSR имеет Т-образную форму и применяется для организации поворотов и ответвлений в вертикальной плоскости. Его конструктив обеспечивает плавный поворот и предупреждает повреждение кабеля при прокладке. При применении вместе с крышкой обеспечивается высокая степень пыле- и влагозащиты кабеля – до IP 44, и при этом простой доступ к кабелю, т.к. крышку можно снять при необходимости. Исполнение – "сталь, оцинкованная по методу Сендзимира". Высота боковой стенки лотка – 80 мм, ширина в горизонтальном направлении – 100 мм, ширина в вертикальном направлении – 80 мм. В комплект входят элементы, необходимые для качественного и надежного монтажа – соединительные пластины и крепежные элементы. | 7341.23 | 7194.4
00-00092114 | 37622K | DKC | Ответвители – это аксессуары, облегчающие построение кабельных трасс сложной геометрии, с поворотами и изгибами. Они позволяют создавать ответвления кабельной трассы. Ответвитель-переходник TDSR имеет Т-образную форму и применяется для организации поворотов и ответвлений в вертикальной плоскости. Его конструктив обеспечивает плавный поворот и предупреждает повреждение кабеля при прокладке. При применении вместе с крышкой обеспечивается высокая степень пыле- и влагозащиты кабеля – до IP 44, и при этом простой доступ к кабелю, т.к. крышку можно снять при необходимости. Исполнение – "сталь, оцинкованная по методу Сендзимира". Высота боковой стенки лотка – 80 мм, ширина в горизонтальном направлении – 150 мм, ширина в вертикальном направлении – 100 мм. В комплект входят элементы, необходимые для качественного и надежного монтажа – соединительные пластины и крепежные элементы. | 8048.04 | 7887.07
00-00092115 | 37623K | DKC | Ответвители – это аксессуары, облегчающие построение кабельных трасс сложной геометрии, с поворотами и изгибами. Они позволяют создавать ответвления кабельной трассы. Ответвитель-переходник TDSR имеет Т-образную форму и применяется для организации поворотов и ответвлений в вертикальной плоскости. Его конструктив обеспечивает плавный поворот и предупреждает повреждение кабеля при прокладке. При применении вместе с крышкой обеспечивается высокая степень пыле- и влагозащиты кабеля – до IP 44, и при этом простой доступ к кабелю, т.к. крышку можно снять при необходимости. Исполнение – "сталь, оцинкованная по методу Сендзимира". Высота боковой стенки лотка – 80 мм, ширина в горизонтальном направлении – 200 мм, ширина в вертикальном направлении – 80 мм. В комплект входят элементы, необходимые для качественного и надежного монтажа – соединительные пластины и крепежные элементы. | 8225.39 | 8060.88
00-00092116 | 37624K | DKC | Ответвители – это аксессуары, облегчающие построение кабельных трасс сложной геометрии, с поворотами и изгибами. Они позволяют создавать ответвления кабельной трассы. Ответвитель-переходник TDSR имеет Т-образную форму и применяется для организации поворотов и ответвлений в вертикальной плоскости. Его конструктив обеспечивает плавный поворот и предупреждает повреждение кабеля при прокладке. При применении вместе с крышкой обеспечивается высокая степень пыле- и влагозащиты кабеля – до IP 44, и при этом простой доступ к кабелю, т.к. крышку можно снять при необходимости. Исполнение – "сталь, оцинкованная по методу Сендзимира". Высота боковой стенки лотка – 80 мм, ширина в горизонтальном направлении – 200 мм, ширина в вертикальном направлении – 100 мм. В комплект входят элементы, необходимые для качественного и надежного монтажа – соединительные пластины и крепежные элементы. | 8385.85 | 8218.14
00-00092117 | 37627K | DKC | Ответвители – это аксессуары, облегчающие построение кабельных трасс сложной геометрии, с поворотами и изгибами. Они позволяют создавать ответвления кабельной трассы. Ответвитель-переходник TDSR имеет Т-образную форму и применяется для организации поворотов и ответвлений в вертикальной плоскости. Его конструктив обеспечивает плавный поворот и предупреждает повреждение кабеля при прокладке. При применении вместе с крышкой обеспечивается высокая степень пыле- и влагозащиты кабеля – до IP 44, и при этом простой доступ к кабелю, т.к. крышку можно снять при необходимости. Исполнение – "сталь, оцинкованная по методу Сендзимира". Высота боковой стенки лотка – 80 мм, ширина в горизонтальном направлении – 300 мм, ширина в вертикальном направлении – 100 мм. В комплект входят элементы, необходимые для качественного и надежного монтажа – соединительные пластины и крепежные элементы. | 8835.04 | 8658.34
00-00058391 | 37651K | DKC | Лотки и аксессуары системы "S5 Combitech" применяются для построения кабельных трасс, в том числе сложного конструктива – с горизонтальными и вертикальными разворотами и изгибами. Вертикальный внешний угол CDSS используется для поворота кабельной трассы в вертикальной плоскости с разворотом открытой ее части на 90о вокруг своей оси. При этом плавный изгиб предотвращает повреждение кабеля при прокладке. Ровная боковая часть аксессуара позволяет размещать трассу вдоль стены. Угол применяется с лотками шириной 100 мм и высотой 50 мм. Внутренний радиус аксессуара - 130 мм. Толщина стали – 0,8 мм. Исполнение – "сталь, оцинкованная по методу Сендзимира". Применение комплектных аксессуаров облегчает расчет числа необходимых элементов для монтажа – в комплект уже входят соединительные пластины и детали крепежа. | 6757.29 | 6622.14
00-00092319 | 37651KHDZ | DKC | Угол CDSS 90 вертикальный внеш. переходник лев. осн.100 H50 в комплекте с крепежными элементами и соединительными пластинами,необходимыми для монтажа, горячеоцинкованный | 10184.62 | 9980.93
00-00092141 | 37652K | DKC | Лотки и аксессуары системы "S5 Combitech" применяются для построения кабельных трасс, в том числе сложного конструктива – с горизонтальными и вертикальными разворотами и изгибами. Вертикальный внешний угол CDSS используется для поворота кабельной трассы в вертикальной плоскости с разворотом открытой ее части на 90о вокруг своей оси. При этом плавный изгиб предотвращает повреждение кабеля при прокладке. Ровная боковая часть аксессуара позволяет размещать трассу вдоль стены. Угол применяется с лотками шириной 150 мм и высотой 50 мм. Внутренний радиус аксессуара - 130 мм. Толщина стали – 0,8 мм. Исполнение – "сталь, оцинкованная по методу Сендзимира". Применение комплектных аксессуаров облегчает расчет числа необходимых элементов для монтажа – в комплект уже входят соединительные пластины и детали крепежа. | 7197.41 | 7053.47
00-00092142 | 37653K | DKC | Лотки и аксессуары системы "S5 Combitech" применяются для построения кабельных трасс, в том числе сложного конструктива – с горизонтальными и вертикальными разворотами и изгибами. Вертикальный внешний угол CDSS используется для поворота кабельной трассы в вертикальной плоскости с разворотом открытой ее части на 90о вокруг своей оси. При этом плавный изгиб предотвращает повреждение кабеля при прокладке. Ровная боковая часть аксессуара позволяет размещать трассу вдоль стены. Угол применяется с лотками шириной 200 мм и высотой 50 мм. Внутренний радиус аксессуара - 130 мм. Толщина стали – 0,8 мм. Исполнение – "сталь, оцинкованная по методу Сендзимира". Применение комплектных аксессуаров облегчает расчет числа необходимых элементов для монтажа – в комплект уже входят соединительные пластины и детали крепежа. | 7904.54 | 7746.45
00-00092143 | 37654K | DKC | Лотки и аксессуары системы "S5 Combitech" применяются для построения кабельных трасс, в том числе сложного конструктива – с горизонтальными и вертикальными разворотами и изгибами. Вертикальный внешний угол CDSS используется для поворота кабельной трассы в вертикальной плоскости с разворотом открытой ее части на 90о вокруг своей оси. При этом плавный изгиб предотвращает повреждение кабеля при прокладке. Ровная боковая часть аксессуара позволяет размещать трассу вдоль стены. Угол применяется с лотками шириной 300 мм и высотой 50 мм. Внутренний радиус аксессуара - 130 мм. Толщина стали – 0,8 мм. Исполнение – "сталь, оцинкованная по методу Сендзимира". Применение комплектных аксессуаров облегчает расчет числа необходимых элементов для монтажа – в комплект уже входят соединительные пластины и детали крепежа. | 9565.5 | 9374.19
00-00058390 | 37661K | DKC | Лотки и аксессуары системы "S5 Combitech" применяются для построения кабельных трасс, в том числе сложного конструктива – с горизонтальными и вертикальными разворотами и изгибами. Вертикальный внутренний угол-переходник CSSD используется для поворота кабельной трассы в вертикальной плоскости с разворотом открытой ее части на 90о вокруг своей оси. При этом плавный изгиб предотвращает повреждение кабеля при прокладке. Ровная боковая часть аксессуара позволяет размещать трассу вдоль стены. Угол применяется с лотками шириной 100 мм и высотой 50 мм. Внутренний радиус аксессуара - 130 мм. Толщина стали – 1 мм. Исполнение – "сталь, оцинкованная по методу Сендзимира". Применение комплектных аксессуаров облегчает расчет числа необходимых элементов для монтажа – в комплект уже входят соединительные пластины и детали крепежа. | 6608.58 | 6476.41
00-00092144 | 37662K | DKC | Лотки и аксессуары системы "S5 Combitech" применяются для построения кабельных трасс, в том числе сложного конструктива – с горизонтальными и вертикальными разворотами и изгибами. Вертикальный внутренний угол-переходник CSSD используется для поворота кабельной трассы в вертикальной плоскости с разворотом открытой ее части на 90о вокруг своей оси. При этом плавный изгиб предотвращает повреждение кабеля при прокладке. Ровная боковая часть аксессуара позволяет размещать трассу вдоль стены. Угол применяется с лотками шириной 150 мм и высотой 50 мм. Внутренний радиус аксессуара - 130 мм. Толщина стали – 1 мм. Исполнение – "сталь, оцинкованная по методу Сендзимира". Применение комплектных аксессуаров облегчает расчет числа необходимых элементов для монтажа – в комплект уже входят соединительные пластины и детали крепежа. | 7364.1 | 7216.82
00-00092145 | 37663K | DKC | Лотки и аксессуары системы "S5 Combitech" применяются для построения кабельных трасс, в том числе сложного конструктива – с горизонтальными и вертикальными разворотами и изгибами. Вертикальный внутренний угол-переходник CSSD используется для поворота кабельной трассы в вертикальной плоскости с разворотом открытой ее части на 90о вокруг своей оси. При этом плавный изгиб предотвращает повреждение кабеля при прокладке. Ровная боковая часть аксессуара позволяет размещать трассу вдоль стены. Угол применяется с лотками шириной 200 мм и высотой 50 мм. Внутренний радиус аксессуара - 130 мм. Толщина стали – 1 мм. Исполнение – "сталь, оцинкованная по методу Сендзимира". Применение комплектных аксессуаров облегчает расчет числа необходимых элементов для монтажа – в комплект уже входят соединительные пластины и детали крепежа. | 8079.54 | 7917.94
00-00026383 | 38000 | DKC | Крышка на угол легко и надежно крепится, предотвращая попадание влаги и крупных частиц внутрь лотка. При применении крышки на угол 90° вместе с неперфорированными аксессуарами достигается высокая степень пыле- и влагозащиты – IP 44. При необходимости можно на время снять крышку для доступа к кабелю – для этого не требуется специальных инструментов. Исполнение аксессуара – "сталь, оцинкованная по методу Сендзимира". Длина – 180 мм, ширина – 50 мм. | Уточняйте у менеджера | Уточняйте у менеджера
00-00092526 | 38000HDZ | DKC | Крышка на угол легко и надежно крепится, предотвращая попадание влаги и крупных частиц внутрь лотка. При применении крышки на угол 90° вместе с неперфорированными аксессуарами достигается высокая степень пыле- и влагозащиты – IP 44. При необходимости можно на время снять крышку для доступа к кабелю – для этого не требуется специальных инструментов. Длина – 180 мм, ширина – 50 мм. Исполнение – "Горячий цинк". Это специальное исполнение, которое отличается повышенной устойчивостью к коррозии. Изделия с таким покрытием можно применять даже в условиях агрессивной среды, повышенной влажности, солевого тумана. | Уточняйте у менеджера | Уточняйте у менеджера
00-00092613 | 38000ZL | DKC | Крышка на угол легко и надежно крепится, предотвращая попадание влаги и крупных частиц внутрь лотка. При применении крышки на угол 90° вместе с неперфорированными аксессуарами достигается высокая степень пыле- и влагозащиты – IP 44. При необходимости можно на время снять крышку для доступа к кабелю – для этого не требуется специальных инструментов. Длина – 180 мм, ширина – 50 мм. | 1543.03 | 1512.17
00-00061826 | 38001 | DKC | Крышка на угол легко и надежно крепится, предотвращая попадание влаги и крупных частиц внутрь лотка. При применении крышки на угол 90° вместе с неперфорированными аксессуарами достигается высокая степень пыле- и влагозащиты – IP 44. При необходимости можно на время снять крышку для доступа к кабелю – для этого не требуется специальных инструментов. Исполнение аксессуара – "сталь, оцинкованная по методу Сендзимира". Длина – 180 мм, ширина – 80 мм. | Уточняйте у менеджера | Уточняйте у менеджера
00-00092614 | 38001ZL | DKC | Крышка на угол легко и надежно крепится, предотвращая попадание влаги и крупных частиц внутрь лотка. При применении крышки на угол 90° вместе с неперфорированными аксессуарами достигается высокая степень пыле- и влагозащиты – IP 44. При необходимости можно на время снять крышку для доступа к кабелю – для этого не требуется специальных инструментов. Длина – 180 мм, ширина – 80 мм. | Уточняйте у менеджера | Уточняйте у менеджера
00-00092528 | 38002HDZ | DKC | Крышка на угол легко и надежно крепится, предотвращая попадание влаги и крупных частиц внутрь лотка. При применении крышки на угол 90° вместе с неперфорированными аксессуарами достигается высокая степень пыле- и влагозащиты – IP 44. При необходимости можно на время снять крышку для доступа к кабелю – для этого не требуется специальных инструментов. Длина – 180 мм, ширина – 100 мм. | Уточняйте у менеджера | Уточняйте у менеджера
00-00092615 | 38002ZL | DKC | Крышка на угол легко и надежно крепится, предотвращая попадание влаги и крупных частиц внутрь лотка. При применении крышки на угол 90° вместе с неперфорированными аксессуарами достигается высокая степень пыле- и влагозащиты – IP 44. При необходимости можно на время снять крышку для доступа к кабелю – для этого не требуется специальных инструментов. Длина – 180 мм, ширина – 100 мм. | Уточняйте у менеджера | Уточняйте у менеджера
00-00091168 | 38003 | DKC | Крышка на угол легко и надежно крепится, предотвращая попадание влаги и крупных частиц внутрь лотка. При применении крышки на угол 90° вместе с неперфорированными аксессуарами достигается высокая степень пыле- и влагозащиты – IP 44. При необходимости можно на время снять крышку для доступа к кабелю – для этого не требуется специальных инструментов. Исполнение аксессуара – "сталь, оцинкованная по методу Сендзимира". Длина – 280 мм, ширина – 150 мм. | Уточняйте у менеджера | Уточняйте у менеджера
00-00061043 | 38004 | DKC | Крышка на угол легко и надежно крепится, предотвращая попадание влаги и крупных частиц внутрь лотка. При применении крышки на угол 90° вместе с неперфорированными аксессуарами достигается высокая степень пыле- и влагозащиты – IP 44. При необходимости можно на время снять крышку для доступа к кабелю – для этого не требуется специальных инструментов. Исполнение аксессуара – "сталь, оцинкованная по методу Сендзимира". Длина – 330 мм, ширина – 200 мм. | Уточняйте у менеджера | Уточняйте у менеджера
00-00092530 | 38004HDZ | DKC | Крышка на угол легко и надежно крепится, предотвращая попадание влаги и крупных частиц внутрь лотка. При применении крышки на угол 90° вместе с неперфорированными аксессуарами достигается высокая степень пыле- и влагозащиты – IP 44. При необходимости можно на время снять крышку для доступа к кабелю – для этого не требуется специальных инструментов. Длина – 180 мм, ширина – 200 мм. | Уточняйте у менеджера | Уточняйте у менеджера
00-00092617 | 38004ZL | DKC | Крышка на угол легко и надежно крепится, предотвращая попадание влаги и крупных частиц внутрь лотка. При применении крышки на угол 90° вместе с неперфорированными аксессуарами достигается высокая степень пыле- и влагозащиты – IP 44. При необходимости можно на время снять крышку для доступа к кабелю – для этого не требуется специальных инструментов. Длина – 180 мм, ширина – 200 мм. | Уточняйте у менеджера | Уточняйте у менеджера
00-00091169 | 38005 | DKC | Крышка на угол легко и надежно крепится, предотвращая попадание влаги и крупных частиц внутрь лотка. При применении крышки на угол 90° вместе с неперфорированными аксессуарами достигается высокая степень пыле- и влагозащиты – IP 44. При необходимости можно на время снять крышку для доступа к кабелю – для этого не требуется специальных инструментов. Исполнение аксессуара – "сталь, оцинкованная по методу Сендзимира". Длина – 430 мм, ширина – 300 мм. | Уточняйте у менеджера | Уточняйте у менеджера
00-00092618 | 38005ZL | DKC | Крышка на угол легко и надежно крепится, предотвращая попадание влаги и крупных частиц внутрь лотка. При применении крышки на угол 90° вместе с неперфорированными аксессуарами достигается высокая степень пыле- и влагозащиты – IP 44. При необходимости можно на время снять крышку для доступа к кабелю – для этого не требуется специальных инструментов. Длина – 180 мм, ширина – 300 мм. | Уточняйте у менеджера | Уточняйте у менеджера
00-00092619 | 38006ZL | DKC | Крышка на угол легко и надежно крепится, предотвращая попадание влаги и крупных частиц внутрь лотка. При применении крышки на угол 90° вместе с неперфорированными аксессуарами достигается высокая степень пыле- и влагозащиты – IP 44. При необходимости можно на время снять крышку для доступа к кабелю – для этого не требуется специальных инструментов. Длина – 180 мм, ширина – 400 мм. | Уточняйте у менеджера | Уточняйте у менеджера
00-00092620 | 38008ZL | DKC | Крышка на угол легко и надежно крепится, предотвращая попадание влаги и крупных частиц внутрь лотка. При применении крышки на угол 90° вместе с неперфорированными аксессуарами достигается высокая степень пыле- и влагозащиты – IP 44. При необходимости можно на время снять крышку для доступа к кабелю – для этого не требуется специальных инструментов. Длина – 180 мм, ширина – 600 мм. | Уточняйте у менеджера | Уточняйте у менеджера
00-00091163 | 38010 | DKC | Крышка для изменяемого угла серии "S5 Combitech" применяется для защиты кабеля от внешних воздействий и механических повреждений. Ее применение повышает степень пыле- и влагозащиты IP (максимально достижимая степень защиты – IP 44). Аксессуар предназначен для изменяемых углов 0-45o серии "S5 Combitech" шириной 100 мм. Крышка фиксируется винтами. Исполнение – "сталь, оцинкованная по методу Сендзимира". Длина - 142 мм. | 892.27 | 874.43
00-00092609 | 38010HDZL | DKC | Крышка для изменяемого угла серии "S5 Combitech" применяется для защиты кабеля от внешних воздействий и механических повреждений. Ее применение повышает степень пыле- и влагозащиты IP (максимально достижимая степень защиты – IP 44). Аксессуар предназначен для изменяемых углов 0-45o серии "S5 Combitech" шириной 100 мм. Крышка фиксируется винтами. Длина - 142 мм. | 1469.54 | 1440.15
00-00091164 | 38011 | DKC | Крышка для изменяемого угла серии "S5 Combitech" применяется для защиты кабеля от внешних воздействий и механических повреждений. Ее применение повышает степень пыле- и влагозащиты IP (максимально достижимая степень защиты – IP 44). Аксессуар предназначен для изменяемых углов 0-45o серии "S5 Combitech" шириной 150 мм. Крышка фиксируется винтами. Исполнение – "сталь, оцинкованная по методу Сендзимира". Длина - 142 мм. | 1020.49 | 1000.08
00-00091165 | 38012 | DKC | Крышка для изменяемого угла серии "S5 Combitech" применяется для защиты кабеля от внешних воздействий и механических повреждений. Ее применение повышает степень пыле- и влагозащиты IP (максимально достижимая степень защиты – IP 44). Аксессуар предназначен для изменяемых углов 0-45o серии "S5 Combitech" шириной 200 мм. Крышка фиксируется винтами. Исполнение – "сталь, оцинкованная по методу Сендзимира". Длина - 142 мм. | 1198.13 | 1174.16
00-00092610 | 38012HDZL | DKC | Крышка для изменяемого угла серии "S5 Combitech" применяется для защиты кабеля от внешних воздействий и механических повреждений. Ее применение повышает степень пыле- и влагозащиты IP (максимально достижимая степень защиты – IP 44). Аксессуар предназначен для изменяемых углов 0-45o серии "S5 Combitech" шириной 200 мм. Крышка фиксируется винтами. Длина - 142 мм. | 1973.25 | 1933.79
00-00091166 | 38013 | DKC | Крышка для изменяемого угла серии "S5 Combitech" применяется для защиты кабеля от внешних воздействий и механических повреждений. Ее применение повышает степень пыле- и влагозащиты IP (максимально достижимая степень защиты – IP 44). Аксессуар предназначен для изменяемых углов 0-45o серии "S5 Combitech" шириной 300 мм. Крышка фиксируется винтами. Исполнение – "сталь, оцинкованная по методу Сендзимира". Длина - 142 мм. | 1575.39 | 1543.88
00-00092611 | 38013HDZL | DKC | Крышка для изменяемого угла серии "S5 Combitech" применяется для защиты кабеля от внешних воздействий и механических повреждений. Ее применение повышает степень пыле- и влагозащиты IP (максимально достижимая степень защиты – IP 44). Аксессуар предназначен для изменяемых углов 0-45o серии "S5 Combitech" шириной 300 мм. Крышка фиксируется винтами. Длина - 142 мм. | 2594.62 | 2542.73
00-00091167 | 38014 | DKC | Крышка для изменяемого угла серии "S5 Combitech" применяется для защиты кабеля от внешних воздействий и механических повреждений. Ее применение повышает степень пыле- и влагозащиты IP (максимально достижимая степень защиты – IP 44). Аксессуар предназначен для изменяемых углов 0-45o серии "S5 Combitech" шириной 400 мм. Крышка фиксируется винтами. Исполнение – "сталь, оцинкованная по методу Сендзимира". Длина - 142 мм. | 2013.87 | 1973.59
00-00092612 | 38014HDZL | DKC | Крышка для изменяемого угла серии "S5 Combitech" применяется для защиты кабеля от внешних воздействий и механических повреждений. Ее применение повышает степень пыле- и влагозащиты IP (максимально достижимая степень защиты – IP 44). Аксессуар предназначен для изменяемых углов 0-45o серии "S5 Combitech" шириной 400 мм. Крышка фиксируется винтами. Длина - 142 мм. | 3316.77 | 3250.43
00-00091173 | 38020 | DKC | Крышка на угол легко и надежно крепится, предотвращая попадание влаги и крупных частиц внутрь лотка. При применении крышки на угол 45° вместе с неперфорированными аксессуарами достигается высокая степень пыле- и влагозащиты – IP 44. При необходимости можно на время снять крышку для доступа к кабелю – для этого не требуется специальных инструментов. Исполнение аксессуара – "сталь, оцинкованная по методу Сендзимира". Длина – 114 мм, ширина – 50 мм. | 896.53 | 878.6
00-00091174 | 38021 | DKC | Крышка на угол легко и надежно крепится, предотвращая попадание влаги и крупных частиц внутрь лотка. При применении крышки на угол 45° вместе с неперфорированными аксессуарами достигается высокая степень пыле- и влагозащиты – IP 44. При необходимости можно на время снять крышку для доступа к кабелю – для этого не требуется специальных инструментов. Исполнение аксессуара – "сталь, оцинкованная по методу Сендзимира". Длина – 114 мм, ширина – 80 мм. | Уточняйте у менеджера | Уточняйте у менеджера
00-00091175 | 38022 | DKC | Крышка на угол легко и надежно крепится, предотвращая попадание влаги и крупных частиц внутрь лотка. При применении крышки на угол 45° вместе с неперфорированными аксессуарами достигается высокая степень пыле- и влагозащиты – IP 44. При необходимости можно на время снять крышку для доступа к кабелю – для этого не требуется специальных инструментов. Исполнение аксессуара – "сталь, оцинкованная по методу Сендзимира". Длина – 167 мм, ширина – 100 мм. | Уточняйте у менеджера | Уточняйте у менеджера
00-00092536 | 38022HDZ | DKC | Крышка на угол легко и надежно крепится, предотвращая попадание влаги и крупных частиц внутрь лотка. При применении крышки на угол 45° вместе с неперфорированными аксессуарами достигается высокая степень пыле- и влагозащиты – IP 44. При необходимости можно на время снять крышку для доступа к кабелю – для этого не требуется специальных инструментов. Длина – 114 мм, ширина – 100 мм. | Уточняйте у менеджера | Уточняйте у менеджера
00-00091176 | 38023 | DKC | Крышка на угол легко и надежно крепится, предотвращая попадание влаги и крупных частиц внутрь лотка. При применении крышки на угол 45° вместе с неперфорированными аксессуарами достигается высокая степень пыле- и влагозащиты – IP 44. При необходимости можно на время снять крышку для доступа к кабелю – для этого не требуется специальных инструментов. Исполнение аксессуара – "сталь, оцинкованная по методу Сендзимира". Длина – 217 мм, ширина – 150 мм. | Уточняйте у менеджера | Уточняйте у менеджера
00-00091177 | 38024 | DKC | Крышка на угол легко и надежно крепится, предотвращая попадание влаги и крупных частиц внутрь лотка. При применении крышки на угол 45° вместе с неперфорированными аксессуарами достигается высокая степень пыле- и влагозащиты – IP 44. При необходимости можно на время снять крышку для доступа к кабелю – для этого не требуется специальных инструментов. Исполнение аксессуара – "сталь, оцинкованная по методу Сендзимира". Длина – 267 мм, ширина – 200 мм. | Уточняйте у менеджера | Уточняйте у менеджера
00-00091178 | 38025 | DKC | Крышка на угол легко и надежно крепится, предотвращая попадание влаги и крупных частиц внутрь лотка. При применении крышки на угол 45° вместе с неперфорированными аксессуарами достигается высокая степень пыле- и влагозащиты – IP 44. При необходимости можно на время снять крышку для доступа к кабелю – для этого не требуется специальных инструментов. Исполнение аксессуара – "сталь, оцинкованная по методу Сендзимира". Длина – 367 мм, ширина – 300 мм. | Уточняйте у менеджера | Уточняйте у менеджера
00-00091179 | 38026 | DKC | Крышка на угол легко и надежно крепится, предотвращая попадание влаги и крупных частиц внутрь лотка. При применении крышки на угол 45° вместе с неперфорированными аксессуарами достигается высокая степень пыле- и влагозащиты – IP 44. При необходимости можно на время снять крышку для доступа к кабелю – для этого не требуется специальных инструментов. Исполнение аксессуара – "сталь, оцинкованная по методу Сендзимира". Длина – 467 мм, ширина – 400 мм. | Уточняйте у менеджера | Уточняйте у менеджера
00-00091180 | 38027 | DKC | Крышка на угол легко и надежно крепится, предотвращая попадание влаги и крупных частиц внутрь лотка. При применении крышки на угол 45° вместе с неперфорированными аксессуарами достигается высокая степень пыле- и влагозащиты – IP 44. При необходимости можно на время снять крышку для доступа к кабелю – для этого не требуется специальных инструментов. Исполнение аксессуара – "сталь, оцинкованная по методу Сендзимира". Длина – 567 мм, ширина – 500 мм. | Уточняйте у менеджера | Уточняйте у менеджера
00-00028182 | 38040 | DKC | Аксессуары, входящие в систему "S5 Combitech", облегчают построение кабельных трасс и их адаптацию под любые задачи. Крышка на ответвитель DPT легко и надежно крепится, предотвращая попадание влаги и крупных частиц внутрь лотка – при этом кабель оказывается надежно защищен от повреждений и неблагоприятных условий. При применении крышки вместе с неперфорированными аксессуарами достигается высокая степень пыле- и влагозащиты – IP 44. При необходимости можно на время снять ее для доступа к кабелю – для этого не требуется специальных инструментов. Исполнение – "сталь, оцинкованная по методу Сендзимира". Ширина – 50 мм. | Уточняйте у менеджера | Уточняйте у менеджера
00-00091182 | 38041 | DKC | Аксессуары, входящие в систему "S5 Combitech", облегчают построение кабельных трасс и их адаптацию под любые задачи. Крышка на ответвитель DPT легко и надежно крепится, предотвращая попадание влаги и крупных частиц внутрь лотка – при этом кабель оказывается надежно защищен от повреждений и неблагоприятных условий. При применении крышки вместе с неперфорированными аксессуарами достигается высокая степень пыле- и влагозащиты – IP 44. При необходимости можно на время снять ее для доступа к кабелю – для этого не требуется специальных инструментов. Исполнение – "сталь, оцинкованная по методу Сендзимира". Ширина – 80 мм. | Уточняйте у менеджера | Уточняйте у менеджера
00-00030369 | 38042 | DKC | Аксессуары, входящие в систему "S5 Combitech", облегчают построение кабельных трасс и их адаптацию под любые задачи. Крышка на ответвитель DPT легко и надежно крепится, предотвращая попадание влаги и крупных частиц внутрь лотка – при этом кабель оказывается надежно защищен от повреждений и неблагоприятных условий. При применении крышки вместе с неперфорированными аксессуарами достигается высокая степень пыле- и влагозащиты – IP 44. При необходимости можно на время снять ее для доступа к кабелю – для этого не требуется специальных инструментов. Исполнение – "сталь, оцинкованная по методу Сендзимира". Ширина – 100 мм. | Уточняйте у менеджера | Уточняйте у менеджера
00-00092624 | 38042ZL | DKC | Аксессуары, входящие в систему "S5 Combitech", облегчают построение кабельных трасс и их адаптацию под любые задачи. Крышка на ответвитель DPT легко и надежно крепится, предотвращая попадание влаги и крупных частиц внутрь лотка – при этом кабель оказывается надежно защищен от повреждений и неблагоприятных условий. При применении крышки вместе с неперфорированными аксессуарами достигается высокая степень пыле- и влагозащиты – IP 44. При необходимости можно на время снять ее для доступа к кабелю – для этого не требуется специальных инструментов. Ширина – 100 мм. Аксессуары в исполнении "Цинк-ламель" имеют специальное покрытие на основе химически активной магниевой смолы, в которую добавлены хлопья алюминия и цинка. Такое покрытие обеспечивает электрохимическую и барьерную защиту от коррозии. Показатели коррозионной стойкости цинк-ламельного покрытия ДКС аналогичны показателям горячеоцинкованного покрытия. | Уточняйте у менеджера | Уточняйте у менеджера
00-00091183 | 38043 | DKC | Аксессуары, входящие в систему "S5 Combitech", облегчают построение кабельных трасс и их адаптацию под любые задачи. Крышка на ответвитель DPT легко и надежно крепится, предотвращая попадание влаги и крупных частиц внутрь лотка – при этом кабель оказывается надежно защищен от повреждений и неблагоприятных условий. При применении крышки вместе с неперфорированными аксессуарами достигается высокая степень пыле- и влагозащиты – IP 44. При необходимости можно на время снять ее для доступа к кабелю – для этого не требуется специальных инструментов. Исполнение – "сталь, оцинкованная по методу Сендзимира". Ширина – 150 мм. | Уточняйте у менеджера | Уточняйте у менеджера
00-00092625 | 38043ZL | DKC | Аксессуары, входящие в систему "S5 Combitech", облегчают построение кабельных трасс и их адаптацию под любые задачи. Крышка на ответвитель DPT легко и надежно крепится, предотвращая попадание влаги и крупных частиц внутрь лотка – при этом кабель оказывается надежно защищен от повреждений и неблагоприятных условий. При применении крышки вместе с неперфорированными аксессуарами достигается высокая степень пыле- и влагозащиты – IP 44. При необходимости можно на время снять ее для доступа к кабелю – для этого не требуется специальных инструментов. Ширина – 150 мм. Аксессуары в исполнении "Цинк-ламель" имеют специальное покрытие на основе химически активной магниевой смолы, в которую добавлены хлопья алюминия и цинка. Такое покрытие обеспечивает электрохимическую и барьерную защиту от коррозии. Показатели коррозионной стойкости цинк-ламельного покрытия ДКС аналогичны показателям горячеоцинкованного покрытия. | Уточняйте у менеджера | Уточняйте у менеджера
00-00092544 | 38044HDZ | DKC | Аксессуары, входящие в систему "S5 Combitech", облегчают построение кабельных трасс и их адаптацию под любые задачи. Крышка на ответвитель DPT легко и надежно крепится, предотвращая попадание влаги и крупных частиц внутрь лотка – при этом кабель оказывается надежно защищен от повреждений и неблагоприятных условий. При применении крышки вместе с неперфорированными аксессуарами достигается высокая степень пыле- и влагозащиты – IP 44. При необходимости можно на время снять ее для доступа к кабелю – для этого не требуется специальных инструментов. Ширина – 200 мм. Исполнение – "Горячий цинк". Это специальное исполнение, которое отличается повышенной устойчивостью к коррозии. Изделия с таким покрытием можно применять даже в условиях агрессивной среды, повышенной влажности, солевого тумана. | Уточняйте у менеджера | Уточняйте у менеджера
00-00062101 | 38045 | DKC | Аксессуары, входящие в систему "S5 Combitech", облегчают построение кабельных трасс и их адаптацию под любые задачи. Крышка на ответвитель DPT легко и надежно крепится, предотвращая попадание влаги и крупных частиц внутрь лотка – при этом кабель оказывается надежно защищен от повреждений и неблагоприятных условий. При применении крышки вместе с неперфорированными аксессуарами достигается высокая степень пыле- и влагозащиты – IP 44. При необходимости можно на время снять ее для доступа к кабелю – для этого не требуется специальных инструментов. Исполнение – "сталь, оцинкованная по методу Сендзимира". Ширина – 300 мм. | Уточняйте у менеджера | Уточняйте у менеджера
00-00091184 | 38046 | DKC | Аксессуары, входящие в систему "S5 Combitech", облегчают построение кабельных трасс и их адаптацию под любые задачи. Крышка на ответвитель DPT легко и надежно крепится, предотвращая попадание влаги и крупных частиц внутрь лотка – при этом кабель оказывается надежно защищен от повреждений и неблагоприятных условий. При применении крышки вместе с неперфорированными аксессуарами достигается высокая степень пыле- и влагозащиты – IP 44. При необходимости можно на время снять ее для доступа к кабелю – для этого не требуется специальных инструментов. Исполнение – "сталь, оцинкованная по методу Сендзимира". Ширина – 400 мм. | Уточняйте у менеджера | Уточняйте у менеджера
00-00092628 | 38046ZL | DKC | Аксессуары, входящие в систему "S5 Combitech", облегчают построение кабельных трасс и их адаптацию под любые задачи. Крышка на ответвитель DPT легко и надежно крепится, предотвращая попадание влаги и крупных частиц внутрь лотка – при этом кабель оказывается надежно защищен от повреждений и неблагоприятных условий. При применении крышки вместе с неперфорированными аксессуарами достигается высокая степень пыле- и влагозащиты – IP 44. При необходимости можно на время снять ее для доступа к кабелю – для этого не требуется специальных инструментов. Ширина – 400 мм. Аксессуары в исполнении "Цинк-ламель" имеют специальное покрытие на основе химически активной магниевой смолы, в которую добавлены хлопья алюминия и цинка. Такое покрытие обеспечивает электрохимическую и барьерную защиту от коррозии. Показатели коррозионной стойкости цинк-ламельного покрытия ДКС аналогичны показателям горячеоцинкованного покрытия. | 7806.96 | 7650.82
00-00091185 | 38047 | DKC | Аксессуары, входящие в систему "S5 Combitech", облегчают построение кабельных трасс и их адаптацию под любые задачи. Крышка на ответвитель DPT легко и надежно крепится, предотвращая попадание влаги и крупных частиц внутрь лотка – при этом кабель оказывается надежно защищен от повреждений и неблагоприятных условий. При применении крышки вместе с неперфорированными аксессуарами достигается высокая степень пыле- и влагозащиты – IP 44. При необходимости можно на время снять ее для доступа к кабелю – для этого не требуется специальных инструментов. Исполнение – "сталь, оцинкованная по методу Сендзимира". Ширина – 500 мм. | Уточняйте у менеджера | Уточняйте у менеджера
00-00091186 | 38048 | DKC | Аксессуары, входящие в систему "S5 Combitech", облегчают построение кабельных трасс и их адаптацию под любые задачи. Крышка на ответвитель DPT легко и надежно крепится, предотвращая попадание влаги и крупных частиц внутрь лотка – при этом кабель оказывается надежно защищен от повреждений и неблагоприятных условий. При применении крышки вместе с неперфорированными аксессуарами достигается высокая степень пыле- и влагозащиты – IP 44. При необходимости можно на время снять ее для доступа к кабелю – для этого не требуется специальных инструментов. Исполнение – "сталь, оцинкованная по методу Сендзимира". Ширина – 600 мм. | Уточняйте у менеджера | Уточняйте у менеджера
00-00091189 | 38062 | DKC | Аксессуары, входящие в систему "S5 Combitech", облегчают построение кабельных трасс и их адаптацию под любые задачи. Крышка на ответвитель DPX легко и надежно крепится, предотвращая попадание влаги и крупных частиц внутрь лотка – при этом кабель оказывается надежно защищен от повреждений и неблагоприятных условий. При применении крышки вместе с неперфорированными аксессуарами достигается высокая степень пыле- и влагозащиты – IP 44. При необходимости можно на время снять ее для доступа к кабелю – для этого не требуется специальных инструментов. Исполнение – "сталь, оцинкованная по методу Сендзимира". Ширина – 100 мм. | Уточняйте у менеджера | Уточняйте у менеджера
00-00091191 | 38064 | DKC | Аксессуары, входящие в систему "S5 Combitech", облегчают построение кабельных трасс и их адаптацию под любые задачи. Крышка на ответвитель DPX легко и надежно крепится, предотвращая попадание влаги и крупных частиц внутрь лотка – при этом кабель оказывается надежно защищен от повреждений и неблагоприятных условий. При применении крышки вместе с неперфорированными аксессуарами достигается высокая степень пыле- и влагозащиты – IP 44. При необходимости можно на время снять ее для доступа к кабелю – для этого не требуется специальных инструментов. Исполнение – "сталь, оцинкованная по методу Сендзимира". Ширина – 200 мм. | Уточняйте у менеджера | Уточняйте у менеджера
00-00091192 | 38065 | DKC | Аксессуары, входящие в систему "S5 Combitech", облегчают построение кабельных трасс и их адаптацию под любые задачи. Крышка на ответвитель DPX легко и надежно крепится, предотвращая попадание влаги и крупных частиц внутрь лотка – при этом кабель оказывается надежно защищен от повреждений и неблагоприятных условий. При применении крышки вместе с неперфорированными аксессуарами достигается высокая степень пыле- и влагозащиты – IP 44. При необходимости можно на время снять ее для доступа к кабелю – для этого не требуется специальных инструментов. Исполнение – "сталь, оцинкованная по методу Сендзимира". Ширина – 300 мм. | Уточняйте у менеджера | Уточняйте у менеджера
00-00091193 | 38066 | DKC | Аксессуары, входящие в систему "S5 Combitech", облегчают построение кабельных трасс и их адаптацию под любые задачи. Крышка на ответвитель DPX легко и надежно крепится, предотвращая попадание влаги и крупных частиц внутрь лотка – при этом кабель оказывается надежно защищен от повреждений и неблагоприятных условий. При применении крышки вместе с неперфорированными аксессуарами достигается высокая степень пыле- и влагозащиты – IP 44. При необходимости можно на время снять ее для доступа к кабелю – для этого не требуется специальных инструментов. Исполнение – "сталь, оцинкованная по методу Сендзимира". Ширина – 400 мм. | Уточняйте у менеджера | Уточняйте у менеджера
00-00091194 | 38067 | DKC | Аксессуары, входящие в систему "S5 Combitech", облегчают построение кабельных трасс и их адаптацию под любые задачи. Крышка на ответвитель DPX легко и надежно крепится, предотвращая попадание влаги и крупных частиц внутрь лотка – при этом кабель оказывается надежно защищен от повреждений и неблагоприятных условий. При применении крышки вместе с неперфорированными аксессуарами достигается высокая степень пыле- и влагозащиты – IP 44. При необходимости можно на время снять ее для доступа к кабелю – для этого не требуется специальных инструментов. Исполнение – "сталь, оцинкованная по методу Сендзимира". Ширина – 500 мм. | Уточняйте у менеджера | Уточняйте у менеджера
00-00092549 | 38079HDZ | DKC | Крышка на симметричный переходник RRC легко и надежно фиксируется, защищая кабель от негативного воздействия воды и крупных частиц. При применении крышки вместе с неперфорированными аксессуарами достигается высокая степень пыле- и влагозащиты – IP 44. При необходимости крышку можно на время снять для доступа к кабелю – для этого не требуется специальных инструментов. Крышка подходит для переходника с ширины 100 мм на ширину 50 мм. | Уточняйте у менеджера | Уточняйте у менеджера
00-00092550 | 38084HDZ | DKC | Крышка на симметричный переходник RRC легко и надежно фиксируется, защищая кабель от негативного воздействия воды и крупных частиц. При применении крышки вместе с неперфорированными аксессуарами достигается высокая степень пыле- и влагозащиты – IP 44. При необходимости крышку можно на время снять для доступа к кабелю – для этого не требуется специальных инструментов. Крышка подходит для переходника с ширины 200 мм на ширину 100 мм. | Уточняйте у менеджера | Уточняйте у менеджера
00-00092552 | 38120HDZ | DKC | Крышка на правосторонний переходник RRD легко и надежно фиксируется, защищая кабель от негативного воздействия воды и крупных частиц. При применении крышки вместе с неперфорированными аксессуарами достигается высокая степень пыле- и влагозащиты – IP 44. При необходимости крышку можно на время снять для доступа к кабелю – для этого не требуется специальных инструментов. Крышка подходит для переходника с ширины 100 мм на ширину 50 мм. | Уточняйте у менеджера | Уточняйте у менеджера
00-00092553 | 38125HDZ | DKC | Крышка на правосторонний переходник RRD легко и надежно фиксируется, защищая кабель от негативного воздействия воды и крупных частиц. При применении крышки вместе с неперфорированными аксессуарами достигается высокая степень пыле- и влагозащиты – IP 44. При необходимости крышку можно на время снять для доступа к кабелю – для этого не требуется специальных инструментов. Крышка подходит для переходника с ширины 200 мм на ширину 100 мм. | Уточняйте у менеджера | Уточняйте у менеджера
00-00092554 | 38165HDZ | DKC | Крышка на левосторонний переходник RRS легко и надежно фиксируется, защищая кабель от негативного воздействия воды и крупных частиц. При применении крышки вместе с неперфорированными аксессуарами достигается высокая степень пыле- и влагозащиты – IP 44. При необходимости крышку можно на время снять для доступа к кабелю – для этого не требуется специальных инструментов. Крышка подходит для переходника с ширины 200 мм на ширину 100 мм. | Уточняйте у менеджера | Уточняйте у менеджера
00-00026385 | 38200 | DKC | Крышка CS 90 на вертикальный внутренний угол 90° имеет длину 130 мм и ширину 50 мм. Исполнение – "сталь, оцинкованная по методу Сендзимира". | Уточняйте у менеджера | Уточняйте у менеджера
00-00092555 | 38200HDZ | DKC | Крышка CS 90 на вертикальный внутренний угол 90° имеет длину 130 мм и ширину 50 мм. Исполнение – "Горячий цинк". Это специальное исполнение, которое отличается повышенной устойчивостью к коррозии. Изделия с таким покрытием можно применять даже в условиях агрессивной среды, повышенной влажности, солевого тумана. | Уточняйте у менеджера | Уточняйте у менеджера
00-00092629 | 38200ZL | DKC | Крышка CS 90 на вертикальный внутренний угол 90° имеет длину 130 мм и ширину 50 мм. | Уточняйте у менеджера | Уточняйте у менеджера
00-00091232 | 38201 | DKC | Крышка CS 90 на вертикальный внутренний угол 90° имеет длину 130 мм и ширину 80 мм. Исполнение – "сталь, оцинкованная по методу Сендзимира". | 935.13 | 916.43
00-00092556 | 38201HDZ | DKC | Крышка CS 90 на вертикальный внутренний угол 90° имеет длину 130 мм и ширину 80 мм. Исполнение – "Горячий цинк". Это специальное исполнение, которое отличается повышенной устойчивостью к коррозии. Изделия с таким покрытием можно применять даже в условиях агрессивной среды, повышенной влажности, солевого тумана. | 1621.54 | 1589.11
00-00092630 | 38201ZL | DKC | Крышка CS 90 на вертикальный внутренний угол 90° имеет длину 130 мм и ширину 80 мм. | 1621.54 | 1589.11
00-00058388 | 38202 | DKC | Крышка CS 90 на вертикальный внутренний угол 90° имеет длину 130 мм и ширину 100 мм. Исполнение – "сталь, оцинкованная по методу Сендзимира". | 985.53 | 965.82
00-00092557 | 38202HDZ | DKC | Крышка CS 90 на вертикальный внутренний угол 90° имеет длину 130 мм и ширину 100 мм. Исполнение – "Горячий цинк". Это специальное исполнение, которое отличается повышенной устойчивостью к коррозии. Изделия с таким покрытием можно применять даже в условиях агрессивной среды, повышенной влажности, солевого тумана. | 1743.12 | 1708.26
00-00092631 | 38202ZL | DKC | Крышка CS 90 на вертикальный внутренний угол 90° имеет длину 130 мм и ширину 100 мм. | Уточняйте у менеджера | Уточняйте у менеджера
00-00091233 | 38203 | DKC | Крышка CS 90 на вертикальный внутренний угол 90° имеет длину 130 мм и ширину 150 мм. Исполнение – "сталь, оцинкованная по методу Сендзимира". | 1231.82 | 1207.19
00-00092558 | 38203HDZ | DKC | Крышка CS 90 на вертикальный внутренний угол 90° имеет длину 130 мм и ширину 150 мм. Исполнение – "Горячий цинк". Это специальное исполнение, которое отличается повышенной устойчивостью к коррозии. Изделия с таким покрытием можно применять даже в условиях агрессивной среды, повышенной влажности, солевого тумана. | 2179.23 | 2135.64
00-00092632 | 38203ZL | DKC | Крышка CS 90 на вертикальный внутренний угол 90° имеет длину 130 мм и ширину 150 мм. | 2179.23 | 2135.64
00-00091234 | 38204 | DKC | Крышка CS 90 на вертикальный внутренний угол 90° имеет длину 130 мм и ширину 200 мм. Исполнение – "сталь, оцинкованная по методу Сендзимира". | 1347.9 | 1320.95
00-00092559 | 38204HDZ | DKC | Крышка CS 90 на вертикальный внутренний угол 90° имеет длину 130 мм и ширину 200 мм. Исполнение – "Горячий цинк". Это специальное исполнение, которое отличается повышенной устойчивостью к коррозии. Изделия с таким покрытием можно применять даже в условиях агрессивной среды, повышенной влажности, солевого тумана. | Уточняйте у менеджера | Уточняйте у менеджера
00-00092633 | 38204ZL | DKC | Крышка CS 90 на вертикальный внутренний угол 90° имеет длину 130 мм и ширину 200 мм. | 2386.11 | 2338.39
00-00091235 | 38205 | DKC | Крышка CS 90 на вертикальный внутренний угол 90° имеет длину 130 мм и ширину 300 мм. Исполнение – "сталь, оцинкованная по методу Сендзимира". | 1645.93 | 1613.01
00-00092560 | 38205HDZ | DKC | Крышка CS 90 на вертикальный внутренний угол 90° имеет длину 130 мм и ширину 300 мм. Исполнение – "Горячий цинк". Это специальное исполнение, которое отличается повышенной устойчивостью к коррозии. Изделия с таким покрытием можно применять даже в условиях агрессивной среды, повышенной влажности, солевого тумана. | 2996.86 | 2936.92
00-00092634 | 38205ZL | DKC | Крышка CS 90 на вертикальный внутренний угол 90° имеет длину 130 мм и ширину 300 мм. | 2996.86 | 2936.92
00-00091236 | 38206 | DKC | Крышка CS 90 на вертикальный внутренний угол 90° имеет длину 130 мм и ширину 400 мм. Исполнение – "сталь, оцинкованная по методу Сендзимира". | 1921.61 | 1883.18
00-00092561 | 38206HDZ | DKC | Крышка CS 90 на вертикальный внутренний угол 90° имеет длину 130 мм и ширину 400 мм. Исполнение – "Горячий цинк". Это специальное исполнение, которое отличается повышенной устойчивостью к коррозии. Изделия с таким покрытием можно применять даже в условиях агрессивной среды, повышенной влажности, солевого тумана. | 3532.36 | 3461.72
00-00092635 | 38206ZL | DKC | Крышка CS 90 на вертикальный внутренний угол 90° имеет длину 130 мм и ширину 400 мм. | 3532.36 | 3461.72
00-00091237 | 38207 | DKC | Крышка CS 90 на вертикальный внутренний угол 90° имеет длину 130 мм и ширину 500 мм. Исполнение – "сталь, оцинкованная по методу Сендзимира". | 2160.06 | 2116.86
00-00092562 | 38207HDZ | DKC | Крышка CS 90 на вертикальный внутренний угол 90° имеет длину 130 мм и ширину 500 мм. Исполнение – "Горячий цинк". Это специальное исполнение, которое отличается повышенной устойчивостью к коррозии. Изделия с таким покрытием можно применять даже в условиях агрессивной среды, повышенной влажности, солевого тумана. | Уточняйте у менеджера | Уточняйте у менеджера
00-00091238 | 38208 | DKC | Крышка CS 90 на вертикальный внутренний угол 90° имеет длину 130 мм и ширину 600 мм. Исполнение – "сталь, оцинкованная по методу Сендзимира". | Уточняйте у менеджера | Уточняйте у менеджера
00-00091240 | 38221 | DKC | Крышка CS 45 на вертикальный внутренний угол 45° имеет длину 167 мм и ширину 50 мм. Исполнение – "сталь, оцинкованная по методу Сендзимира". | 898.31 | 880.34
00-00091241 | 38222 | DKC | Крышка CS 45 на вертикальный внутренний угол 45° имеет длину 167 мм и ширину 100 мм. Исполнение – "сталь, оцинкованная по методу Сендзимира". | 944.01 | 925.13
00-00092564 | 38222HDZ | DKC | Крышка CS 45 на вертикальный внутренний угол 45° имеет длину 167 мм и ширину 100 мм. Исполнение – "Горячий цинк". Это специальное исполнение, которое отличается повышенной устойчивостью к коррозии. Изделия с таким покрытием можно применять даже в условиях агрессивной среды, повышенной влажности, солевого тумана. | 1621.54 | 1589.11
00-00092636 | 38222ZL | DKC | Крышка CS 45 на вертикальный внутренний угол 45° имеет длину 167 мм и ширину 100 мм. | 1621.54 | 1589.11
00-00091242 | 38223 | DKC | Крышка CS 45 на вертикальный внутренний угол 45° имеет длину 167 мм и ширину 100 мм. Исполнение – "Горячий цинк". Это специальное исполнение, которое отличается повышенной устойчивостью к коррозии. Изделия с таким покрытием можно применять даже в условиях агрессивной среды, повышенной влажности, солевого тумана. | 1169.71 | 1146.32
00-00091243 | 38224 | DKC | Крышка CS 45 на вертикальный внутренний угол 45° имеет длину 167 мм и ширину 200 мм. Исполнение – "сталь, оцинкованная по методу Сендзимира". | 1315.72 | 1289.41
00-00092565 | 38224HDZ | DKC | Крышка CS 45 на вертикальный внутренний угол 45° имеет длину 167 мм и ширину 200 мм. Исполнение – "Горячий цинк". Это специальное исполнение, которое отличается повышенной устойчивостью к коррозии. Изделия с таким покрытием можно применять даже в условиях агрессивной среды, повышенной влажности, солевого тумана. | 2281.51 | 2235.88
00-00092637 | 38224ZL | DKC | Крышка CS 45 на вертикальный внутренний угол 45° имеет длину 167 мм и ширину 200 мм. | Уточняйте у менеджера | Уточняйте у менеджера
00-00091244 | 38225 | DKC | Крышка CS 45 на вертикальный внутренний угол 45° имеет длину 167 мм и ширину 300 мм. Исполнение – "сталь, оцинкованная по методу Сендзимира". | 1635.17 | 1602.46
00-00092566 | 38225HDZ | DKC | Крышка CS 45 на вертикальный внутренний угол 45° имеет длину 167 мм и ширину 300 мм. Исполнение – "Горячий цинк". Это специальное исполнение, которое отличается повышенной устойчивостью к коррозии. Изделия с таким покрытием можно применять даже в условиях агрессивной среды, повышенной влажности, солевого тумана. | 2919.12 | 2860.74
00-00091245 | 38226 | DKC | Крышка CS 45 на вертикальный внутренний угол 45° имеет длину 167 мм и ширину 400 мм. Исполнение – "сталь, оцинкованная по методу Сендзимира". | 1820.55 | 1784.13
00-00092567 | 38226HDZ | DKC | Крышка CS 45 на вертикальный внутренний угол 45° имеет длину 167 мм и ширину 400 мм. Исполнение – "Горячий цинк". Это специальное исполнение, которое отличается повышенной устойчивостью к коррозии. Изделия с таким покрытием можно применять даже в условиях агрессивной среды, повышенной влажности, солевого тумана. | 3249.85 | 3184.85
00-00091246 | 38227 | DKC | Крышка CS 45 на вертикальный внутренний угол 45° имеет длину 167 мм и ширину 500 мм. Исполнение – "сталь, оцинкованная по методу Сендзимира". | 2075.79 | 2034.28
00-00091247 | 38228 | DKC | Крышка CS 45 на вертикальный внутренний угол 45° имеет длину 167 мм и ширину 600 мм. Исполнение – "сталь, оцинкованная по методу Сендзимира". | 2695.5 | 2641.59
00-00028184 | 38240 | DKC | Крышка CD 90 на вертикальный внешний угол 90° имеет длину 230 мм и ширину 50 мм. Исполнение – "сталь, оцинкованная по методу Сендзимира". | Уточняйте у менеджера | Уточняйте у менеджера
00-00092568 | 38240HDZ | DKC | Крышка CD 90 на вертикальный внешний угол 90° имеет длину 230 мм и ширину 50 мм. Исполнение – "Горячий цинк". Это специальное исполнение, которое отличается повышенной устойчивостью к коррозии. Изделия с таким покрытием можно применять даже в условиях агрессивной среды, повышенной влажности, солевого тумана. | Уточняйте у менеджера | Уточняйте у менеджера
00-00092638 | 38240ZL | DKC | Крышка CD 90 на вертикальный внешний угол 90° имеет длину 230 мм и ширину 50 мм. | Уточняйте у менеджера | Уточняйте у менеджера
00-00091248 | 38241 | DKC | Крышка CD 90 на вертикальный внешний угол 90° имеет длину 230 мм и ширину 80 мм. Исполнение – "сталь, оцинкованная по методу Сендзимира". | 1017.04 | 996.7
00-00092569 | 38241HDZ | DKC | Крышка CD 90 на вертикальный внешний угол 90° имеет длину 230 мм и ширину 80 мм. Исполнение – "Горячий цинк". | Уточняйте у менеджера | Уточняйте у менеджера
00-00092639 | 38241ZL | DKC | Крышка CD 90 на вертикальный внешний угол 90° имеет длину 230 мм и ширину 80 мм. | Уточняйте у менеджера | Уточняйте у менеджера
00-00091249 | 38242 | DKC | Крышка CD 90 на вертикальный внешний угол 90° имеет длину 230 мм и ширину 100 мм. Исполнение – "сталь, оцинкованная по методу Сендзимира". | 1146.75 | 1123.82
00-00092570 | 38242HDZ | DKC | Крышка CD 90 на вертикальный внешний угол 90° имеет длину 230 мм и ширину 100 мм. Исполнение – "Горячий цинк". | 2128.34 | 2085.77
00-00092645 | 38242ZL | DKC | Крышка CD 90 на вертикальный внешний угол 90° имеет длину 230 мм и ширину 100 мм. | Уточняйте у менеджера | Уточняйте у менеджера
00-00091250 | 38243 | DKC | Крышка CD 90 на вертикальный внешний угол 90° имеет длину 230 мм и ширину 150 мм. Исполнение – "сталь, оцинкованная по методу Сендзимира". | 1319.83 | 1293.44
00-00092571 | 38243HDZ | DKC | Крышка CD 90 на вертикальный внешний угол 90° имеет длину 230 мм и ширину 150 мм. Исполнение – "Горячий цинк". | 2466.86 | 2417.53
00-00092646 | 38243ZL | DKC | Крышка CD 90 на вертикальный внешний угол 90° имеет длину 230 мм и ширину 150 мм. | 2466.86 | 2417.53
00-00091251 | 38244 | DKC | Крышка CD 90 на вертикальный внешний угол 90° имеет длину 230 мм и ширину 200 мм. Исполнение – "сталь, оцинкованная по методу Сендзимира". | 1407.81 | 1379.65
00-00092572 | 38244HDZ | DKC | Крышка CD 90 на вертикальный внешний угол 90° имеет длину 230 мм и ширину 200 мм. Исполнение – "Горячий цинк". | 2735.8 | 2681.09
00-00092647 | 38244ZL | DKC | Крышка CD 90 на вертикальный внешний угол 90° имеет длину 230 мм и ширину 200 мм. | Уточняйте у менеджера | Уточняйте у менеджера
00-00091252 | 38245 | DKC | Крышка CD 90 на вертикальный внешний угол 90° имеет длину 230 мм и ширину 300 мм. Исполнение – "сталь, оцинкованная по методу Сендзимира". | 1733.77 | 1699.09
00-00092573 | 38245HDZ | DKC | Крышка CD 90 на вертикальный внешний угол 90° имеет длину 230 мм и ширину 300 мм. Исполнение – "Горячий цинк". Это специальное исполнение, которое отличается повышенной устойчивостью к коррозии. Изделия с таким покрытием можно применять даже в условиях агрессивной среды, повышенной влажности, солевого тумана. | Уточняйте у менеджера | Уточняйте у менеджера
00-00091253 | 38246 | DKC | Крышка CD 90 на вертикальный внешний угол 90° имеет длину 230 мм и ширину 400 мм. Исполнение – "сталь, оцинкованная по методу Сендзимира". | 2082.85 | 2041.19
00-00092574 | 38246HDZ | DKC | Крышка CD 90 на вертикальный внешний угол 90° имеет длину 230 мм и ширину 400 мм. Исполнение – "Горячий цинк". Это специальное исполнение, которое отличается повышенной устойчивостью к коррозии. Изделия с таким покрытием можно применять даже в условиях агрессивной среды, повышенной влажности, солевого тумана. | 4029.73 | 3949.14
00-00092649 | 38246ZL | DKC | Крышка CD 90 на вертикальный внешний угол 90° имеет длину 230 мм и ширину 400 мм. | 4029.73 | 3949.14
00-00091254 | 38247 | DKC | Крышка CD 90 на вертикальный внешний угол 90° имеет длину 230 мм и ширину 500 мм. Исполнение – "сталь, оцинкованная по методу Сендзимира". | 2540.42 | 2489.61
00-00092575 | 38247HDZ | DKC | Крышка CD 90 на вертикальный внешний угол 90° имеет длину 230 мм и ширину 500 мм. Исполнение – "Горячий цинк". Это специальное исполнение, которое отличается повышенной устойчивостью к коррозии. Изделия с таким покрытием можно применять даже в условиях агрессивной среды, повышенной влажности, солевого тумана. | Уточняйте у менеджера | Уточняйте у менеджера
00-00091255 | 38248 | DKC | Крышка CD 90 на вертикальный внешний угол 90° имеет длину 230 мм и ширину 600 мм. Исполнение – "сталь, оцинкованная по методу Сендзимира". | Уточняйте у менеджера | Уточняйте у менеджера
00-00091256 | 38260 | DKC | Крышка CD 45 на вертикальный внешний угол 45° имеет длину 221 мм и ширину 50 мм. Исполнение – "сталь, оцинкованная по методу Сендзимира". | Уточняйте у менеджера | Уточняйте у менеджера
00-00092576 | 38260HDZ | DKC | Крышка CD 45 на вертикальный внешний угол 45° имеет длину 221 мм и ширину 50 мм. Исполнение – "Горячий цинк". Это специальное исполнение, которое отличается повышенной устойчивостью к коррозии. Изделия с таким покрытием можно применять даже в условиях агрессивной среды, повышенной влажности, солевого тумана. | Уточняйте у менеджера | Уточняйте у менеджера
00-00091257 | 38261 | DKC | Крышка CD 45 на вертикальный внешний угол 45° имеет длину 221 мм и ширину 80 мм. Исполнение – "сталь, оцинкованная по методу Сендзимира". | 983.3 | 963.63
00-00091258 | 38262 | DKC | Крышка CD 45 на вертикальный внешний угол 45° имеет длину 221 мм и ширину 100 мм. Исполнение – "сталь, оцинкованная по методу Сендзимира". | 1028.3 | 1007.74
00-00092577 | 38262HDZ | DKC | Крышка CD 45 на вертикальный внешний угол 45° имеет длину 221 мм и ширину 100 мм. Исполнение – "Горячий цинк". | 1823.01 | 1786.55
00-00091259 | 38263 | DKC | Крышка CD 45 на вертикальный внешний угол 45° имеет длину 221 мм и ширину 150 мм. Исполнение – "сталь, оцинкованная по методу Сендзимира". | 1248.5 | 1223.53
00-00091260 | 38264 | DKC | Крышка CD 45 на вертикальный внешний угол 45° имеет длину 221 мм и ширину 200 мм. Исполнение – "сталь, оцинкованная по методу Сендзимира". | 1337.86 | 1311.11
00-00092578 | 38264HDZ | DKC | Крышка CD 45 на вертикальный внешний угол 45° имеет длину 221 мм и ширину 200 мм. Исполнение – "Горячий цинк". | 2483.07 | 2433.4
00-00092650 | 38264ZL | DKC | Крышка CD 45 на вертикальный внешний угол 45° имеет длину 221 мм и ширину 200 мм. | 2483.07 | 2433.4
00-00091261 | 38265 | DKC | Крышка CD 45 на вертикальный внешний угол 45° имеет длину 221 мм и ширину 300 мм. Исполнение – "сталь, оцинкованная по методу Сендзимира". | 1507.55 | 1477.4
00-00092579 | 38265HDZ | DKC | Крышка CD 45 на вертикальный внешний угол 45° имеет длину 221 мм и ширину 300 мм. Исполнение – "Горячий цинк". Это специальное исполнение, которое отличается повышенной устойчивостью к коррозии. Изделия с таким покрытием можно применять даже в условиях агрессивной среды, повышенной влажности, солевого тумана. | Уточняйте у менеджера | Уточняйте у менеджера
00-00091262 | 38266 | DKC | Крышка CD 45 на вертикальный внешний угол 45° имеет длину 221 мм и ширину 400 мм. Исполнение – "сталь, оцинкованная по методу Сендзимира". | 1950.3 | 1911.3
00-00092580 | 38266HDZ | DKC | Крышка CD 45 на вертикальный внешний угол 45° имеет длину 221 мм и ширину 400 мм. Исполнение – "Горячий цинк". Это специальное исполнение, которое отличается повышенной устойчивостью к коррозии. Изделия с таким покрытием можно применять даже в условиях агрессивной среды, повышенной влажности, солевого тумана. | 3728.6 | 3654.03
00-00091263 | 38267 | DKC | Крышка CD 45 на вертикальный внешний угол 45° имеет длину 221 мм и ширину 500 мм. Исполнение – "сталь, оцинкованная по методу Сендзимира". | 2308.42 | 2262.25
00-00091264 | 38268 | DKC | Крышка CD 45 на вертикальный внешний угол 45° имеет длину 221 мм и ширину 600 мм. Исполнение – "сталь, оцинкованная по методу Сендзимира". | 2885.52 | 2827.81
00-00092581 | 38282HDZ | DKC | Крышка на вертикальный внешний угол CDSD/CDSS/CDV 90 имеет длину 210 мм и ширину 100 мм. Исполнение – "Горячий цинк". Это специальное исполнение, которое отличается повышенной устойчивостью к коррозии. Изделия с таким покрытием можно применять даже в условиях агрессивной среды, повышенной влажности, солевого тумана. | Уточняйте у менеджера | Уточняйте у менеджера
00-00092582 | 38284HDZ | DKC | Крышка на вертикальный внешний угол CDSD/CDSS/CDV 90 имеет длину 210 мм и ширину 200 мм. Исполнение – "Горячий цинк". Это специальное исполнение, которое отличается повышенной устойчивостью к коррозии. Изделия с таким покрытием можно применять даже в условиях агрессивной среды, повышенной влажности, солевого тумана. | Уточняйте у менеджера | Уточняйте у менеджера
00-00092583 | 38302HDZ | DKC | Входящие в состав системы листовых лотков "S5 Combitech" аксессуары упрощают построение кабельных трасс под любые задачи и обеспечивают проложенному кабелю надежную защиту. Для того, чтобы уберечь трассу от воздействия влаги и попадания мусора внутрь лотка, рекомендуется применять неперфорированные аксессуары вместе с крышками. При применении крышки вместе со специальными пластинами и уплотнителями достигается высокая степень пыле- и влагозащиты IP 44. Если возникает необходимость получить доступ к кабелю, крышка легко снимается. Крышка на ответвитель предназначена для аксессуара шириной 100 мм с высотой стенки 80 мм. Исполнение – "Горячий цинк". Это специальное исполнение, которое отличается повышенной устойчивостью к коррозии. Изделия с таким покрытием можно применять даже в условиях агрессивной среды, повышенной влажности, солевого тумана. | Уточняйте у менеджера | Уточняйте у менеджера
00-00092584 | 38304HDZ | DKC | Входящие в состав системы листовых лотков "S5 Combitech" аксессуары упрощают построение кабельных трасс под любые задачи и обеспечивают проложенному кабелю надежную защиту. Для того, чтобы уберечь трассу от воздействия влаги и попадания мусора внутрь лотка, рекомендуется применять неперфорированные аксессуары вместе с крышками. При применении крышки вместе со специальными пластинами и уплотнителями достигается высокая степень пыле- и влагозащиты IP 44. Если возникает необходимость получить доступ к кабелю, крышка легко снимается. Крышка на ответвитель предназначена для аксессуара шириной 200 мм с высотой стенки 80 мм. Исполнение – "Горячий цинк". Это специальное исполнение, которое отличается повышенной устойчивостью к коррозии. Изделия с таким покрытием можно применять даже в условиях агрессивной среды, повышенной влажности, солевого тумана. | Уточняйте у менеджера | Уточняйте у менеджера
00-00092585 | 38322HDZ | DKC | Входящие в состав системы листовых лотков "S5 Combitech" аксессуары упрощают построение кабельных трасс под любые задачи и обеспечивают проложенному кабелю надежную защиту. Для того, чтобы уберечь трассу от воздействия влаги и попадания мусора внутрь лотка, рекомендуется применять неперфорированные аксессуары вместе с крышками. При этом достигается высокая степень пыле- и влагозащиты IP 44. Если возникает необходимость получить доступ к кабелю, крышка легко снимается. Крышка на вертикальный Т-образный ответвитель предназначена для аксессуара шириной 100 мм. Исполнение – "Горячий цинк". Это специальное исполнение, которое отличается повышенной устойчивостью к коррозии. Изделия с таким покрытием можно применять даже в условиях агрессивной среды, повышенной влажности, солевого тумана. | Уточняйте у менеджера | Уточняйте у менеджера
00-00092586 | 38323HDZ | DKC | Входящие в состав системы листовых лотков "S5 Combitech" аксессуары упрощают построение кабельных трасс под любые задачи и обеспечивают проложенному кабелю надежную защиту. Для того, чтобы уберечь трассу от воздействия влаги и попадания мусора внутрь лотка, рекомендуется применять неперфорированные аксессуары вместе с крышками. При этом достигается высокая степень пыле- и влагозащиты IP 44. Если возникает необходимость получить доступ к кабелю, крышка легко снимается. Крышка на вертикальный Т-образный ответвитель предназначена для аксессуара шириной 150 мм. Исполнение – "Горячий цинк". Это специальное исполнение, которое отличается повышенной устойчивостью к коррозии. Изделия с таким покрытием можно применять даже в условиях агрессивной среды, повышенной влажности, солевого тумана. | Уточняйте у менеджера | Уточняйте у менеджера
00-00092588 | 38341HDZ | DKC | Крышка на вертикальный внешний угол CDV 90 предназначена для угла 90°. Она имеет длину 210 мм и ширину 100 мм. Исполнение – "Горячий цинк". Это специальное исполнение, которое отличается повышенной устойчивостью к коррозии. Изделия с таким покрытием можно применять даже в условиях агрессивной среды, повышенной влажности, солевого тумана. | 2649.25 | 2596.27
00-00092590 | 38343HDZ | DKC | Крышка на вертикальный внешний угол CDV 90 предназначена для угла 90°. Она имеет длину 210 мм и ширину 200 мм. Исполнение – "Горячий цинк". Это специальное исполнение, которое отличается повышенной устойчивостью к коррозии. Изделия с таким покрытием можно применять даже в условиях агрессивной среды, повышенной влажности, солевого тумана. | Уточняйте у менеджера | Уточняйте у менеджера
00-00091289 | 38361 | DKC | Входящие в состав системы листовых лотков "S5 Combitech" аксессуары упрощают построение кабельных трасс под любые задачи и обеспечивают проложенному кабелю надежную защиту. Для того, чтобы уберечь трассу от воздействия влаги и попадания мусора внутрь лотка, рекомендуется применять неперфорированные аксессуары вместе с крышками. При этом достигается высокая степень пыле- и влагозащиты IP 44. Если возникает необходимость получить доступ к кабелю, крышка легко снимается. Крышка на ответвитель DL предназначена для аксессуара шириной 50 мм. Исполнение – "сталь, оцинкованная по методу Сендзимира". | Уточняйте у менеджера | Уточняйте у менеджера
00-00092591 | 38361HDZ | DKC | Входящие в состав системы листовых лотков "S5 Combitech" аксессуары упрощают построение кабельных трасс под любые задачи и обеспечивают проложенному кабелю надежную защиту. Для того, чтобы уберечь трассу от воздействия влаги и попадания мусора внутрь лотка, рекомендуется применять неперфорированные аксессуары вместе с крышками. При этом достигается высокая степень пыле- и влагозащиты IP 44. Если возникает необходимость получить доступ к кабелю, крышка легко снимается. Крышка на ответвитель DL предназначена для аксессуара шириной 50 мм. Исполнение – "Горячий цинк". Это специальное исполнение, которое отличается повышенной устойчивостью к коррозии. Изделия с таким покрытием можно применять даже в условиях агрессивной среды, повышенной влажности, солевого тумана. | 2272.49 | 2227.04
00-00091290 | 38362 | DKC | Входящие в состав системы листовых лотков "S5 Combitech" аксессуары упрощают построение кабельных трасс под любые задачи и обеспечивают проложенному кабелю надежную защиту. Для того, чтобы уберечь трассу от воздействия влаги и попадания мусора внутрь лотка, рекомендуется применять неперфорированные аксессуары вместе с крышками. При этом достигается высокая степень пыле- и влагозащиты IP 44. Если возникает необходимость получить доступ к кабелю, крышка легко снимается. Крышка на ответвитель DL предназначена для аксессуара шириной 80 мм. Исполнение – "сталь, оцинкованная по методу Сендзимира". | Уточняйте у менеджера | Уточняйте у менеджера
00-00056374 | 38363 | DKC | Входящие в состав системы листовых лотков "S5 Combitech" аксессуары упрощают построение кабельных трасс под любые задачи и обеспечивают проложенному кабелю надежную защиту. Для того, чтобы уберечь трассу от воздействия влаги и попадания мусора внутрь лотка, рекомендуется применять неперфорированные аксессуары вместе с крышками. При этом достигается высокая степень пыле- и влагозащиты IP 44. Если возникает необходимость получить доступ к кабелю, крышка легко снимается. Крышка на ответвитель DL предназначена для аксессуара шириной 100 мм. Исполнение – "сталь, оцинкованная по методу Сендзимира". | Уточняйте у менеджера | Уточняйте у менеджера
00-00092652 | 38363ZL | DKC | Входящие в состав системы листовых лотков "S5 Combitech" аксессуары упрощают построение кабельных трасс под любые задачи и обеспечивают проложенному кабелю надежную защиту. Для того, чтобы уберечь трассу от воздействия влаги и попадания мусора внутрь лотка, рекомендуется применять неперфорированные аксессуары вместе с крышками. При этом достигается высокая степень пыле- и влагозащиты IP 44. Если возникает необходимость получить доступ к кабелю, крышка легко снимается. Крышка на ответвитель DL предназначена для аксессуара шириной 100 мм. Аксессуары в исполнении "Цинк-ламель" имеют специальное покрытие на основе химически активной магниевой смолы, в которую добавлены хлопья алюминия и цинка. Такое покрытие обеспечивает электрохимическую и барьерную защиту от коррозии. Показатели коррозионной стойкости цинк-ламельного покрытия ДКС аналогичны показателям горячеоцинкованного покрытия. | Уточняйте у менеджера | Уточняйте у менеджера
00-00091291 | 38364 | DKC | Входящие в состав системы листовых лотков "S5 Combitech" аксессуары упрощают построение кабельных трасс под любые задачи и обеспечивают проложенному кабелю надежную защиту. Для того, чтобы уберечь трассу от воздействия влаги и попадания мусора внутрь лотка, рекомендуется применять неперфорированные аксессуары вместе с крышками. При этом достигается высокая степень пыле- и влагозащиты IP 44. Если возникает необходимость получить доступ к кабелю, крышка легко снимается. Крышка на ответвитель DL предназначена для аксессуара шириной 150 мм. Исполнение – "сталь, оцинкованная по методу Сендзимира". | Уточняйте у менеджера | Уточняйте у менеджера
00-00091292 | 38365 | DKC | Входящие в состав системы листовых лотков "S5 Combitech" аксессуары упрощают построение кабельных трасс под любые задачи и обеспечивают проложенному кабелю надежную защиту. Для того, чтобы уберечь трассу от воздействия влаги и попадания мусора внутрь лотка, рекомендуется применять неперфорированные аксессуары вместе с крышками. При этом достигается высокая степень пыле- и влагозащиты IP 44. Если возникает необходимость получить доступ к кабелю, крышка легко снимается. Крышка на ответвитель DL предназначена для аксессуара шириной 200 мм. Исполнение – "сталь, оцинкованная по методу Сендзимира". | Уточняйте у менеджера | Уточняйте у менеджера
00-00092653 | 38365ZL | DKC | Входящие в состав системы листовых лотков "S5 Combitech" аксессуары упрощают построение кабельных трасс под любые задачи и обеспечивают проложенному кабелю надежную защиту. Для того, чтобы уберечь трассу от воздействия влаги и попадания мусора внутрь лотка, рекомендуется применять неперфорированные аксессуары вместе с крышками. При этом достигается высокая степень пыле- и влагозащиты IP 44. Если возникает необходимость получить доступ к кабелю, крышка легко снимается. Крышка на ответвитель DL предназначена для аксессуара шириной 200 мм. Аксессуары в исполнении "Цинк-ламель" имеют специальное покрытие на основе химически активной магниевой смолы, в которую добавлены хлопья алюминия и цинка. Такое покрытие обеспечивает электрохимическую и барьерную защиту от коррозии. Показатели коррозионной стойкости цинк-ламельного покрытия ДКС аналогичны показателям горячеоцинкованного покрытия. | Уточняйте у менеджера | Уточняйте у менеджера
00-00091293 | 38366 | DKC | Входящие в состав системы листовых лотков "S5 Combitech" аксессуары упрощают построение кабельных трасс под любые задачи и обеспечивают проложенному кабелю надежную защиту. Для того, чтобы уберечь трассу от воздействия влаги и попадания мусора внутрь лотка, рекомендуется применять неперфорированные аксессуары вместе с крышками. При этом достигается высокая степень пыле- и влагозащиты IP 44. Если возникает необходимость получить доступ к кабелю, крышка легко снимается. Крышка на ответвитель DL предназначена для аксессуара шириной 300 мм. Исполнение – "сталь, оцинкованная по методу Сендзимира". | Уточняйте у менеджера | Уточняйте у менеджера
00-00091294 | 38367 | DKC | Входящие в состав системы листовых лотков "S5 Combitech" аксессуары упрощают построение кабельных трасс под любые задачи и обеспечивают проложенному кабелю надежную защиту. Для того, чтобы уберечь трассу от воздействия влаги и попадания мусора внутрь лотка, рекомендуется применять неперфорированные аксессуары вместе с крышками. При этом достигается высокая степень пыле- и влагозащиты IP 44. Если возникает необходимость получить доступ к кабелю, крышка легко снимается. Крышка на ответвитель DL предназначена для аксессуара шириной 400 мм. Исполнение – "сталь, оцинкованная по методу Сендзимира". | Уточняйте у менеджера | Уточняйте у менеджера
00-00091295 | 38368 | DKC | Входящие в состав системы листовых лотков "S5 Combitech" аксессуары упрощают построение кабельных трасс под любые задачи и обеспечивают проложенному кабелю надежную защиту. Для того, чтобы уберечь трассу от воздействия влаги и попадания мусора внутрь лотка, рекомендуется применять неперфорированные аксессуары вместе с крышками. При этом достигается высокая степень пыле- и влагозащиты IP 44. Если возникает необходимость получить доступ к кабелю, крышка легко снимается. Крышка на ответвитель DL предназначена для аксессуара шириной 500 мм. Исполнение – "сталь, оцинкованная по методу Сендзимира". | Уточняйте у менеджера | Уточняйте у менеджера
00-00091157 | 39000 | DKC | Глухой горизонтальный угол 90° – это закрытый аксессуар для использования в особенных случаях. Например, когда лоток используется в качестве настенного кабельного канала, или при обвязке оборудования. Аксессуар позволяет повернуть кабельную трассу под прямым углом в горизонтальной плоскости. Конструкция элемента предотвращает возможное повреждение кабеля. Толщина стали – 0,8 мм. Высота - 100 мм, ширина - 50 мм, высота – 50 мм. Исполнение - "сталь, оцинкованная по методу Сендзимира". | 4041.86 | 3961.02
00-00087819 | 39001 | DKC | Глухой вертикальный угол 90° – это закрытый аксессуар для поворота трассы под прямым углом в вертикальной плоскости (вверх). Применяется в особенных случаях. Например, когда лоток используется в качестве настенного кабельного канала, или при обвязке оборудования. Конструкция элемента предотвращает возможное повреждение кабеля. Толщина стали – 0,8 мм. Высота - 100 мм, ширина - 50 мм, высота – 50 мм. Исполнение - "сталь, оцинкованная по методу Сендзимира". | 4041.86 | 3961.02
00-00091158 | 39002 | DKC | Глухой вертикальный угол 90° – это закрытый аксессуар для поворота трассы под прямым углом в вертикальной плоскости (вниз). Применяется в особенных случаях. Например, когда лоток используется в качестве настенного кабельного канала, или при обвязке оборудования. Конструкция элемента предотвращает возможное повреждение кабеля. Толщина стали – 0,8 мм. Высота - 100 мм, ширина - 50 мм, высота – 50 мм. Исполнение - "сталь, оцинкованная по методу Сендзимира". | 4042.01 | 3961.17
00-00091159 | 39003 | DKC | Данный аксессуар имеет Т-образную форму и применяется для организации поворотов и ответвлений в горизонтальной плоскости. Он используется в особенных случаях, когда, например, лоток используется в качестве настенного кабельного канала, или при обвязке оборудования. Конструкция элемента предотвращает возможное повреждение кабеля.Исполнение – "сталь, оцинкованная по методу Сендзимира". Высота – 50 мм, ширина – 50 мм. | 5774.65 | 5659.16
00-00092654 | 39003ZL | DKC | Данный аксессуар имеет Т-образную форму и необходим для организации поворотов и ответвлений в горизонтальной плоскости.Применяется в особенных случаях, когда, например, лоток используется в качестве настенного кабель-канала, или при обвязке оборудования. Конструкция элемента предотвращает возможное повреждение кабеля. Исполнение - "цинк-ламель". Высота – 50 мм, ширина – 50 мм. | 9538.33 | 9347.56
00-00091160 | 39004 | DKC | Данный аксессуар имеет Х-образную форму и необходим для организации поворотов и ответвлений в горизонтальной плоскости. Применяется в особенных случаях, когда, например, лоток используется в качестве настенного кабель-канала, или при обвязке оборудования. Конструкция элемента предотвращает возможное повреждение кабеля. Исполнение – "сталь, оцинкованная по методу Сендзимира". Высота – 50 мм, ширина – 50 мм. | 8301.25 | 8135.22
00-00072080 | 50532 | DKC | Конено открывающееся – элемент кабеленесущей системы, который предназначен для соединения труб одинакового диаметра под прямым углом. Применение аксессуаров позволяет строить сложные трассы. Разъемная конструкция позволяет устанавливать аксессуар на уже смонтированные участки. Степень пыле- и влагозащиты поворота - IP 40. Диаметр – 32 мм. Материал – полипропилен. Цвет: серый, RAL 7035. Температура эксплуатации аксессуара: от –25 °С до +60 °С. | 70.87 | 69.45
00-00058402 | BMA1311 | DKC | Перфорированная полоса применяется для подвеса конструкций и соединения монтажных элементов. Она имеет перфорацию для крепления по всей длине. Длина полосы - 1000 мм, ширина - 30 мм, толщина стали - 1,5 мм. | 356.29 | 349.16
00-00091711 | BMA1311HDZ | DKC | Перфорированная полоса ВМА-13 применяется для подвеса конструкций и соединения монтажных элементов. Она имеет перфорацию для крепления по всей длине. Длина полосы-1000 мм, ширина-30 мм, толщина стали-1,5 мм. Горячеоцинкованное покрытие повышает срок службы изделия в условиях агрессивных сред и высокой влажности. | 485.12 | 475.42
00-00091663 | BMA1312 | DKC | Перфорированная полоса применяется для подвеса конструкций и соединения монтажных элементов. Она имеет перфорацию для крепления по всей длине. Длина полосы - 1000 мм, ширина - 30 мм, толщина стали - 2,5 мм. | 519.21 | 508.82
00-00091664 | BMA1321 | DKC | Перфорированная полоса применяется для подвеса конструкций и соединения монтажных элементов. Она имеет перфорацию для крепления по всей длине. Длина полосы - 2000 мм, ширина - 30 мм, толщина стали - 1,5 мм. | 356.29 | 349.16
00-00091712 | BMA1321HDZ | DKC | Перфорированная полоса ВМА-13 применяется для подвеса конструкций и соединения монтажных элементов. Она имеет перфорацию для крепления по всей длине. Длина полосы-2000 мм, ширина-30 мм, толщина стали-1,5 мм. Горячеоцинкованное покрытие повышает срок службы изделия в условиях агрессивных сред и высокой влажности. | 485.12 | 475.42
00-00091665 | BMA1322 | DKC | Перфорированная полоса применяется для подвеса конструкций и соединения монтажных элементов. Она имеет перфорацию для крепления по всей длине. Длина полосы - 2000 мм, ширина - 30 мм, толщина стали - 2,5 мм. | 519.21 | 508.82
00-00091713 | BMA1322HDZ | DKC | Перфорированная полоса ВМА-13 применяется для подвеса конструкций и соединения монтажных элементов. Она имеет перфорацию для крепления по всей длине. Длина полосы-2000 мм, ширина-30 мм, толщина стали-2,5 мм. Горячеоцинкованное покрытие повышает срок службы изделия в условиях агрессивных сред и высокой влажности. | 720.98 | 706.56
00-00091666 | BMA1331 | DKC | Перфорированная полоса применяется для подвеса конструкций и соединения монтажных элементов. Она имеет перфорацию для крепления по всей длине. Длина полосы - 3000 мм, ширина - 30 мм, толщина стали - 1,5 мм. | 356.29 | 349.16
00-00091667 | BMA1332 | DKC | Перфорированная полоса применяется для подвеса конструкций и соединения монтажных элементов. Она имеет перфорацию для крепления по всей длине. Длина полосы - 3000 мм, ширина - 30 мм, толщина стали - 2,5 мм. | 519.21 | 508.82
00-00091714 | BMA1332HDZ | DKC | Перфорированная полоса ВМА-13 применяется для подвеса конструкций и соединения монтажных элементов. Она имеет перфорацию для крепления по всей длине. Длина полосы-3000 мм, ширина-30 мм, толщина стали-2,5 мм. Горячеоцинкованное покрытие повышает срок службы изделия в условиях агрессивных сред и высокой влажности. | 720.98 | 706.56
00-00101999 | BMA1511 | DKC | Перфорированная полоса применяется для подвеса конструкций и соединения монтажных элементов. Она имеет перфорацию для крепления по всей длине. Длина полосы - 1000 мм, ширина - 50 мм, толщина стали - 1,5 мм. | 460.27 | 451.06
00-00091715 | BMA1511HDZ | DKC | Перфорированная полоса ВМА-15 применяется для подвеса конструкций и соединения монтажных элементов. Она имеет перфорацию для крепления по всей длине. Длина полосы-1000 мм, ширина-50 мм, толщина стали-1,5 мм. Горячеоцинкованное покрытие повышает срок службы изделия в условиях агрессивных сред и высокой влажности. | 686.74 | 673
00-00091668 | BMA1512 | DKC | Перфорированная полоса применяется для подвеса конструкций и соединения монтажных элементов. Она имеет перфорацию для крепления по всей длине. Длина полосы - 1000 мм, ширина - 50 мм, толщина стали - 2,5 мм. | 667.91 | 654.56
00-00091716 | BMA1512HDZ | DKC | Перфорированная полоса ВМА-15 применяется для подвеса конструкций и соединения монтажных элементов. Она имеет перфорацию для крепления по всей длине. Длина полосы-1000 мм, ширина-50 мм, толщина стали-2,5 мм. Горячеоцинкованное покрытие повышает срок службы изделия в условиях агрессивных сред и высокой влажности. | 1151.48 | 1128.46
00-00091669 | BMA1522 | DKC | Перфорированная полоса применяется для подвеса конструкций и соединения монтажных элементов. Она имеет перфорацию для крепления по всей длине. Длина полосы - 2000 мм, ширина - 50 мм, толщина стали - 2,5 мм. | 667.91 | 654.56
00-00091717 | BMA1522HDZ | DKC | Перфорированная полоса ВМА-15 применяется для подвеса конструкций и соединения монтажных элементов. Она имеет перфорацию для крепления по всей длине. Длина полосы-2000 мм, ширина-50 мм, толщина стали-2,5 мм. Горячеоцинкованное покрытие повышает срок службы изделия в условиях агрессивных сред и высокой влажности. | 1151.48 | 1128.46
00-00091670 | BMA1532 | DKC | Перфорированная полоса применяется для подвеса конструкций и соединения монтажных элементов. Она имеет перфорацию для крепления по всей длине. Длина полосы - 3000 мм, ширина - 50 мм, толщина стали - 2,5 мм. | 667.91 | 654.56
00-00092996 | BPD2103HDZ | DKC | Представляет собой два С-образных профиля 41х21 мм, соединенных друг с другом "спина к спине". Применяется для монтажа консолей: ВВН-60, ВВН-70, BBD-21, ВВР-21/41, для крепления в подвес, как подвес лотков и световых приборов на шпильках, в качестве кабеленесущих трасс для световых приборов. Горячеоцинкованное покрытие повышает срок службы изделия в условиях агрессивных сред и высокой влажности. | 1222.24 | 1197.8
00-00092997 | BPD2104HDZ | DKC | Представляет собой два С-образных профиля 41х21 мм, соединенных друг с другом "спина к спине". Применяется для монтажа консолей: ВВН-60, ВВН-70, BBD-21, ВВР-21/41, для крепления в подвес, как подвес лотков и световых приборов на шпильках, в качестве кабеленесущих трасс для световых приборов. Горячеоцинкованное покрытие повышает срок службы изделия в условиях агрессивных сред и высокой влажности. | 1598.64 | 1566.67
00-00092998 | BPD2105HDZ | DKC | Представляет собой два С-образных профиля 41х21 мм, соединенных друг с другом "спина к спине". Применяется для монтажа консолей: ВВН-60, ВВН-70, BBD-21, ВВР-21/41, для крепления в подвес, как подвес лотков и световых приборов на шпильках, в качестве кабеленесущих трасс для световых приборов. Горячеоцинкованное покрытие повышает срок службы изделия в условиях агрессивных сред и высокой влажности. | 1975.03 | 1935.53
00-00092999 | BPD2106HDZ | DKC | Представляет собой два С-образных профиля 41х21 мм, соединенных друг с другом "спина к спине". Применяется для монтажа консолей: ВВН-60, ВВН-70, BBD-21, ВВР-21/41, для крепления в подвес, как подвес лотков и световых приборов на шпильках, в качестве кабеленесущих трасс для световых приборов. Горячеоцинкованное покрытие повышает срок службы изделия в условиях агрессивных сред и высокой влажности. | 2351.81 | 2304.77
00-00093000 | BPD2108HDZ | DKC | Представляет собой два С-образных профиля 41х21 мм, соединенных друг с другом "спина к спине". Применяется для монтажа консолей: ВВН-60, ВВН-70, BBD-21, ВВР-21/41, для крепления в подвес, как подвес лотков и световых приборов на шпильках, в качестве кабеленесущих трасс для световых приборов. Горячеоцинкованное покрытие повышает срок службы изделия в условиях агрессивных сред и высокой влажности. | 3104.72 | 3042.62
00-00091676 | BPD2110HDZ | DKC | Представляет собой два С-образных профиля 41х21 мм, соединенных друг с другом "спина к спине". Применяется для монтажа консолей: ВВН-60, ВВН-70, BBD-21, ВВР-21/41, для крепления в подвес, как подвес лотков и световых приборов на шпильках, в качестве кабеленесущих трасс для световых приборов. Горячеоцинкованное покрытие повышает срок службы изделия в условиях агрессивных сред и высокой влажности. | 3799.31 | 3723.33
00-00091643 | BPD2120 | DKC | Представляет собой два С-образных профиля 41х21 мм, соединенных друг с другом "спина к спине". Применяется для монтажа консолей: ВВН-60, ВВН-70, BBD-21, ВВР-21/41, для крепления в подвес, как подвес лотков и световых приборов на шпильках, в качестве кабеленесущих трасс для световых приборов. | 3450.57 | 3381.56
00-00091677 | BPD2120HDZ | DKC | Представляет собой два С-образных профиля 41х21 мм, соединенных друг с другом "спина к спине". Применяется для монтажа консолей: ВВН-60, ВВН-70, BBD-21, ВВР-21/41, для крепления в подвес, как подвес лотков и световых приборов на шпильках, в качестве кабеленесущих трасс для световых приборов. Горячеоцинкованное покрытие повышает срок службы изделия в условиях агрессивных сред и высокой влажности. | 3799.31 | 3723.33
00-00091644 | BPD2130 | DKC | Представляет собой два С-образных профиля 41х21 мм, соединенных друг с другом "спина к спине". Применяется для монтажа консолей: ВВН-60, ВВН-70, BBD-21, ВВР-21/41, для крепления в подвес, как подвес лотков и световых приборов на шпильках, в качестве кабеленесущих трасс для световых приборов. | 3450.57 | 3381.56
00-00091678 | BPD2130HDZ | DKC | Представляет собой два С-образных профиля 41х21 мм, соединенных друг с другом "спина к спине". Применяется для монтажа консолей: ВВН-60, ВВН-70, BBD-21, ВВР-21/41, для крепления в подвес, как подвес лотков и световых приборов на шпильках, в качестве кабеленесущих трасс для световых приборов. Горячеоцинкованное покрытие повышает срок службы изделия в условиях агрессивных сред и высокой влажности. | 3799.31 | 3723.33
00-00093001 | BPD4103HDZ | DKC | Представляет собой два С-образных профиля 41х41 мм, соединенных друг с другом "спина к спине". Применяется для монтажа консолей: ВВН-60, ВВН-70, BBD-21, ВВР-21/41, для крепления в подвес, как подвес лотков и световых приборов на шпильках, в качестве кабеленесущих трасс для световых приборов. Горячеоцинкованное покрытие повышает срок службы изделия в условиях агрессивных сред и высокой влажности. | 1919.68 | 1881.29
00-00092907 | BPD4104 | DKC | Представляет собой два С-образных профиля 41х41 мм, соединенных друг с другом "спина к спине". Применяется для монтажа консолей: ВВН-60, ВВН-70, BBD-21, ВВР-21/41, для крепления в подвес, как подвес лотков и световых приборов на шпильках, в качестве кабеленесущих трасс для световых приборов. | 2138.65 | 2095.87
00-00093002 | BPD4104HDZ | DKC | Представляет собой два С-образных профиля 41х41 мм, соединенных друг с другом "спина к спине". Применяется для монтажа консолей: ВВН-60, ВВН-70, BBD-21, ВВР-21/41, для крепления в подвес, как подвес лотков и световых приборов на шпильках, в качестве кабеленесущих трасс для световых приборов. Горячеоцинкованное покрытие повышает срок службы изделия в условиях агрессивных сред и высокой влажности. | 2510.63 | 2460.41
00-00093003 | BPD4105HDZ | DKC | Представляет собой два С-образных профиля 41х41 мм, соединенных друг с другом "спина к спине". Применяется для монтажа консолей: ВВН-60, ВВН-70, BBD-21, ВВР-21/41, для крепления в подвес, как подвес лотков и световых приборов на шпильках, в качестве кабеленесущих трасс для световых приборов. Горячеоцинкованное покрытие повышает срок службы изделия в условиях агрессивных сред и высокой влажности. | 3101.97 | 3039.93
00-00092908 | BPD4106 | DKC | Представляет собой два С-образных профиля 41х41 мм, соединенных друг с другом "спина к спине". Применяется для монтажа консолей: ВВН-60, ВВН-70, BBD-21, ВВР-21/41, для крепления в подвес, как подвес лотков и световых приборов на шпильках, в качестве кабеленесущих трасс для световых приборов. | 3303.66 | 3237.59
00-00093004 | BPD4106HDZ | DKC | Представляет собой два С-образных профиля 41х41 мм, соединенных друг с другом "спина к спине". Применяется для монтажа консолей: ВВН-60, ВВН-70, BBD-21, ВВР-21/41, для крепления в подвес, как подвес лотков и световых приборов на шпильках, в качестве кабеленесущих трасс для световых приборов. Горячеоцинкованное покрытие повышает срок службы изделия в условиях агрессивных сред и высокой влажности. | 3693.7 | 3619.82
00-00093005 | BPD4107HDZ | DKC | Представляет собой два С-образных профиля 41х41 мм, соединенных друг с другом "спина к спине". Применяется для монтажа консолей: ВВН-60, ВВН-70, BBD-21, ВВР-21/41, для крепления в подвес, как подвес лотков и световых приборов на шпильках, в качестве кабеленесущих трасс для световых приборов. Горячеоцинкованное покрытие повышает срок службы изделия в условиях агрессивных сред и высокой влажности. | 4309.3 | 4223.11
00-00093006 | BPD4108HDZ | DKC | Представляет собой два С-образных профиля 41х41 мм, соединенных друг с другом "спина к спине". Применяется для монтажа консолей: ВВН-60, ВВН-70, BBD-21, ВВР-21/41, для крепления в подвес, как подвес лотков и световых приборов на шпильках, в качестве кабеленесущих трасс для световых приборов. Горячеоцинкованное покрытие повышает срок службы изделия в условиях агрессивных сред и высокой влажности. | 4876.23 | 4778.71
00-00093007 | BPD4109HDZ | DKC | Представляет собой два С-образных профиля 41х41 мм, соединенных друг с другом "спина к спине". Применяется для монтажа консолей: ВВН-60, ВВН-70, BBD-21, ВВР-21/41, для крепления в подвес, как подвес лотков и световых приборов на шпильках, в качестве кабеленесущих трасс для световых приборов. Горячеоцинкованное покрытие повышает срок службы изделия в условиях агрессивных сред и высокой влажности. | 5540.48 | 5429.67
00-00091679 | BPD4110HDZ | DKC | Представляет собой два С-образных профиля 41х41 мм, соединенных друг с другом "спина к спине". Применяется для монтажа консолей: ВВН-60, ВВН-70, BBD-21, ВВР-21/41, для крепления в подвес, как подвес лотков и световых приборов на шпильках, в качестве кабеленесущих трасс для световых приборов. Горячеоцинкованное покрытие повышает срок службы изделия в условиях агрессивных сред и высокой влажности. | 5673.66 | 5560.19
00-00092909 | BPD4112 | DKC | Представляет собой два С-образных профиля 41х41 мм, соединенных друг с другом "спина к спине". Применяется для монтажа консолей: ВВН-60, ВВН-70, BBD-21, ВВР-21/41, для крепления в подвес, как подвес лотков и световых приборов на шпильках, в качестве кабеленесущих трасс для световых приборов. | 6702.24 | 6568.2
00-00093008 | BPD4112HDZ | DKC | Представляет собой два С-образных профиля 41х41 мм, соединенных друг с другом "спина к спине". Применяется для монтажа консолей: ВВН-60, ВВН-70, BBD-21, ВВР-21/41, для крепления в подвес, как подвес лотков и световых приборов на шпильках, в качестве кабеленесущих трасс для световых приборов. Горячеоцинкованное покрытие повышает срок службы изделия в условиях агрессивных сред и высокой влажности. | 6781.6 | 6645.97
00-00093009 | BPD4114HDZ | DKC | Представляет собой два С-образных профиля 41х41 мм, соединенных друг с другом "спина к спине". Применяется для монтажа консолей: ВВН-60, ВВН-70, BBD-21, ВВР-21/41, для крепления в подвес, как подвес лотков и световых приборов на шпильках, в качестве кабеленесущих трасс для световых приборов. Горячеоцинкованное покрытие повышает срок службы изделия в условиях агрессивных сред и высокой влажности. | 8070.09 | 7908.69
00-00093010 | BPD4115HDZ | DKC | Представляет собой два С-образных профиля 41х41 мм, соединенных друг с другом "спина к спине". Применяется для монтажа консолей: ВВН-60, ВВН-70, BBD-21, ВВР-21/41, для крепления в подвес, как подвес лотков и световых приборов на шпильках, в качестве кабеленесущих трасс для световых приборов. Горячеоцинкованное покрытие повышает срок службы изделия в условиях агрессивных сред и высокой влажности. | 8646.51 | 8473.58
00-00093011 | BPD4116HDZ | DKC | Представляет собой два С-образных профиля 41х41 мм, соединенных друг с другом "спина к спине". Применяется для монтажа консолей: ВВН-60, ВВН-70, BBD-21, ВВР-21/41, для крепления в подвес, как подвес лотков и световых приборов на шпильках, в качестве кабеленесущих трасс для световых приборов. Горячеоцинкованное покрытие повышает срок службы изделия в условиях агрессивных сред и высокой влажности. | 9222.96 | 9038.5
00-00093012 | BPD4118HDZ | DKC | Представляет собой два С-образных профиля 41х41 мм, соединенных друг с другом "спина к спине". Применяется для монтажа консолей: ВВН-60, ВВН-70, BBD-21, ВВР-21/41, для крепления в подвес, как подвес лотков и световых приборов на шпильках, в качестве кабеленесущих трасс для световых приборов. Горячеоцинкованное покрытие повышает срок службы изделия в условиях агрессивных сред и высокой влажности. | 10172.4 | 9968.95
00-00091645 | BPD4120 | DKC | Представляет собой два С-образных профиля 41х41 мм, соединенных друг с другом "спина к спине". Применяется для монтажа консолей: ВВН-60, ВВН-70, BBD-21, ВВР-21/41, для крепления в подвес, как подвес лотков и световых приборов на шпильках, в качестве кабеленесущих трасс для световых приборов. | 5356.53 | 5249.4
00-00091680 | BPD4120HDZ | DKC | Представляет собой два С-образных профиля 41х41 мм, соединенных друг с другом "спина к спине". Применяется для монтажа консолей: ВВН-60, ВВН-70, BBD-21, ВВР-21/41, для крепления в подвес, как подвес лотков и световых приборов на шпильках, в качестве кабеленесущих трасс для световых приборов. Горячеоцинкованное покрытие повышает срок службы изделия в условиях агрессивных сред и высокой влажности. | 5673.66 | 5560.19
00-00093013 | BPD4125HDZ | DKC | Представляет собой два С-образных профиля 41х41 мм, соединенных друг с другом "спина к спине". Применяется для монтажа консолей: ВВН-60, ВВН-70, BBD-21, ВВР-21/41, для крепления в подвес, как подвес лотков и световых приборов на шпильках, в качестве кабеленесущих трасс для световых приборов. Горячеоцинкованное покрытие повышает срок службы изделия в условиях агрессивных сред и высокой влажности. | 14410.85 | 14122.63
00-00092910 | BPD4130 | DKC | Представляет собой два С-образных профиля 41х41 мм, соединенных друг с другом "спина к спине". Применяется для монтажа консолей: ВВН-60, ВВН-70, BBD-21, ВВР-21/41, для крепления в подвес, как подвес лотков и световых приборов на шпильках, в качестве кабеленесущих трасс для световых приборов. | 16069.34 | 15747.95
00-00091681 | BPD4130HDZ | DKC | Представляет собой два С-образных профиля 41х41 мм, соединенных друг с другом "спина к спине". Применяется для монтажа консолей: ВВН-60, ВВН-70, BBD-21, ВВР-21/41, для крепления в подвес, как подвес лотков и световых приборов на шпильках, в качестве кабеленесущих трасс для световых приборов. Горячеоцинкованное покрытие повышает срок службы изделия в условиях агрессивных сред и высокой влажности. | 5673.66 | 5560.19
00-00091682 | BPD4160HDZ | DKC | Представляет собой два С-образных профиля 41х41 мм, соединенных друг с другом "спина к спине". Применяется для монтажа консолей: ВВН-60, ВВН-70, BBD-21, ВВР-21/41, для крепления в подвес, как подвес лотков и световых приборов на шпильках, в качестве кабеленесущих трасс для световых приборов. Горячеоцинкованное покрытие повышает срок службы изделия в условиях агрессивных сред и высокой влажности. | 5673.66 | 5560.19
00-00092911 | BPF2904 | DKC | П-образный профиль BPF-29 изготовлен из стали толщиной 2,5 мм. Применяется для монтажа консолей быстрой фиксации BBF; крепится к стене, монтаж в крепления BSV-29/BSF-29. Длина профиля-400 мм | 463.53 | 454.26
00-00093014 | BPF2904HDZ | DKC | П-образный профиль BPF-29 изготовлен из стали толщиной 2,5 мм. Применяется для монтажа консолей быстрой фиксации BBF; крепление к стене; монтаж в крепления BSV-29/BSF-29. Длина профиля-400 мм. Противокоррозионное цинкнаполненное покрытие повышает срок службы изделия в условиях агрессивных сред и высокой влажности. | 788.27 | 772.5
00-00092912 | BPF2906 | DKC | П-образный профиль BPF-29 изготовлен из стали толщиной 2,5 мм. Применяется для монтажа консолей быстрой фиксации BBF; крепится к стене; монтаж в крепления BSV-29/BSF-29. Длина профиля-600 мм. | 695.29 | 681.38
00-00093015 | BPF2906HDZ | DKC | П-образный профиль BPF-29 изготовлен из стали толщиной 2,5 мм. Применяется для монтажа консолей быстрой фиксации BBF; крепление к стене; монтаж в крепления BSV-29/BSF-29. Длина профиля-600 мм. Противокоррозионное цинкнаполненное покрытие повышает срок службы изделия в условиях агрессивных сред и высокой влажности. | 1182.41 | 1158.76
00-00092913 | BPF2908 | DKC | П-образный профиль BPF-29 изготовлен из стали толщиной 2,5 мм. Применяется для монтажа консолей быстрой фиксации BBF; крепление к стене; монтаж в крепления BSV-29/BSF-29. Длина профиля-800 мм. | 927.03 | 908.49
00-00091646 | BPF2910 | DKC | П-образный профиль BPF-29 изготовлен из стали толщиной 2,5 мм. Применяется для монтажа консолей быстрой фиксации BBF; крепления к стене; монтаж производится в крепления BSV-29/BSF-29. Длина профиля-1000 мм. | 1158.74 | 1135.57
00-00092914 | BPF2912 | DKC | П-образный профиль BPF-29 изготовлен из стали толщиной 2,5 мм. Применяется для монтажа консолей быстрой фиксации BBF; крепление к стене; монтаж в крепления BSV-29/BSF-29. Длина профиля-1200 мм. | 1390.5 | 1362.69
00-00091647 | BPF2930 | DKC | П-образный профиль BPF-29 изготовлен из стали толщиной 2,5 мм. Применяется для монтажа консолей быстрой фиксации BBF; крепленияк стене; монтажа в крепления BSV-29/BSF-29. Длина профиля-3000 мм. | 1158.74 | 1135.57
00-00092915 | BPL2103 | DKC | С-образный профиль BPL-21 41х21 мм изготовлен из стали толщиной 1,5 мм. Применяется для крепления в подвес или к стене, монтажа консолей: ВВН-60, ВВН-70, BBD-21, BBP-21/41, подвеса лотков и световых приборов на шпильках, а также в качестве кабеленесущих систем для осветительных трасс. Длина 300 мм | 268.31 | 262.95
00-00093016 | BPL2103HDZ | DKC | С-образный профиль BPL-21 41х21 мм изготовлен из стали толщиной 1,5 мм. Применяется для крепления в подвес или к стене, монтажа консолей: ВВН-60, ВВН-70, BBD-21, BBP-21/41, подвеса лотков и световых приборов на шпильках, а также в качестве кабеленесущих систем для осветительных трасс. Длина 300 мм. Противокоррозионное цинкнаполненное покрытие повышает срок службы изделия в условиях агрессивных сред и высокой влажности. | 418.53 | 410.16
00-00092916 | BPL2104 | DKC | С-образный профиль BPL-21 41х21 мм изготовлен из стали толщиной 1,5 мм. Применяется для крепления в подвес или к стене, монтажа консолей: ВВН-60, ВВН-70, BBD-21, BBP-21/41, подвеса лотков и световых приборов на шпильках, а также в качестве кабеленесущих систем для осветительных трасс. Длина 400 мм. | 348.52 | 341.55
00-00093017 | BPL2104HDZ | DKC | С-образный профиль BPL-21 41х21 мм изготовлен из стали толщиной 1,5 мм. Применяется для крепления в подвес или к стене, монтажа консолей: ВВН-60, ВВН-70, BBD-21, BBP-21/41, подвеса лотков и световых приборов на шпильках, а также в качестве кабеленесущих систем для осветительных трасс. Длина 400 мм. Противокоррозионное цинкнаполненное покрытие повышает срок службы изделия в условиях агрессивных сред и высокой влажности. | 543.56 | 532.69
00-00092917 | BPL2105 | DKC | С-образный профиль BPL-21 41х21 мм изготовлен из стали толщиной 1,5 мм. Применяется для крепления в подвес или к стене, монтажа консолей: ВВН-60, ВВН-70, BBD-21, BBP-21/41, подвеса лотков и световых приборов на шпильках, а также в качестве кабеленесущих систем для осветительных трасс. Длина 500 мм. | 428.68 | 420.11
00-00093018 | BPL2105HDZ | DKC | С-образный профиль BPL-21 41х21 мм изготовлен из стали толщиной 1,5 мм. Применяется для крепления в подвес или к стене, монтажа консолей: ВВН-60, ВВН-70, BBD-21, BBP-21/41, подвеса лотков и световых приборов на шпильках, а также в качестве кабеленесущих систем для осветительных трасс. Длина 500 мм. Противокоррозионное цинкнаполненное покрытие повышает срок службы изделия в условиях агрессивных сред и высокой влажности. | 668.69 | 655.32
00-00092918 | BPL2106 | DKC | С-образный профиль BPL-21 41х21 мм изготовлен из стали толщиной 1,5 мм. Применяется для крепления в подвес или к стене, монтажа консолей: ВВН-60, ВВН-70, BBD-21, BBP-21/41, подвеса лотков и световых приборов на шпильках, а также в качестве кабеленесущих систем для осветительных трасс. Длина 600 мм. | 509.01 | 498.83
00-00093019 | BPL2106HDZ | DKC | С-образный профиль BPL-21 41х21 мм изготовлен из стали толщиной 1,5 мм. Применяется для крепления в подвес или к стене, монтажа консолей: ВВН-60, ВВН-70, BBD-21, BBP-21/41, подвеса лотков и световых приборов на шпильках, а также в качестве кабеленесущих систем для осветительных трасс. Длина 600 мм. Противокоррозионное цинкнаполненное покрытие повышает срок службы изделия в условиях агрессивных сред и высокой влажности. | 793.98 | 778.1
00-00092919 | BPL2107 | DKC | С-образный профиль BPL-21 41х21 мм изготовлен из стали толщиной 1,5 мм. Применяется для крепления в подвес или к стене, монтажа консолей: ВВН-60, ВВН-70, BBD-21, BBP-21/41, подвеса лотков и световых приборов на шпильках, а также в качестве кабеленесущих систем для осветительных трасс. Длина 700 мм. | 593.85 | 581.97
00-00092920 | BPL2108 | DKC | С-образный профиль BPL-21 41х21 мм изготовлен из стали толщиной 1,5 мм. Применяется для крепления в подвес или к стене, монтажа консолей: ВВН-60, ВВН-70, BBD-21, BBP-21/41, подвеса лотков и световых приборов на шпильках, а также в качестве кабеленесущих систем для осветительных трасс. Длина 800 мм. | 669.39 | 656
00-00091648 | BPL2110 | DKC | С-образный профиль BPL-21 41х21 мм изготовлен из стали толщиной 1,5 мм. Применяется для крепления в подвес или к стене, монтажа консолей: ВВН-60, ВВН-70, BBD-21, BBP-21/41, подвеса лотков и световых приборов на шпильках, а также в качестве кабеленесущих систем для осветительных трасс. Длина 1000 мм. | 814.07 | 797.79
00-00091683 | BPL2110HDZ | DKC | С-образный профиль BPL-21 41х21 мм изготовлен из стали толщиной 1,5 мм. Применяется для крепления в подвес или к стене, монтажа консолей: ВВН-60, ВВН-70, BBD-21, BBP-21/41, подвеса лотков и световых приборов на шпильках, а также в качестве кабеленесущих систем для осветительных трасс. Длина 1000 мм. Противокоррозионное цинкнаполненное покрытие повышает срок службы изделия в условиях агрессивных сред и высокой влажности. | 1235.68 | 1210.96
00-00092921 | BPL2112 | DKC | С-образный профиль BPL-21 41х21 мм изготовлен из стали толщиной 1,5 мм. Применяется для крепления в подвес или к стене, монтажа консолей: ВВН-60, ВВН-70, BBD-21, BBP-21/41, подвеса лотков и световых приборов на шпильках, а также в качестве кабеленесущих систем для осветительных трасс. Длина 1200 мм. | 971.55 | 952.12
00-00093020 | BPL2112HDZ | DKC | С-образный профиль BPL-21 41х21 мм изготовлен из стали толщиной 1,5 мм. Применяется для крепления в подвес или к стене, монтажа консолей: ВВН-60, ВВН-70, BBD-21, BBP-21/41, подвеса лотков и световых приборов на шпильках, а также в качестве кабеленесущих систем для осветительных трасс. Длина 1200 мм. Противокоррозионное цинкнаполненное покрытие повышает срок службы изделия в условиях агрессивных сред и высокой влажности. | 1474.71 | 1445.22
00-00092922 | BPL2118 | DKC | С-образный профиль BPL-21 41х21 мм изготовлен из стали толщиной 1,5 мм. Применяется для крепления в подвес или к стене, монтажа консолей: ВВН-60, ВВН-70, BBD-21, BBP-21/41, подвеса лотков и световых приборов на шпильках, а также в качестве кабеленесущих систем для осветительных трасс. Длина 1800 мм. | 1457.34 | 1428.19
00-00091649 | BPL2120 | DKC | С-образный профиль BPL-21 41х21 мм изготовлен из стали толщиной 1,5 мм. Применяется для крепления в подвес или к стене, монтажа консолей: ВВН-60, ВВН-70, BBD-21, BBP-21/41, подвеса лотков и световых приборов на шпильках, а также в качестве кабеленесущих систем для осветительных трасс. Длина 2000 мм | 814.07 | 797.79
00-00091684 | BPL2120HDZ | DKC | С-образный профиль 41х21, L2000, толщ.1,5 мм, горячеоцинкованный | 1235.68 | 1210.96
00-00061449 | BPL2130 | DKC | С-образный профиль BPL-21 41х21 мм изготовлен из стали толщиной 1,5 мм. Применяется для крепления в подвес или к стене, монтажа консолей: ВВН-60, ВВН-70, BBD-21, BBP-21/41, подвеса лотков и световых приборов на шпильках, а также в качестве кабеленесущих систем для осветительных трасс. Длина 3000 мм. | 814.07 | 797.79
00-00091685 | BPL2130HDZ | DKC | С-образный профиль BPL-21 41х21 мм изготовлен из стали толщиной 1,5 мм. Применяется для крепления в подвес или к стене, монтажа консолей: ВВН-60, ВВН-70, BBD-21, BBP-21/41, подвеса лотков и световых приборов на шпильках, а также в качестве кабеленесущих систем для осветительных трасс. Длина 3000 мм. Противокоррозионное цинкнаполненное покрытие повышает срок службы изделия в условиях агрессивных сред и высокой влажности. | 1235.68 | 1210.96
00-00031601 | BPL2903 | DKC | П-образный профиль BPL-29 применяется для монтажа консолей BBL-40, BBL-50, BBM-50; крепления к стене; подвеса на шпильках; монтажа в крепление BSV-29/BSF-29. Толщина стали-1,5 мм, длина профиля 300 мм. | 246.87 | 241.93
00-00093021 | BPL2903HDZ | DKC | П-образный профиль BPl-29 применяется для монтажа консолей BBL-40, BBL-50, BBM-50; крепления к стене; подвеса на шпильках; монтажа в крепление BSV-29/BSF-29. Толщина стали-1,5 мм, длина профиля 300 мм. Противокоррозионное цинкнаполненное покрытие повышает срок службы изделия в условиях агрессивных сред и высокой влажности. | 415.4 | 407.09
00-00058398 | BPL2904 | DKC | П-образный профиль BPL-29 применяется для монтажа консолей BBL-40, BBL-50, BBM-50; крепления к стене; подвеса на шпильках; монтажа в крепление BSV-29/BSF-29. Толщина стали-1,5 мм, длина профиля 400 мм. | 329.03 | 322.45
00-00093022 | BPL2904HDZ | DKC | П-образный профиль BPL-29 применяется для монтажа консолей BBL-40, BBL-50, BBM-50; крепления к стене; подвеса на шпильках; монтажа в крепление BSV-29/BSF-29. Толщина стали-1,5 мм, длина профиля 400 мм. Противокоррозионное цинкнаполненное покрытие повышает срок службы изделия в условиях агрессивных сред и высокой влажности. | 553.77 | 542.69
00-00044597 | BPL2905 | DKC | П-образный профиль BPL-29 применяется для монтажа консолей BBL-40, BBL-50, BBM-50; крепления к стене; подвеса на шпильках; монтажа в крепление BSV-29/BSF-29. Толщина стали-1,5 мм, длина профиля 500 мм. | 411.27 | 403.05
00-00042091 | BPL2905HDZ | DKC | П-образный профиль BPL-29 применяется для монтажа консолей BBL-40, BBL-50, BBM-50; крепления к стене; подвеса на шпильках; монтажа в крепление BSV-29/BSF-29. Толщина стали-1,5 мм, длина профиля 500 мм. Противокоррозионное цинкнаполненное покрытие повышает срок службы изделия в условиях агрессивных сред и высокой влажности. | 692.18 | 678.34
00-00092923 | BPL2906 | DKC | П-образный профиль BPL-29 применяется для монтажа консолей BBL-40, BBL-50, BBM-50; крепления к стене; подвеса на шпильках; монтажа в крепление BSV-29/BSF-29. Толщина стали-1,5 мм, длина профиля 600 мм. | 493.56 | 483.69
00-00093023 | BPL2906HDZ | DKC | П-образный профиль BPL-29 применяется для монтажа консолей BBL-40, BBL-50, BBM-50; крепления к стене; подвеса на шпильках; монтажа в крепление BSV-29/BSF-29. Толщина стали-1,5 мм, длина профиля 600 мм. Противокоррозионное цинкнаполненное покрытие повышает срок службы изделия в условиях агрессивных сред и высокой влажности. | 830.59 | 813.98
00-00092924 | BPL2907 | DKC | П-образный профиль BPL-29 изготовлен из стали толщиной 1,5 мм. Применяется для монтажа консолей BBL-40, BBL-50, BBM-50, крепления к стене, подвеса на шпильках, возможен монтаж в крепления BSV-29/BSF-29. Длина 700 мм. | 575.8 | 564.29
00-00093024 | BPL2907HDZ | DKC | П-образный профиль BPL-29 изготовлен из стали толщиной 1,5 мм. Применяется для монтажа консолей BBL-40, BBL-50, BBM-50, крепления к стене, подвеса на шпильках, возможен монтаж в крепления BSV-29/BSF-29. Длина 700 мм. Противокоррозионное цинкнаполненное покрытие повышает срок службы изделия в условиях агрессивных сред и высокой влажности. | 969.07 | 949.69
00-00092925 | BPL2908 | DKC | П-образный профиль BPL-29 изготовлен из стали толщиной 1,5 мм. Применяется для монтажа консолей BBL-40, BBL-50, BBM-50, крепления к стене, подвеса на шпильках, возможен монтаж в крепления BSV-29/BSF-29. Длина 800 мм. | 614.87 | 602.57
00-00093025 | BPL2908HDZ | DKC | П-образный профиль BPL-29 изготовлен из стали толщиной 1,5 мм. Применяется для монтажа консолей BBL-40, BBL-50, BBM-50, крепления к стене, подвеса на шпильках, возможен монтаж в крепления BSV-29/BSF-29. Длина 800 мм. Противокоррозионное цинкнаполненное покрытие повышает срок службы изделия в условиях агрессивных сред и высокой влажности. | 1107.52 | 1085.37
00-00092926 | BPL2910 | DKC | П-образный профиль BPL-29 изготовлен из стали толщиной 1,5 мм. Применяется для монтажа консолей BBL-40, BBL-50, BBM-50, крепления к стене, подвеса на шпильках, возможен монтаж в крепления BSV-29/BSF-29. Длина 1000 мм. | 806.9 | 790.76
00-00091686 | BPL2910HDZ | DKC | П-образный профиль BPL-29 изготовлен из стали толщиной 1,5 мм. Применяется для монтажа консолей BBL-40, BBL-50, BBM-50, крепления к стене, подвеса на шпильках, возможен монтаж в крепления BSV-29/BSF-29. Длина 1000 мм. Противокоррозионное цинкнаполненное покрытие повышает срок службы изделия в условиях агрессивных сред и высокой влажности. | 1321.43 | 1295
00-00092927 | BPL2912 | DKC | П-образный профиль BPL-29 изготовлен из стали толщиной 1,5 мм. Применяется для монтажа консолей BBL-40, BBL-50, BBM-50, крепления к стене, подвеса на шпильках, возможен монтаж в крепления BSV-29/BSF-29. Длина 1200 мм. | 968.3 | 948.94
00-00093026 | BPL2912HDZ | DKC | П-образный профиль BPL-29 изготовлен из стали толщиной 1,5 мм. Применяется для монтажа консолей BBL-40, BBL-50, BBM-50, крепления к стене, подвеса на шпильках, возможен монтаж в крепления BSV-29/BSF-29. Длина 1200 мм. Противокоррозионное цинкнаполненное покрытие повышает срок службы изделия в условиях агрессивных сред и высокой влажности. | 1585.68 | 1553.97
00-00092928 | BPL2915 | DKC | П-образный профиль BPL-29 изготовлен из стали толщиной 1,5 мм. Применяется для монтажа консолей BBL-40, BBL-50, BBM-50, крепления к стене, подвеса на шпильках, возможен монтаж в крепления BSV-29/BSF-29. Длина 1500 мм. | 1210.37 | 1186.17
00-00092929 | BPL2918 | DKC | П-образный профиль BPL-29 изготовлен из стали толщиной 1,5 мм. Применяется для монтажа консолей BBL-40, BBL-50, BBM-50, крепления к стене, подвеса на шпильках, возможен монтаж в крепления BSV-29/BSF-29. Длина 1800 мм. | 1452.45 | 1423.4
00-00093027 | BPL2918HDZ | DKC | П-образный профиль BPL-29 изготовлен из стали толщиной 1,5 мм. Применяется для монтажа консолей BBL-40, BBL-50, BBM-50, крепления к стене, подвеса на шпильках, возможен монтаж в крепления BSV-29/BSF-29. Длина 1800 мм. Противокоррозионное цинкнаполненное покрытие повышает срок службы изделия в условиях агрессивных сред и высокой влажности. | 2378.49 | 2330.92
00-00013235 | BPL2920 | DKC | П-образный профиль BPL-29 изготовлен из стали толщиной 1,5 мм. Применяется для монтажа консолей BBL-40, BBL-50, BBM-50, крепления к стене, подвеса на шпильках, возможен монтаж в крепления BSV-29/BSF-29. Длина 2000 мм. | 806.9 | 790.76
00-00091687 | BPL2920HDZ | DKC | П-образный профиль BPL-29 изготовлен из стали толщиной 1,5 мм. Применяется для монтажа консолей BBL-40, BBL-50, BBM-50, крепления к стене, подвеса на шпильках, возможен монтаж в крепления BSV-29/BSF-29. Длина 2000 мм. Противокоррозионное цинкнаполненное покрытие повышает срок службы изделия в условиях агрессивных сред и высокой влажности. | 1321.43 | 1295
00-00092930 | BPL2925 | DKC | П-образный профиль BPL-29 изготовлен из стали толщиной 1,5 мм. Применяется для монтажа консолей BBL-40, BBL-50, BBM-50, крепления к стене, подвеса на шпильках, возможен монтаж в крепления BSV-29/BSF-29. Длина 2500 мм. | 2017.25 | 1976.9
00-00030371 | BPL2930 | DKC | П-образный профиль BPL-29 изготовлен из стали толщиной 1,5 мм. Применяется для монтажа консолей BBL-40, BBL-50, BBM-50, крепления к стене, подвеса на шпильках, возможен монтаж в крепления BSV-29/BSF-29. Длина 3000 мм. | 806.9 | 790.76
00-00091688 | BPL2930HDZ | DKC | П-образный профиль BPL-29 изготовлен из стали толщиной 1,5 мм. Применяется для монтажа консолей BBL-40, BBL-50, BBM-50, крепления к стене, подвеса на шпильках, возможен монтаж в крепления BSV-29/BSF-29. Длина 3000 мм. Противокоррозионное цинкнаполненное покрытие повышает срок службы изделия в условиях агрессивных сред и высокой влажности. | 1321.43 | 1295
00-00092931 | BPL4103 | DKC | С-образный профиль BPL-41 изготовлен из стали толщиной 1,5 мм. Применяется для крепления в подвес или к стене, монтажа консолей: ВВН-60, ВВН-70, BBD-21, BBP-21/41, подвеса лотков и световых приборов на шпильках, а также в качестве кабеленесущих систем для осветительных трасс. Длина 300 мм. | 418.62 | 410.25
00-00093028 | BPL4103HDZ | DKC | С-образный профиль BPL-41 изготовлен из стали толщиной 1,5 мм. Применяется для крепления в подвес или к стене, монтажа консолей: ВВН-60, ВВН-70, BBD-21, BBP-21/41, подвеса лотков и световых приборов на шпильках, а также в качестве кабеленесущих систем для осветительных трасс. Длина 300 мм. Противокоррозионное цинкнаполненное покрытие повышает срок службы изделия в условиях агрессивных сред и высокой влажности. | 670.41 | 657.01
00-00092932 | BPL4104 | DKC | С-образный профиль BPL-41 изготовлен из стали толщиной 1,5 мм. Применяется для крепления в подвес или к стене, монтажа консолей: ВВН-60, ВВН-70, BBD-21, BBP-21/41, подвеса лотков и световых приборов на шпильках, а также в качестве кабеленесущих систем для осветительных трасс. Длина 400 мм. | 547.48 | 536.53
00-00093029 | BPL4104HDZ | DKC | С-образный профиль BPL-41 изготовлен из стали толщиной 1,5 мм. Применяется для крепления в подвес или к стене, монтажа консолей: ВВН-60, ВВН-70, BBD-21, BBP-21/41, подвеса лотков и световых приборов на шпильках, а также в качестве кабеленесущих систем для осветительных трасс. Длина 400 мм. Противокоррозионное цинкнаполненное покрытие повышает срок службы изделия в условиях агрессивных сред и высокой влажности. | 876.77 | 859.23
00-00092933 | BPL4105 | DKC | С-образный профиль BPL-41 изготовлен из стали толщиной 1,5 мм. Применяется для крепления в подвес или к стене, монтажа консолей: ВВН-60, ВВН-70, BBD-21, BBP-21/41, подвеса лотков и световых приборов на шпильках, а также в качестве кабеленесущих систем для осветительных трасс. Длина 500 мм. | 676.45 | 662.92
00-00093030 | BPL4105HDZ | DKC | С-образный профиль BPL-41 изготовлен из стали толщиной 1,5 мм. Применяется для крепления в подвес или к стене, монтажа консолей: ВВН-60, ВВН-70, BBD-21, BBP-21/41, подвеса лотков и световых приборов на шпильках, а также в качестве кабеленесущих систем для осветительных трасс. Длина 500 мм. Противокоррозионное цинкнаполненное покрытие повышает срок службы изделия в условиях агрессивных сред и высокой влажности. | 1083.25 | 1061.59
00-00092934 | BPL4106 | DKC | С-образный профиль BPL-41 изготовлен из стали толщиной 1,5 мм. Применяется для крепления в подвес или к стене, монтажа консолей: ВВН-60, ВВН-70, BBD-21, BBP-21/41, подвеса лотков и световых приборов на шпильках, а также в качестве кабеленесущих систем для осветительных трасс. Длина 600 мм. | 805.46 | 789.35
00-00093031 | BPL4106HDZ | DKC | С-образный профиль BPL-41 изготовлен из стали толщиной 1,5 мм. Применяется для крепления в подвес или к стене, монтажа консолей: ВВН-60, ВВН-70, BBD-21, BBP-21/41, подвеса лотков и световых приборов на шпильках, а также в качестве кабеленесущих систем для осветительных трасс. Длина 600 мм. Противокоррозионное цинкнаполненное покрытие повышает срок службы изделия в условиях агрессивных сред и высокой влажности. | 1289.88 | 1264.08
00-00092935 | BPL4107 | DKC | С-образный профиль BPL-41 изготовлен из стали толщиной 1,5 мм. Применяется для крепления в подвес или к стене, монтажа консолей: ВВН-60, ВВН-70, BBD-21, BBP-21/41, подвеса лотков и световых приборов на шпильках, а также в качестве кабеленесущих систем для осветительных трасс. Длина 700 мм. | 939.69 | 920.9
00-00092936 | BPL4108 | DKC | С-образный профиль BPL-41 изготовлен из стали толщиной 1,5 мм. Применяется для крепления в подвес или к стене, монтажа консолей: ВВН-60, ВВН-70, BBD-21, BBP-21/41, подвеса лотков и световых приборов на шпильках, а также в качестве кабеленесущих систем для осветительных трасс. Длина 800 мм. | 1063.28 | 1042.01
00-00093032 | BPL4108HDZ | DKC | С-образный профиль BPL-41 изготовлен из стали толщиной 1,5 мм. Применяется для крепления в подвес или к стене, монтажа консолей: ВВН-60, ВВН-70, BBD-21, BBP-21/41, подвеса лотков и световых приборов на шпильках, а также в качестве кабеленесущих систем для осветительных трасс. Длина 800 мм. Противокоррозионное цинкнаполненное покрытие повышает срок службы изделия в условиях агрессивных сред и высокой влажности. | 1702.83 | 1668.77
00-00091650 | BPL4110 | DKC | С-образный профиль BPL-41, изготовлен из стали толщиной 1,5 мм. Применяется для крепления в подвес или к стене, монтажа консолей: ВВН-60, ВВН-70, BBD-21, BBP-21/41, подвеса лотков и световых приборов на шпильках, а также в качестве кабеленесущих систем для осветительных трасс. Длина 1000 мм. | 1321.24 | 1294.81
00-00091689 | BPL4110HDZ | DKC | С-образный профиль BPL-41 изготовлен из стали толщиной 1,5 мм. Применяется для крепления в подвес или к стене, монтажа консолей: ВВН-60, ВВН-70, BBD-21, BBP-21/41, подвеса лотков и световых приборов на шпильках, а также в качестве кабеленесущих систем для осветительных трасс. Длина 1000 мм. Противокоррозионное цинкнаполненное покрытие повышает срок службы изделия в условиях агрессивных сред и высокой влажности. | 2019.76 | 1979.36
00-00092937 | BPL4112 | DKC | С-образный профиль BPL-41 изготовлен из стали толщиной 1,5 мм. Применяется для крепления в подвес или к стене, монтажа консолей: ВВН-60, ВВН-70, BBD-21, BBP-21/41, подвеса лотков и световых приборов на шпильках, а также в качестве кабеленесущих систем для осветительных трасс. Длина 1200 мм. | 1579.27 | 1547.68
00-00093033 | BPL4112HDZ | DKC | Применяется для монтажа консолей: ВВН-60, ВВН-70, BBD-21, ВВР-21/41, для крепления в подвес, как подвес лотков и световых приборов на шпильках, в качестве кабеленесущих трасс для световых приборов. Горячеоцинкованное покрытие повышает срок службы изделия в условиях агрессивных сред и высокой влажности. | 2414.12 | 2365.84
00-00092938 | BPL4118 | DKC | С-образный профиль BPL-41 41х41 мм изготовлен из стали толщиной 1,5 мм. Применяется для крепления в подвес или к стене, монтажа консолей: ВВН-60, ВВН-70, BBD-21, BBP-21/41, подвеса лотков и световых приборов на шпильках, а также в качестве кабеленесущих систем для осветительных трасс. Длина 1800 мм. | 2368.86 | 2321.48
00-00093034 | BPL4118HDZ | DKC | С-образный профиль BPL-41 41х41 мм изготовлен из стали толщиной 1,5 мм. Применяется для крепления в подвес или к стене, монтажа консолей: ВВН-60, ВВН-70, BBD-21, BBP-21/41, подвеса лотков и световых приборов на шпильках, а также в качестве кабеленесущих систем для осветительных трасс. Длина 1800 мм. Противокоррозионное цинкнаполненное покрытие повышает срок службы изделия в условиях агрессивных сред и высокой влажности. | 3621.2 | 3548.78
00-00091651 | BPL4120 | DKC | С-образный профиль BPL-41 41х41 мм изготовлен из стали толщиной 1,5 мм. Применяется для крепления в подвес или к стене, монтажа консолей: ВВН-60, ВВН-70, BBD-21, BBP-21/41, подвеса лотков и световых приборов на шпильках, а также в качестве кабеленесущих систем для осветительных трасс. Длина 2000 мм. | 1321.24 | 1294.81
00-00091690 | BPL4120HDZ | DKC | С-образный профиль BPL-41 41х41 мм изготовлен из стали толщиной 1,5 мм. Применяется для крепления в подвес или к стене, монтажа консолей: ВВН-60, ВВН-70, BBD-21, BBP-21/41, подвеса лотков и световых приборов на шпильках, а также в качестве кабеленесущих систем для осветительных трасс. Длина 2000 мм. Противокоррозионное цинкнаполненное покрытие повышает срок службы изделия в условиях агрессивных сред и высокой влажности. | 2019.76 | 1979.36
00-00091652 | BPL4130 | DKC | С-образный профиль BPL-41 изготовлен из стали толщиной 1,5 мм. Применяется для крепления в подвес или к стене, монтажа консолей: ВВН-60, ВВН-70, BBD-21, BBP-21/41, подвеса лотков и световых приборов на шпильках, а также в качестве кабеленесущих систем для осветительных трасс. Длина 3000 мм. | 2185.59 | 2141.88
00-00091691 | BPL4130HDZ | DKC | С-образный профиль BPL-41 изготовлен из стали толщиной 1,5 мм. Применяется для крепления в подвес или к стене, монтажа консолей: ВВН-60, ВВН-70, BBD-21, BBP-21/41, подвеса лотков и световых приборов на шпильках, а также в качестве кабеленесущих систем для осветительных трасс. Длина 3000 мм. Противокоррозионное цинкнаполненное покрытие повышает срок службы изделия в условиях агрессивных сред и высокой влажности. | 2019.76 | 1979.36
00-00091692 | BPL4160HDZ | DKC | С-образный профиль BPL-41 изготовлен из стали толщиной 1,5 мм. Применяется для крепления в подвес или к стене, монтажа консолей: ВВН-60, ВВН-70, BBD-21, BBP-21/41, подвеса лотков и световых приборов на шпильках, а также в качестве кабеленесущих систем для осветительных трасс. Длина 6000 мм. Противокоррозионное цинкнаполненное покрытие повышает срок службы изделия в условиях агрессивных сред и высокой влажности. | 2019.76 | 1979.36
00-00092939 | BPM2103 | DKC | С-образный профиль BPM-21 41х21 мм изготовлен из стали толщиной 2,5 мм. Применяется для крепления в подвес или к стене, монтажа консолей: ВВН-60, ВВН-70, BBD-21, BBP-21/41, подвеса лотков и световых приборов на шпильках, а также в качестве кабеленесущих систем для осветительных трасс. Длина 300 мм. | 420.73 | 412.31
00-00093035 | BPM2103HDZ | DKC | С-образный профиль BPM-21 41х21 мм изготовлен из стали толщиной 2,5 мм. Применяется для крепления в подвес или к стене, монтажа консолей: ВВН-60, ВВН-70, BBD-21, BBP-21/41, подвеса лотков и световых приборов на шпильках, а также в качестве кабеленесущих систем для осветительных трасс. Длина 300 мм. Противокоррозионное цинкнаполненное покрытие повышает срок службы изделия в условиях агрессивных сред и высокой влажности. | 669.63 | 656.24
00-00092940 | BPM2104 | DKC | С-образный профиль BPM-21 41х21 мм изготовлен из стали толщиной 2,5 мм. Применяется для крепления в подвес или к стене, монтажа консолей: ВВН-60, ВВН-70, BBD-21, BBP-21/41, подвеса лотков и световых приборов на шпильках, а также в качестве кабеленесущих систем для осветительных трасс. Длина 400 мм. | 546.44 | 535.51
00-00093036 | BPM2104HDZ | DKC | С-образный профиль BPM-21 41х21 мм изготовлен из стали толщиной 2,5 мм. Применяется для крепления в подвес или к стене, монтажа консолей: ВВН-60, ВВН-70, BBD-21, BBP-21/41, подвеса лотков и световых приборов на шпильках, а также в качестве кабеленесущих систем для осветительных трасс. Длина 400 мм. Противокоррозионное цинкнаполненное покрытие повышает срок службы изделия в условиях агрессивных сред и высокой влажности. | 869.73 | 852.33
00-00092941 | BPM2105 | DKC | С-образный профиль BPM-21 41х21 мм изготовлен из стали толщиной 2,5 мм. Применяется для крепления в подвес или к стене, монтажа консолей: ВВН-60, ВВН-70, BBD-21, BBP-21/41, подвеса лотков и световых приборов на шпильках, а также в качестве кабеленесущих систем для осветительных трасс. Длина 500 мм. | 672.22 | 658.78
00-00093037 | BPM2105HDZ | DKC | С-образный профиль BPM-21 41х21 мм изготовлен из стали толщиной 2,5 мм. Применяется для крепления в подвес или к стене, монтажа консолей: ВВН-60, ВВН-70, BBD-21, BBP-21/41, подвеса лотков и световых приборов на шпильках, а также в качестве кабеленесущих систем для осветительных трасс. Длина 500 мм. Противокоррозионное цинкнаполненное покрытие повышает срок службы изделия в условиях агрессивных сред и высокой влажности. | 1069.92 | 1048.52
00-00092942 | BPM2106 | DKC | С-образный профиль BPM-21 41х21 мм изготовлен из стали толщиной 2,5 мм. Применяется для крепления в подвес или к стене, монтажа консолей: ВВН-60, ВВН-70, BBD-21, BBP-21/41, подвеса лотков и световых приборов на шпильках, а также в качестве кабеленесущих систем для осветительных трасс. Длина 600 мм. | 798.14 | 782.17
00-00093038 | BPM2106HDZ | DKC | С-образный профиль BPM-21 41х21 мм изготовлен из стали толщиной 2,5 мм. Применяется для крепления в подвес или к стене, монтажа консолей: ВВН-60, ВВН-70, BBD-21, BBP-21/41, подвеса лотков и световых приборов на шпильках, а также в качестве кабеленесущих систем для осветительных трасс. Длина 600 мм. Противокоррозионное цинкнаполненное покрытие повышает срок службы изделия в условиях агрессивных сред и высокой влажности. | 1270.3 | 1244.89
00-00092943 | BPM2107 | DKC | С-образный профиль BPM-21 41х21 мм изготовлен из стали толщиной 2,5 мм. Применяется для крепления в подвес или к стене, монтажа консолей: ВВН-60, ВВН-70, BBD-21, BBP-21/41, подвеса лотков и световых приборов на шпильках, а также в качестве кабеленесущих систем для осветительных трасс. Длина 700 мм. | 931.2 | 912.58
00-00092944 | BPM2108 | DKC | С-образный профиль BPM-21 41х21 мм изготовлен из стали толщиной 2,5 мм. Применяется для крепления в подвес или к стене, монтажа консолей: ВВН-60, ВВН-70, BBD-21, BBP-21/41, подвеса лотков и световых приборов на шпильках, а также в качестве кабеленесущих систем для осветительных трасс. Длина 800 мм. | 1049.75 | 1028.75
00-00093039 | BPM2108HDZ | DKC | С-образный профиль BPM-21 41х21 мм изготовлен из стали толщиной 2,5 мм. Применяется для крепления в подвес или к стене, монтажа консолей: ВВН-60, ВВН-70, BBD-21, BBP-21/41, подвеса лотков и световых приборов на шпильках, а также в качестве кабеленесущих систем для осветительных трасс. Длина 800 мм. Противокоррозионное цинкнаполненное покрытие повышает срок службы изделия в условиях агрессивных сред и высокой влажности. | 1670.68 | 1637.27
00-00089583 | BPM2110 | DKC | С-образный профиль BPM-21 41х21 сс изготовлен из стали толщиной 2,5 мм. Применяется для крепления в подвес или к стене, монтажа консолей: ВВН-60, ВВН-70, BBD-21, BBP-21/41, подвеса лотков и световых приборов на шпильках, а также в качестве кабеленесущих систем для осветительных трасс. Длина 1000 мм. | 1301.35 | 1275.32
00-00089369 | BPM2110HDZ | DKC | С-образный профиль BPM-21 41х21 мм изготовлен из стали толщиной 2,5 мм. Применяется для крепления в подвес или к стене, монтажа консолей: ВВН-60, ВВН-70, BBD-21, BBP-21/41, подвеса лотков и световых приборов на шпильках, а также в качестве кабеленесущих систем для осветительных трасс. Длина 1000 мм. Противокоррозионное цинкнаполненное покрытие повышает срок службы изделия в условиях агрессивных сред и высокой влажности. | 2313.11 | 2266.85
00-00092945 | BPM2112 | DKC | С-образный профиль BPM-21 41х21 мм изготовлен из стали толщиной 2,5 мм. Применяется для крепления в подвес или к стене, монтажа консолей: ВВН-60, ВВН-70, BBD-21, BBP-21/41, подвеса лотков и световых приборов на шпильках, а также в качестве кабеленесущих систем для осветительных трасс. Длина 1200 мм. | 1553.11 | 1522.05
00-00093040 | BPM2112HDZ | DKC | С-образный профиль BPM-21 41х21 мм изготовлен из стали толщиной 2,5 мм. Применяется для крепления в подвес или к стене, монтажа консолей: ВВН-60, ВВН-70, BBD-21, BBP-21/41, подвеса лотков и световых приборов на шпильках, а также в качестве кабеленесущих систем для осветительных трасс. Длина 1200 мм. Противокоррозионное цинкнаполненное покрытие повышает срок службы изделия в условиях агрессивных сред и высокой влажности. | 2359.48 | 2312.29
00-00092946 | BPM2118 | DKC | С-образный профиль BPM-21 41х21 мм изготовлен из стали толщиной 2,5 мм. Применяется для крепления в подвес или к стене, монтажа консолей: ВВН-60, ВВН-70, BBD-21, BBP-21/41, подвеса лотков и световых приборов на шпильках, а также в качестве кабеленесущих систем для осветительных трасс. Длина 1800 мм. | 2329.66 | 2283.07
00-00091653 | BPM2120 | DKC | С-образный профиль BPM-21 41х21 мм изготовлен из стали толщиной 2,5 мм. Применяется для крепления в подвес или к стене, монтажа консолей: ВВН-60, ВВН-70, BBD-21, BBP-21/41, подвеса лотков и световых приборов на шпильках, а также в качестве кабеленесущих систем для осветительных трасс. Длина 2000 мм. | 1301.35 | 1275.32
00-00091693 | BPM2120HDZ | DKC | С-образный профиль BPM-21 41х21 мм изготовлен из стали толщиной 2,5 мм. Применяется для крепления в подвес или к стене, монтажа консолей: ВВН-60, ВВН-70, BBD-21, BBP-21/41, подвеса лотков и световых приборов на шпильках, а также в качестве кабеленесущих систем для осветительных трасс. Длина 2000 мм. Противокоррозионное цинкнаполненное покрытие повышает срок службы изделия в условиях агрессивных сред и высокой влажности. | 2313.11 | 2266.85
00-00058183 | BPM2130 | DKC | С-образный профиль BPM-21 41х21 мм изготовлен из стали толщиной 2,5 мм. Применяется для крепления в подвес или к стене, монтажа консолей: ВВН-60, ВВН-70, BBD-21, BBP-21/41, подвеса лотков и световых приборов на шпильках, а также в качестве кабеленесущих систем для осветительных трасс. Длина 3000 мм. | 1301.35 | 1275.32
00-00091694 | BPM2130HDZ | DKC | С-образный профиль BPM-21 41х21 мм изготовлен из стали толщиной 2,5 мм. Применяется для крепления в подвес или к стене, монтажа консолей: ВВН-60, ВВН-70, BBD-21, BBP-21/41, подвеса лотков и световых приборов на шпильках, а также в качестве кабеленесущих систем для осветительных трасс. Длина 3000 мм. Противокоррозионное цинкнаполненное покрытие повышает срок службы изделия в условиях агрессивных сред и высокой влажности. | 2313.11 | 2266.85
00-00091654 | BPM2160 | DKC | С-образный профиль BPM-21 41х21 мм изготовлен из стали толщиной 2,5 мм. Применяется для крепления в подвес или к стене, монтажа консолей: ВВН-60, ВВН-70, BBD-21, BBP-21/41, подвеса лотков и световых приборов на шпильках, а также в качестве кабеленесущих систем для осветительных трасс. Длина 6000 мм. | 1301.35 | 1275.32
00-00091695 | BPM2510HDZ | DKC | L-образный профиль BPM-25 изготовлен из стали толщиной 2,5 мм. Элемент этого типа может применяться для монтажа кабельных трасс в вертикальной плоскости, а также для подвеса оборудования к потолку или стенам. Длина-1000 мм. Противокоррозионное цинкнаполненное покрытие повышает срок службы изделия в условиях агрессивных сред и высокой влажности. | 3284.44 | 3218.75
00-00091696 | BPM2520HDZ | DKC | L-образный профиль BPM-25 изготовлен из стали толщиной 2,5 мм. Элемент этого типа может применяться для монтажа кабельных трасс в вертикальной плоскости, а также для подвеса оборудования к потолку или стенам. Длина-1000 мм. Противокоррозионное цинкнаполненное покрытие повышает срок службы изделия в условиях агрессивных сред и высокой влажности. | 3284.44 | 3218.75
00-00091697 | BPM2530HDZ | DKC | L-образный профиль BPM-25 изготовлен из стали толщиной 2,5 мм. Элемент этого типа может применяться для монтажа кабельных трасс в вертикальной плоскости, а также для подвеса оборудования к потолку или стенам. Длина-3000 мм. Противокоррозионное цинкнаполненное покрытие повышает срок службы изделия в условиях агрессивных сред и высокой влажности. | 3284.44 | 3218.75
00-00044956 | BPM2903 | DKC | П-образный профиль BPM-29 применяется для монтажа консолей BBL-40, BBL-50, BBM-50; крепления к стене; подвеса на шпильках; монтажа в крепление BSV-29/BSF-29. Толщина стали-2,5 мм, длина профиля 300 мм. | 344.78 | 337.89
00-00093041 | BPM2903HDZ | DKC | П-образный профиль BPM-29 применяется для монтажа консолей BBL-40, BBL-50, BBM-50; крепления к стене; подвеса на шпильках; монтажа в крепление BSV-29/BSF-29. Толщина стали-2,5 мм, длина профиля 300 мм. Противокоррозионное цинкнаполненное покрытие повышает срок службы изделия в условиях агрессивных сред и высокой влажности. | 607.79 | 595.64
00-00057830 | BPM2904 | DKC | П-образный профиль BPM-29 применяется для монтажа консолей BBL-40, BBL-50, BBM-50; крепления к стене; подвеса на шпильках; монтажа в крепление BSV-29/BSF-29. Толщина стали-2,5 мм, длина профиля 400 мм. | 459.68 | 450.49
00-00093042 | BPM2904HDZ | DKC | П-образный профиль BPM-29 применяется для монтажа консолей BBL-40, BBL-50, BBM-50; крепления к стене; подвеса на шпильках; монтажа в крепление BSV-29/BSF-29. Толщина стали-2,5 мм, длина профиля 400 мм. Противокоррозионное цинкнаполненное покрытие повышает срок службы изделия в условиях агрессивных сред и высокой влажности. | 810.37 | 794.17
00-00092947 | BPM2905 | DKC | П-образный профиль BPM-29 применяется для монтажа консолей BBL-40, BBL-50, BBM-50; крепления к стене; подвеса на шпильках; монтажа в крепление BSV-29/BSF-29. Толщина стали-2,5 мм, длина профиля 500 мм. | 574.53 | 563.04
00-00093043 | BPM2905HDZ | DKC | П-образный профиль BPM-29 применяется для монтажа консолей BBL-40, BBL-50, BBM-50; крепления к стене; подвеса на шпильках; монтажа в крепление BSV-29/BSF-29. Толщина стали-2,5 мм, длина профиля 500 мм. Противокоррозионное цинкнаполненное покрытие повышает срок службы изделия в условиях агрессивных сред и высокой влажности. | 1013.03 | 992.77
00-00092948 | BPM2906 | DKC | П-образный профиль BPM-29 применяется для монтажа консолей BBL-40, BBL-50, BBM-50; крепления к стене; подвеса на шпильках; монтажа в крепление BSV-29/BSF-29. Толщина стали-2,5 мм, длина профиля 600 мм. | 689.46 | 675.67
00-00093044 | BPM2906HDZ | DKC | П-образный профиль BPM-29 применяется для монтажа консолей BBL-40, BBL-50, BBM-50; крепления к стене; подвеса на шпильках; монтажа в крепление BSV-29/BSF-29. Толщина стали-2,5 мм, длина профиля 600 мм. Противокоррозионное цинкнаполненное покрытие повышает срок службы изделия в условиях агрессивных сред и высокой влажности. | 1215.56 | 1191.25
00-00092949 | BPM2907 | DKC | П-образный профиль BPM-29 применяется для монтажа консолей BBL-40, BBL-50, BBM-50; крепления к стене; подвеса на шпильках; монтажа в крепление BSV-29/BSF-29. Толщина стали-2,5 мм, длина профиля 700 мм. | 804.32 | 788.24
00-00093045 | BPM2907HDZ | DKC | П-образный профиль BPM-29 применяется для монтажа консолей BBL-40, BBL-50, BBM-50; крепления к стене; подвеса на шпильках; монтажа в крепление BSV-29/BSF-29. Толщина стали-2,5 мм, длина профиля 700 мм. Противокоррозионное цинкнаполненное покрытие повышает срок службы изделия в условиях агрессивных сред и высокой влажности. | 1418.18 | 1389.81
00-00092950 | BPM2908 | DKC | П-образный профиль BPM-29 применяется для монтажа консолей BBL-40, BBL-50, BBM-50; крепления к стене; подвеса на шпильках; монтажа в крепление BSV-29/BSF-29. Толщина стали-2,5 мм, длина профиля 800 мм. | 919.23 | 900.85
00-00093046 | BPM2908HDZ | DKC | П-образный профиль BPM-29 применяется для монтажа консолей BBL-40, BBL-50, BBM-50; крепления к стене; подвеса на шпильках; монтажа в крепление BSV-29/BSF-29. Толщина стали-2,5 мм, длина профиля 800 мм. Противокоррозионное цинкнаполненное покрытие повышает срок службы изделия в условиях агрессивных сред и высокой влажности. | 1620.78 | 1588.37
00-00092951 | BPM2909 | DKC | П-образный профиль BPM-29 применяется для монтажа консолей BBL-40, BBL-50, BBM-50; крепления к стене; подвеса на шпильках; монтажа в крепление BSV-29/BSF-29. Толщина стали-2,5 мм, длина профиля 900 мм. | 1034.15 | 1013.46
00-00017493 | BPM2910 | DKC | П-образный профиль BPM-29 применяется для монтажа консолей BBL-40, BBL-50, BBM-50; крепления к стене; подвеса на шпильках; монтажа в крепление BSV-29/BSF-29. Толщина стали-2,5 мм, длина профиля 1000 мм. | 1086.2 | 1064.48
00-00091698 | BPM2910HDZ | DKC | П-образный профиль BPM-29 применяется для монтажа консолей BBL-40, BBL-50, BBM-50; крепления к стене; подвеса на шпильках; монтажа в крепление BSV-29/BSF-29. Толщина стали-2,5 мм, длина профиля 1000 мм. Противокоррозионное цинкнаполненное покрытие повышает срок службы изделия в условиях агрессивных сред и высокой влажности. | 1857.46 | 1820.31
00-00092952 | BPM2912 | DKC | П-образный профиль BPM-29 применяется для монтажа консолей BBL-40, BBL-50, BBM-50; крепления к стене; подвеса на шпильках; монтажа в крепление BSV-29/BSF-29. Толщина стали-2,5 мм, длина профиля 1200 мм. | 1352.54 | 1325.49
00-00093047 | BPM2912HDZ | DKC | П-образный профиль BPM-29 применяется для монтажа консолей BBL-40, BBL-50, BBM-50; крепления к стене; подвеса на шпильках; монтажа в крепление BSV-29/BSF-29. Толщина стали-2,5 мм, длина профиля 1200 мм. Противокоррозионное цинкнаполненное покрытие повышает срок службы изделия в условиях агрессивных сред и высокой влажности. | 2257.34 | 2212.19
00-00092953 | BPM2913 | DKC | П-образный профиль BPM-29 применяется для монтажа консолей BBL-40, BBL-50, BBM-50; крепления к стене; подвеса на шпильках; монтажа в крепление BSV-29/BSF-29. Толщина стали-2,5 мм, длина профиля 1300 мм. | 1465.33 | 1436.02
00-00092954 | BPM2915 | DKC | П-образный профиль BPM-29 применяется для монтажа консолей BBL-40, BBL-50, BBM-50; крепления к стене; подвеса на шпильках; монтажа в крепление BSV-29/BSF-29. Толщина стали-2,5 мм, длина профиля 1500 мм. | 1690.77 | 1656.96
00-00092955 | BPM2918 | DKC | П-образный профиль BPM-29 применяется для монтажа консолей BBL-40, BBL-50, BBM-50; крепления к стене; подвеса на шпильках; монтажа в крепление BSV-29/BSF-29. Толщина стали-2,5 мм, длина профиля 1800 мм. | 2028.87 | 1988.29
00-00093048 | BPM2918HDZ | DKC | П-образный профиль BPM-29 применяется для монтажа консолей BBL-40, BBL-50, BBM-50; крепления к стене; подвеса на шпильках; монтажа в крепление BSV-29/BSF-29. Толщина стали-2,5 мм, длина профиля 1800 мм. Противокоррозионное цинкнаполненное покрытие повышает срок службы изделия в условиях агрессивных сред и высокой влажности. | 3385.89 | 3318.17
00-00080802 | BPM2920 | DKC | П-образный профиль BPM-29 применяется для монтажа консолей BBL-40, BBL-50, BBM-50; крепления к стене; подвеса на шпильках; монтажа в крепление BSV-29/BSF-29. Толщина стали-2,5 мм, длина профиля 2000 мм. | 1086.2 | 1064.48
00-00091699 | BPM2920HDZ | DKC | П-образный профиль BPM-29 применяется для монтажа консолей BBL-40, BBL-50, BBM-50; крепления к стене; подвеса на шпильках; монтажа в крепление BSV-29/BSF-29. Толщина стали-2,5 мм, длина профиля 2000 мм. Противокоррозионное цинкнаполненное покрытие повышает срок службы изделия в условиях агрессивных сред и высокой влажности. | 1857.46 | 1820.31
00-00093049 | BPM2922HDZ | DKC | П-образный профиль BPM-29 применяется для монтажа консолей BBL-40, BBL-50, BBM-50; крепления к стене; подвеса на шпильках; монтажа в крепление BSV-29/BSF-29. Толщина стали-2,5 мм, длина профиля 2200 мм. Противокоррозионное цинкнаполненное покрытие повышает срок службы изделия в условиях агрессивных сред и высокой влажности. | 4061.03 | 3979.81
00-00092956 | BPM2925 | DKC | П-образный профиль BPM-29 применяется для монтажа консолей BBL-40, BBL-50, BBM-50; крепления к стене; подвеса на шпильках; монтажа в крепление BSV-29/BSF-29. Толщина стали-2,5 мм, длина профиля 2500 мм. | 2817.87 | 2761.51
00-00093050 | BPM2925HDZ | DKC | П-образный профиль BPM-29 применяется для монтажа консолей BBL-40, BBL-50, BBM-50; крепления к стене; подвеса на шпильках; монтажа в крепление BSV-29/BSF-29. Толщина стали-2,5 мм, длина профиля 2500 мм. Противокоррозионное цинкнаполненное покрытие повышает срок службы изделия в условиях агрессивных сред и высокой влажности. | 4614.77 | 4522.48
00-00091656 | BPM2930 | DKC | П-образный профиль BPM-29 применяется для монтажа консолей BBL-40, BBL-50, BBM-50; крепления к стене; подвеса на шпильках; монтажа в крепление BSV-29/BSF-29. Толщина стали-2,5 мм, длина профиля 3000 мм. | 1086.2 | 1064.48
00-00057164 | BPM2930HDZ | DKC | П-образный профиль BPM-29 применяется для монтажа консолей BBL-40, BBL-50, BBM-50; крепления к стене; подвеса на шпильках; монтажа в крепление BSV-29/BSF-29. Толщина стали-2,5 мм, длина профиля 3000 мм. Противокоррозионное цинкнаполненное покрытие повышает срок службы изделия в условиях агрессивных сред и высокой влажности. | 1857.46 | 1820.31
00-00091657 | BPM2960 | DKC | П-образный профиль BPM-29 применяется для монтажа консолей BBL-40, BBL-50, BBM-50; крепления к стене; подвеса на шпильках; монтажа в крепление BSV-29/BSF-29. Толщина стали-2,5 мм, длина профиля 6000 мм. | 1086.2 | 1064.48
00-00091675 | BPM2960HDZ | DKC | П-образный профиль BPM-29 применяется для монтажа консолей BBL-40, BBL-50, BBM-50; крепления к стене; подвеса на шпильках; монтажа в крепление BSV-29/BSF-29. Толщина стали-2,5 мм, длина профиля 6000 мм. Противокоррозионное цинкнаполненное покрытие повышает срок службы изделия в условиях агрессивных сред и высокой влажности. | 1857.46 | 1820.31
00-00091700 | BPM3510HDZ | DKC | Z-образный профиль BPM-35 предназначен для монтажа вертикальных кабельных трасс; подвеса оборудования к стенам или потолку. Толщина стали 2,5 мм. Длина 1000 мм. Противокоррозионное цинкнаполненное покрытие повышает срок службы изделия в условиях агрессивных сред и высокой влажности. | 4163.68 | 4080.4
00-00033360 | BPM3520 | DKC | Z-образный профиль BPM-35 предназначен для монтажа вертикальных кабельных трасс; подвеса оборудования к стенам или потолку. Толщина стали 2,5 мм. Длина 2000 мм. | 2556.68 | 2505.55
00-00091701 | BPM3520HDZ | DKC | Z-образный профиль BPM-35 предназначен для монтажа вертикальных кабельных трасс; подвеса оборудования к стенам или потолку. Толщина стали 2,5 мм. Длина 2000 мм. Противокоррозионное цинкнаполненное покрытие повышает срок службы изделия в условиях агрессивных сред и высокой влажности. | 4163.68 | 4080.4
00-00091702 | BPM3530HDZ | DKC | Z-образный профиль BPM-35 предназначен для монтажа вертикальных кабельных трасс; подвеса оборудования к стенам или потолку. Толщина стали 2,5 мм. Длина 3000 мм. Противокоррозионное цинкнаполненное покрытие повышает срок службы изделия в условиях агрессивных сред и высокой влажности. | 4163.68 | 4080.4
00-00092957 | BPM4103 | DKC | С-образный профиль BPM-41 41х41 мм изготовлен из стали толщиной 2,5 мм. Применяется для крепления в подвес или к стене, монтажа консолей: ВВН-60, ВВН-70, BBD-21, BBP-21/41, подвеса лотков и световых приборов на шпильках, а также в качестве кабеленесущих систем для осветительных трасс. Длина 300 мм. | 684.1 | 670.42
00-00072218 | BPM4103HDZ | DKC | С-образный профиль BPM-41 41х41 мм изготовлен из стали толщиной 2,5 мм. Применяется для крепления в подвес или к стене, монтажа консолей: ВВН-60, ВВН-70, BBD-21, BBP-21/41, подвеса лотков и световых приборов на шпильках, а также в качестве кабеленесущих систем для осветительных трасс. Длина 300 мм. Противокоррозионное цинкнаполненное покрытие повышает срок службы изделия в условиях агрессивных сред и высокой влажности. | 1091.55 | 1069.72
00-00092958 | BPM4104 | DKC | С-образный профиль BPM-41 41х41 мм изготовлен из стали толщиной 2,5 мм. Применяется для крепления в подвес или к стене, монтажа консолей: ВВН-60, ВВН-70, BBD-21, BBP-21/41, подвеса лотков и световых приборов на шпильках, а также в качестве кабеленесущих систем для осветительных трасс. Длина 400 мм. | 894.78 | 876.89
00-00093051 | BPM4104HDZ | DKC | С-образный профиль BPM-41 41х41 мм изготовлен из стали толщиной 2,5 мм. Применяется для крепления в подвес или к стене, монтажа консолей: ВВН-60, ВВН-70, BBD-21, BBP-21/41, подвеса лотков и световых приборов на шпильках, а также в качестве кабеленесущих систем для осветительных трасс. Длина 400 мм. Противокоррозионное цинкнаполненное покрытие повышает срок службы изделия в условиях агрессивных сред и высокой влажности. | 1427.69 | 1399.14
00-00092959 | BPM4105 | DKC | С-образный профиль BPM-41 41х41 мм изготовлен из стали толщиной 2,5 мм. Применяется для крепления в подвес или к стене, монтажа консолей: ВВН-60, ВВН-70, BBD-21, BBP-21/41, подвеса лотков и световых приборов на шпильках, а также в качестве кабеленесущих систем для осветительных трасс. Длина 500 мм. | 1105.47 | 1083.36
00-00093052 | BPM4105HDZ | DKC | С-образный профиль BPM-41 41х41 мм изготовлен из стали толщиной 2,5 мм. Применяется для крепления в подвес или к стене, монтажа консолей: ВВН-60, ВВН-70, BBD-21, BBP-21/41, подвеса лотков и световых приборов на шпильках, а также в качестве кабеленесущих систем для осветительных трасс. Длина 500 мм. Противокоррозионное цинкнаполненное покрытие повышает срок службы изделия в условиях агрессивных сред и высокой влажности. | 1763.84 | 1728.56
00-00092960 | BPM4106 | DKC | С-образный профиль BPM-41 41х41 мм изготовлен из стали толщиной 2,5 мм. Применяется для крепления в подвес или к стене, монтажа консолей: ВВН-60, ВВН-70, BBD-21, BBP-21/41, подвеса лотков и световых приборов на шпильках, а также в качестве кабеленесущих систем для осветительных трасс. Длина 600 мм. | 1316.29 | 1289.97
00-00093053 | BPM4106HDZ | DKC | С-образный профиль BPM-41 41х41 мм изготовлен из стали толщиной 2,5 мм. Применяется для крепления в подвес или к стене, монтажа консолей: ВВН-60, ВВН-70, BBD-21, BBP-21/41, подвеса лотков и световых приборов на шпильках, а также в качестве кабеленесущих систем для осветительных трасс. Длина 600 мм. Противокоррозионное цинкнаполненное покрытие повышает срок службы изделия в условиях агрессивных сред и высокой влажности. | 2100.38 | 2058.37
00-00092961 | BPM4107 | DKC | С-образный профиль BPM-41 41х41 мм изготовлен из стали толщиной 2,5 мм. Применяется для крепления в подвес или к стене, монтажа консолей: ВВН-60, ВВН-70, BBD-21, BBP-21/41, подвеса лотков и световых приборов на шпильках, а также в качестве кабеленесущих систем для осветительных трасс. Длина 700 мм. | 1535.7 | 1504.99
00-00093054 | BPM4107HDZ | DKC | С-образный профиль BPM-41 41х41 мм изготовлен из стали толщиной 2,5 мм. Применяется для крепления в подвес или к стене, монтажа консолей: ВВН-60, ВВН-70, BBD-21, BBP-21/41, подвеса лотков и световых приборов на шпильках, а также в качестве кабеленесущих систем для осветительных трасс. Длина 700 мм. Противокоррозионное цинкнаполненное покрытие повышает срок службы изделия в условиях агрессивных сред и высокой влажности. | 2450.41 | 2401.4
00-00092962 | BPM4108 | DKC | С-образный профиль BPM-41 41х41 мм изготовлен из стали толщиной 2,5 мм. Применяется для крепления в подвес или к стене, монтажа консолей: ВВН-60, ВВН-70, BBD-21, BBP-21/41, подвеса лотков и световых приборов на шпильках, а также в качестве кабеленесущих систем для осветительных трасс. Длина 800 мм. | 1737.73 | 1702.98
00-00093055 | BPM4108HDZ | DKC | С-образный профиль BPM-41 41х41 мм изготовлен из стали толщиной 2,5 мм. Применяется для крепления в подвес или к стене, монтажа консолей: ВВН-60, ВВН-70, BBD-21, BBP-21/41, подвеса лотков и световых приборов на шпильках, а также в качестве кабеленесущих систем для осветительных трасс. Длина 800 мм. Противокоррозионное цинкнаполненное покрытие повышает срок службы изделия в условиях агрессивных сред и высокой влажности. | 2772.79 | 2717.34
00-00093056 | BPM4109HDZ | DKC | С-образный профиль BPM-41 41х41 мм изготовлен из стали толщиной 2,5 мм. Применяется для крепления в подвес или к стене, монтажа консолей: ВВН-60, ВВН-70, BBD-21, BBP-21/41, подвеса лотков и световых приборов на шпильках, а также в качестве кабеленесущих систем для осветительных трасс. Длина 900 мм. Противокоррозионное цинкнаполненное покрытие повышает срок службы изделия в условиях агрессивных сред и высокой влажности. | 3150.54 | 3087.53
00-00091659 | BPM4110 | DKC | С-образный профиль BPM-41 41х41 мм изготовлен из стали толщиной 2,5 мм. Применяется для крепления в подвес или к стене, монтажа консолей: ВВН-60, ВВН-70, BBD-21, BBP-21/41, подвеса лотков и световых приборов на шпильках, а также в качестве кабеленесущих систем для осветительных трасс. Длина 1000 мм. | 2159.29 | 2116.1
00-00091703 | BPM4110HDZ | DKC | С-образный профиль BPM-41 41х41 мм изготовлен из стали толщиной 2,5 мм. Применяется для крепления в подвес или к стене, монтажа консолей: ВВН-60, ВВН-70, BBD-21, BBP-21/41, подвеса лотков и световых приборов на шпильках, а также в качестве кабеленесущих систем для осветительных трасс. Длина 1000 мм. Противокоррозионное цинкнаполненное покрытие повышает срок службы изделия в условиях агрессивных сред и высокой влажности. | 3288.84 | 3223.06
00-00092963 | BPM4112 | DKC | С-образный профиль BPM-41 41х41 мм изготовлен из стали толщиной 2,5 мм. Применяется для крепления в подвес или к стене, монтажа консолей: ВВН-60, ВВН-70, BBD-21, BBP-21/41, подвеса лотков и световых приборов на шпильках, а также в качестве кабеленесущих систем для осветительных трасс. Длина 1200 мм. | 2580.98 | 2529.36
00-00093057 | BPM4112HDZ | DKC | С-образный профиль BPM-41 41х41 мм изготовлен из стали толщиной 2,5 мм. Применяется для крепления в подвес или к стене, монтажа консолей: ВВН-60, ВВН-70, BBD-21, BBP-21/41, подвеса лотков и световых приборов на шпильках, а также в качестве кабеленесущих систем для осветительных трасс. Длина 1200 мм. Противокоррозионное цинкнаполненное покрытие повышает срок службы изделия в условиях агрессивных сред и высокой влажности. | 3931.11 | 3852.49
00-00092964 | BPM4115 | DKC | С-образный профиль BPM-41 41х41 мм изготовлен из стали толщиной 2,5 мм. Применяется для крепления в подвес или к стене, монтажа консолей: ВВН-60, ВВН-70, BBD-21, BBP-21/41, подвеса лотков и световых приборов на шпильках, а также в качестве кабеленесущих систем для осветительных трасс. Длина 1500 мм. | 3239.03 | 3174.25
00-00093058 | BPM4115HDZ | DKC | С-образный профиль BPM-41 41х41 мм изготовлен из стали толщиной 2,5 мм. Применяется для крепления в подвес или к стене, монтажа консолей: ВВН-60, ВВН-70, BBD-21, BBP-21/41, подвеса лотков и световых приборов на шпильках, а также в качестве кабеленесущих систем для осветительных трасс. Длина 1500 мм. Противокоррозионное цинкнаполненное покрытие повышает срок службы изделия в условиях агрессивных сред и высокой влажности. | 5012.09 | 4911.85
00-00092965 | BPM4118 | DKC | С-образный профиль BPM-41 41х41 мм изготовлен из стали толщиной 2,5 мм. Применяется для крепления в подвес или к стене, монтажа консолей: ВВН-60, ВВН-70, BBD-21, BBP-21/41, подвеса лотков и световых приборов на шпильках, а также в качестве кабеленесущих систем для осветительных трасс. Длина 1800 мм. | 3871.5 | 3794.07
00-00093059 | BPM4118HDZ | DKC | С-образный профиль BPM-41 41х41 мм изготовлен из стали толщиной 2,5 мм. Применяется для крепления в подвес или к стене, монтажа консолей: ВВН-60, ВВН-70, BBD-21, BBP-21/41, подвеса лотков и световых приборов на шпильках, а также в качестве кабеленесущих систем для осветительных трасс. Длина 1800 мм. Противокоррозионное цинкнаполненное покрытие повышает срок службы изделия в условиях агрессивных сред и высокой влажности. | 5896.63 | 5778.69
00-00091660 | BPM4120 | DKC | С-образный профиль BPM-41 41х41 мм изготовлен из стали толщиной 2,5 мм. Применяется для крепления в подвес или к стене, монтажа консолей: ВВН-60, ВВН-70, BBD-21, BBP-21/41, подвеса лотков и световых приборов на шпильках, а также в качестве кабеленесущих систем для осветительных трасс. Длина 2000 мм. | 2159.29 | 2116.1
00-00091704 | BPM4120HDZ | DKC | С-образный профиль BPM-41 41х41 мм изготовлен из стали толщиной 2,5 мм. Применяется для крепления в подвес или к стене, монтажа консолей: ВВН-60, ВВН-70, BBD-21, BBP-21/41, подвеса лотков и световых приборов на шпильках, а также в качестве кабеленесущих систем для осветительных трасс. Длина 2000 мм. Противокоррозионное цинкнаполненное покрытие повышает срок службы изделия в условиях агрессивных сред и высокой влажности. | 3288.84 | 3223.06
00-00091661 | BPM4130 | DKC | С-образный профиль BPM-41 41х41 мм изготовлен из стали толщиной 2,5 мм. Применяется для крепления в подвес или к стене, монтажа консолей: ВВН-60, ВВН-70, BBD-21, BBP-21/41, подвеса лотков и световых приборов на шпильках, а также в качестве кабеленесущих систем для осветительных трасс. Длина 3000 мм. | 2159.29 | 2116.1
00-00091705 | BPM4130HDZ | DKC | С-образный профиль BPM-41 41х41 мм изготовлен из стали толщиной 2,5 мм. Применяется для крепления в подвес или к стене, монтажа консолей: ВВН-60, ВВН-70, BBD-21, BBP-21/41, подвеса лотков и световых приборов на шпильках, а также в качестве кабеленесущих систем для осветительных трасс. Длина 3000 мм. Противокоррозионное цинкнаполненное покрытие повышает срок службы изделия в условиях агрессивных сред и высокой влажности. | 3288.84 | 3223.06
00-00091662 | BPM4160 | DKC | С-образный профиль BPM-41 41х41 мм изготовлен из стали толщиной 2,5 мм. Применяется для крепления в подвес или к стене, монтажа консолей: ВВН-60, ВВН-70, BBD-21, BBP-21/41, подвеса лотков и световых приборов на шпильках, а также в качестве кабеленесущих систем для осветительных трасс. Длина 6000 мм. | 2159.29 | 2116.1
00-00091706 | BPM4160HDZ | DKC | С-образный профиль BPM-41 41х41 мм изготовлен из стали толщиной 2,5 мм. Применяется для крепления в подвес или к стене, монтажа консолей: ВВН-60, ВВН-70, BBD-21, BBP-21/41, подвеса лотков и световых приборов на шпильках, а также в качестве кабеленесущих систем для осветительных трасс. Длина 6000 мм. Противокоррозионное цинкнаполненное покрытие повышает срок службы изделия в условиях агрессивных сред и высокой влажности. | 3288.84 | 3223.06
00-00091707 | BPM5030HDZ | DKC | I-образный профиль BPM-50 применяется для монтажа консолей BBD-41, BBF60; возможно крепление в основание BSF5001HDZ и BSF5002HDZ; монтаж к потолку и полу; подвес лотков. Толщина стали 4,5 мм. Длина 3000 мм. Противокоррозионное цинкнаполненное покрытие повышает срок службы изделия в условиях агрессивных сред и высокой влажности. | 14889.11 | 14591.33
00-00091708 | BPM5060HDZ | DKC | I-образный профиль BPM-50 применяется для монтажа консолей BBD-41, BBF60; возможно крепление в основание BSF5001HDZ и BSF5002HDZ; монтаж к потолку и полу; подвес лотков. Толщина стали 4,5 мм. Длина 6000 мм. Противокоррозионное цинкнаполненное покрытие повышает срок службы изделия в условиях агрессивных сред и высокой влажности. | 14889.11 | 14591.33
00-00093060 | BPM5108HDZ | DKC | С-образный профиль ВРМ-51 применяется для монтажа консолей: ВВН-60, ВВН-70, BBD-21, BBP-21/41. Толщина стали 4 мм. Длина 800 мм. Противокоррозионное цинкнаполненное покрытие повышает срок службы изделия в условиях агрессивных сред и высокой влажности. | Уточняйте у менеджера | Уточняйте у менеджера
00-00091672 | BPV2120HDZ | DKC | С-образный профиль BPV-21 41х21 мм изготовлен из стали толщиной 2 мм. Применяется для крепления в подвес или к стене, монтажа консолей: ВВН-60, ВВН-70, BBD-21, BBP-21/41, подвеса лотков и световых приборов на шпильках, а также в качестве кабеленесущих систем для осветительных трасс. Длина 2000 мм. Противокоррозионное цинкнаполненное покрытие повышает срок службы изделия в условиях агрессивных сред и высокой влажности. | 1471.59 | 1442.16
00-00091673 | BPV2130HDZ | DKC | С-образный профиль BPV-21 41х21 мм изготовлен из стали толщиной 2 мм. Применяется для крепления в подвес или к стене, монтажа консолей: ВВН-60, ВВН-70, BBD-21, BBP-21/41, подвеса лотков и световых приборов на шпильках, а также в качестве кабеленесущих систем для осветительных трасс. Длина 3000 мм. Противокоррозионное цинкнаполненное покрытие повышает срок службы изделия в условиях агрессивных сред и высокой влажности. | 1471.59 | 1442.16
00-00091674 | BPV4130HDZ | DKC | С-образный профиль BPV-41 41х41 мм изготовлен из стали толщиной 2 мм. Применяется для крепления в подвес или к стене, монтажа консолей: ВВН-60, ВВН-70, BBD-21, BBP-21/41, подвеса лотков и световых приборов на шпильках, а также в качестве кабеленесущих систем для осветительных трасс. Длина 3000 мм. Противокоррозионное цинкнаполненное покрытие повышает срок службы изделия в условиях агрессивных сред и высокой влажности. | 2370.44 | 2323.03
00-00091572 | FC1010 | DKC | Проволочные лотки ДКС применяются для прокладки кабеля преимущественно внутри помещений. Высота лотка – 100 мм, ширина основания – 100 мм, длина – 3000 мм, диаметр проволоки - 4 мм. Для соединения проволочных лотков встык можно воспользоваться комплектами метизов CM350001 и CM350003. При использовании проволочного лотка легко выполнять повороты трассы на произвольных участках – для этого нужно подрезать прутья в определенных местах и согнуть лоток под нужным углом. | 800.2 | 784.19
00-00091593 | FC1010HDZ | DKC | Проволочные лотки ДКС применяются для прокладки кабеля преимущественно внутри помещений. Высота лотка – 100 мм, ширина основания – 100 мм, длина – 3000 мм, диаметр проволоки - 4 мм. Для соединения проволочных лотков встык можно воспользоваться комплектами метизов CM350001 и CM350003. При использовании проволочного лотка легко выполнять повороты трассы на произвольных участках – для этого нужно подрезать прутья в определенных местах и согнуть лоток под нужным углом. Лотки в специальном исполнении "Горячий цинк" могут применяться в суровых климатических условиях. | 1325.77 | 1299.26
00-00076347 | FC1015 | DKC | Проволочные лотки появились в качестве альтернативы листовым лоткам – они обладают меньшим весом, проще в монтаже, обеспечивают лучшую вентиляцию трассы. В основе конструкции проволочных лотков – сваренные между собой прутки, прошедшие формовку и оцинковку. В итоге получается сетчатый лоток, в котором размещается силовая и сигнальная проводка. Лотки предназначены преимущественно для размещения внутри помещений. Провода крепятся к лоткам хомутами. При использовании проволочного лотка легко выполнять повороты трассы на произвольных участках – для этого нужно подрезать прутья в определенных местах и согнуть лоток под нужным углом. Стоимость такого значительно ниже, чем цена листовых лотков. Облегченная конструкция проволочного лотка упрощает транспортировку и хранение. Лоток имеет длину секции 3000 мм, высоту стенки 100 мм и ширину 150 мм. Исполнение - "Гальваническое цинкование". | 870.23 | 852.82
00-00071347 | FC1020 | DKC | Проволочные лотки появились в качестве альтернативы листовым лоткам – они обладают меньшим весом, проще в монтаже, обеспечивают лучшую вентиляцию трассы. В основе конструкции проволочных лотков – сваренные между собой прутки, прошедшие формовку и оцинковку. В итоге получается сетчатый лоток, в котором размещается силовая и сигнальная проводка. Лотки предназначены преимущественно для размещения внутри помещений. Провода крепятся к лоткам хомутами. При использовании проволочного лотка легко выполнять повороты трассы на произвольных участках – для этого нужно подрезать прутья в определенных местах и согнуть лоток под нужным углом. Стоимость такого значительно ниже, чем цена листовых лотков. Облегченная конструкция проволочного лотка упрощает транспортировку и хранение. Лоток имеет длину секции 3000 мм, высоту стенки 100 мм и ширину 200 мм. Исполнение - "Гальваническое цинкование". | 1023.15 | 1002.69
00-00091594 | FC1020HDZ | DKC | Проволочные лотки ДКС применяются для прокладки кабеля преимущественно внутри помещений. Высота лотка – 100 мм, ширина основания – 200 мм, длина – 3000 мм, диаметр проволоки - 4 мм. Для соединения проволочных лотков встык можно воспользоваться комплектами метизов CM350001 и CM350003. При использовании проволочного лотка легко выполнять повороты трассы на произвольных участках – для этого нужно подрезать прутья в определенных местах и согнуть лоток под нужным углом. Лотки в специальном исполнении "Горячий цинк" могут применяться в суровых климатических условиях. | 1757.13 | 1721.99
00-00089174 | FC1030 | DKC | Проволочные лотки появились в качестве альтернативы листовым лоткам – они обладают меньшим весом, проще в монтаже, обеспечивают лучшую вентиляцию трассы. В основе конструкции проволочных лотков – сваренные между собой прутки, прошедшие формовку и оцинковку. В итоге получается сетчатый лоток, в котором размещается силовая и сигнальная проводка. Лотки предназначены преимущественно для размещения внутри помещений. Провода крепятся к лоткам хомутами. При использовании проволочного лотка легко выполнять повороты трассы на произвольных участках – для этого нужно подрезать прутья в определенных местах и согнуть лоток под нужным углом. Стоимость такого значительно ниже, чем цена листовых лотков. Облегченная конструкция проволочного лотка упрощает транспортировку и хранение. Лоток имеет длину секции 3000 мм, высоту стенки 100 мм и ширину 300 мм. Исполнение - "Гальваническое цинкование". | 1589.88 | 1558.08
00-00091595 | FC1030HDZ | DKC | Проволочные лотки ДКС применяются для прокладки кабеля преимущественно внутри помещений. Высота лотка – 100 мм, ширина основания – 300 мм, длина – 3000 мм, диаметр проволоки - 4 мм. Для соединения проволочных лотков встык можно воспользоваться комплектами метизов CM350001 и CM350003. При использовании проволочного лотка легко выполнять повороты трассы на произвольных участках – для этого нужно подрезать прутья в определенных местах и согнуть лоток под нужным углом. Лотки в специальном исполнении "Горячий цинк" могут применяться в суровых климатических условиях. | 2872.7 | 2815.24
00-00032777 | FC1040 | DKC | Проволочные лотки появились в качестве альтернативы листовым лоткам – они обладают меньшим весом, проще в монтаже, обеспечивают лучшую вентиляцию трассы. В основе конструкции проволочных лотков – сваренные между собой прутки, прошедшие формовку и оцинковку. В итоге получается сетчатый лоток, в котором размещается силовая и сигнальная проводка. Лотки предназначены преимущественно для размещения внутри помещений. Провода крепятся к лоткам хомутами. При использовании проволочного лотка легко выполнять повороты трассы на произвольных участках – для этого нужно подрезать прутья в определенных местах и согнуть лоток под нужным углом. Стоимость такого значительно ниже, чем цена листовых лотков. Облегченная конструкция проволочного лотка упрощает транспортировку и хранение. Лоток имеет длину секции 3000 мм, высоту стенки 100 мм и ширину 400 мм. Исполнение - "Гальваническое цинкование". | 1822.68 | 1786.23
00-00091596 | FC1040HDZ | DKC | Проволочные лотки ДКС применяются для прокладки кабеля преимущественно внутри помещений. Высота лотка – 100 мм, ширина основания – 400 мм, длина – 3000 мм, диаметр проволоки - 4 мм. Для соединения проволочных лотков встык можно воспользоваться комплектами метизов CM350001 и CM350003. При использовании проволочного лотка легко выполнять повороты трассы на произвольных участках – для этого нужно подрезать прутья в определенных местах и согнуть лоток под нужным углом. Лотки в специальном исполнении "Горячий цинк" могут применяться в суровых климатических условиях. | 3377.4 | 3309.85
00-00091573 | FC1050 | DKC | Проволочные лотки ДКС применяются для прокладки кабеля преимущественно внутри помещений. Высота лотка – 100 мм, ширина основания – 500 мм, длина – 3000 мм, диаметр проволоки - 4 мм. Для соединения проволочных лотков встык можно воспользоваться комплектами метизов CM350001 и CM350003. При использовании проволочного лотка легко выполнять повороты трассы на произвольных участках – для этого нужно подрезать прутья в определенных местах и согнуть лоток под нужным углом. | 2078.42 | 2036.85
00-00091574 | FC1060 | DKC | Проволочные лотки ДКС применяются для прокладки кабеля преимущественно внутри помещений. Высота лотка – 100 мм, ширина основания – 600 мм, длина – 3000 мм, диаметр проволоки - 4 мм. Для соединения проволочных лотков встык можно воспользоваться комплектами метизов CM350001 и CM350003. При использовании проволочного лотка легко выполнять повороты трассы на произвольных участках – для этого нужно подрезать прутья в определенных местах и согнуть лоток под нужным углом. | 2364.59 | 2317.3
00-00091575 | FC3005 | DKC | Проволочные лотки ДКС применяются для прокладки кабеля преимущественно внутри помещений. Высота лотка – 30 мм, ширина основания – 50 мм, длина – 3000 мм, диаметр проволоки - 4 мм. Для соединения проволочных лотков встык можно воспользоваться комплектами метизов CM350001 и CM350003. При использовании проволочного лотка легко выполнять повороты трассы на произвольных участках – для этого нужно подрезать прутья в определенных местах и согнуть лоток под нужным углом. | 436.85 | 428.11
00-00091597 | FC3005HDZ | DKC | Проволочные лотки ДКС применяются для прокладки кабеля преимущественно внутри помещений. Высота лотка – 30 мм, ширина основания – 50 мм, длина – 3000 мм, диаметр проволоки - 4 мм. Для соединения проволочных лотков встык можно воспользоваться комплектами метизов CM350001 и CM350003. При использовании проволочного лотка легко выполнять повороты трассы на произвольных участках – для этого нужно подрезать прутья в определенных местах и согнуть лоток под нужным углом. Лотки в специальном исполнении "Горячий цинк" могут применяться в суровых климатических условиях. | 660.19 | 646.99
00-00091576 | FC3010 | DKC | Проволочные лотки ДКС применяются для прокладки кабеля преимущественно внутри помещений. Высота лотка – 30 мм, ширина основания – 100 мм, длина – 3000 мм, диаметр проволоки - 4 мм. Для соединения проволочных лотков встык можно воспользоваться комплектами метизов CM350001 и CM350003. При использовании проволочного лотка легко выполнять повороты трассы на произвольных участках – для этого нужно подрезать прутья в определенных местах и согнуть лоток под нужным углом. | 482 | 472.36
00-00091598 | FC3010HDZ | DKC | Проволочные лотки ДКС применяются для прокладки кабеля преимущественно внутри помещений. Высота лотка – 30 мм, ширина основания – 100 мм, длина – 3000 мм, диаметр проволоки - 4 мм. Для соединения проволочных лотков встык можно воспользоваться комплектами метизов CM350001 и CM350003. При использовании проволочного лотка легко выполнять повороты трассы на произвольных участках – для этого нужно подрезать прутья в определенных местах и согнуть лоток под нужным углом. Лотки в специальном исполнении "Горячий цинк" могут применяться в суровых климатических условиях. | 813.56 | 797.29
00-00091577 | FC3015 | DKC | Проволочные лотки ДКС применяются для прокладки кабеля преимущественно внутри помещений. Высота лотка – 30 мм, ширина основания – 150 мм, длина – 3000 мм, диаметр проволоки - 4 мм. Для соединения проволочных лотков встык можно воспользоваться комплектами метизов CM350001 и CM350003. При использовании проволочного лотка легко выполнять повороты трассы на произвольных участках – для этого нужно подрезать прутья в определенных местах и согнуть лоток под нужным углом. | 589.55 | 577.76
00-00091579 | FC3020 | DKC | Проволочные лотки ДКС применяются для прокладки кабеля преимущественно внутри помещений. Высота лотка – 30 мм, ширина основания – 200 мм, длина – 3000 мм, диаметр проволоки - 4 мм. Для соединения проволочных лотков встык можно воспользоваться комплектами метизов CM350001 и CM350003. При использовании проволочного лотка легко выполнять повороты трассы на произвольных участках – для этого нужно подрезать прутья в определенных местах и согнуть лоток под нужным углом. | 645.86 | 632.94
00-00091580 | FC3030 | DKC | Проволочные лотки ДКС применяются для прокладки кабеля преимущественно внутри помещений. Высота лотка – 30 мм, ширина основания – 300 мм, длина – 3000 мм, диаметр проволоки - 4 мм. Для соединения проволочных лотков встык можно воспользоваться комплектами метизов CM350001 и CM350003. При использовании проволочного лотка легко выполнять повороты трассы на произвольных участках – для этого нужно подрезать прутья в определенных местах и согнуть лоток под нужным углом. | 892.05 | 874.21
00-00091581 | FC3040 | DKC | Проволочные лотки ДКС применяются для прокладки кабеля преимущественно внутри помещений. Высота лотка – 30 мм, ширина основания – 400 мм, длина – 3000 мм, диаметр проволоки - 4 мм. Для соединения проволочных лотков встык можно воспользоваться комплектами метизов CM350001 и CM350003. При использовании проволочного лотка легко выполнять повороты трассы на произвольных участках – для этого нужно подрезать прутья в определенных местах и согнуть лоток под нужным углом. | 1255.08 | 1229.97
00-00091582 | FC3050 | DKC | Проволочные лотки ДКС применяются для прокладки кабеля преимущественно внутри помещений. Высота лотка – 30 мм, ширина основания – 500 мм, длина – 3000 мм, диаметр проволоки - 4 мм. Для соединения проволочных лотков встык можно воспользоваться комплектами метизов CM350001 и CM350003. При использовании проволочного лотка легко выполнять повороты трассы на произвольных участках – для этого нужно подрезать прутья в определенных местах и согнуть лоток под нужным углом. | 1496.32 | 1466.39
00-00091583 | FC3060 | DKC | Проволочные лотки ДКС применяются для прокладки кабеля преимущественно внутри помещений. Высота лотка – 30 мм, ширина основания – 600 мм, длина – 3000 мм, диаметр проволоки - 4 мм. Для соединения проволочных лотков встык можно воспользоваться комплектами метизов CM350001 и CM350003. При использовании проволочного лотка легко выполнять повороты трассы на произвольных участках – для этого нужно подрезать прутья в определенных местах и согнуть лоток под нужным углом. | 1640.55 | 1607.74
03-00012638 | FC5005 | DKC | Проволочные лотки появились в качестве альтернативы листовым лоткам – они обладают меньшим весом, проще в монтаже, обеспечивают лучшую вентиляцию трассы. В основе конструкции проволочных лотков – сваренные между собой прутки, прошедшие формовку и оцинковку. В итоге получается сетчатый лоток, в котором размещается силовая и сигнальная проводка. Лотки предназначены преимущественно для размещения внутри помещений. Провода крепятся к лоткам хомутами. При использовании проволочного лотка легко выполнять повороты трассы на произвольных участках – для этого нужно подрезать прутья в определенных местах и согнуть лоток под нужным углом. Стоимость такого значительно ниже, чем цена листовых лотков. Облегченная конструкция проволочного лотка упрощает транспортировку и хранение. Лоток имеет длину секции 3000 мм, высоту стенки 50 мм и ширину 50 мм. Исполнение - "Гальваническое цинкование". | 459.68 | 450.49
00-00091599 | FC5005HDZ | DKC | Проволочные лотки ДКС применяются для прокладки кабеля преимущественно внутри помещений. Высота лотка – 50 мм, ширина основания – 50 мм, длина – 3000 мм, диаметр проволоки - 4 мм. Для соединения проволочных лотков встык можно воспользоваться комплектами метизов CM350001 и CM350003. При использовании проволочного лотка легко выполнять повороты трассы на произвольных участках – для этого нужно подрезать прутья в определенных местах и согнуть лоток под нужным углом. Лотки в специальном исполнении "Горячий цинк" могут применяться в суровых климатических условиях. | 806.7 | 790.57
00-00035435 | FC5010 | DKC | Проволочные лотки появились в качестве альтернативы листовым лоткам – они обладают меньшим весом, проще в монтаже, обеспечивают лучшую вентиляцию трассы. В основе конструкции проволочных лотков – сваренные между собой прутки, прошедшие формовку и оцинковку. В итоге получается сетчатый лоток, в котором размещается силовая и сигнальная проводка. Лотки предназначены преимущественно для размещения внутри помещений. Провода крепятся к лоткам хомутами. При использовании проволочного лотка легко выполнять повороты трассы на произвольных участках – для этого нужно подрезать прутья в определенных местах и согнуть лоток под нужным углом. Стоимость такого значительно ниже, чем цена листовых лотков. Облегченная конструкция проволочного лотка упрощает транспортировку и хранение. Лоток имеет длину секции 3000 мм, высоту стенки 50 мм и ширину 100 мм. Исполнение - "Гальваническое цинкование". | 547.68 | 536.73
00-00072819 | FC5010G | DKC | Проволочные лотки G-типа вместе со специальным кронштейном можно использовать для простого монтажа кабельной трассы без использования подвесов или консолей. Трасса с нагрузкой до 10 кг/м может монтироваться непосредственно к потолку. Это решение особенно функционально в условиях ограниченного пространства. Лоток имеет длину секции 2000 мм, высоту стенки 50 мм и ширину 100 мм. Исполнение - "Гальваническое цинкование". | 732.22 | 717.58
00-00091600 | FC5010HDZ | DKC | Проволочные лотки ДКС применяются для прокладки кабеля преимущественно внутри помещений. Высота лотка – 50 мм, ширина основания – 100 мм, длина – 3000 мм, диаметр проволоки - 4 мм. Для соединения проволочных лотков встык можно воспользоваться комплектами метизов CM350001 и CM350003. При использовании проволочного лотка легко выполнять повороты трассы на произвольных участках – для этого нужно подрезать прутья в определенных местах и согнуть лоток под нужным углом. Лотки в специальном исполнении "Горячий цинк" могут применяться в суровых климатических условиях. | 950.75 | 931.73
00-00091571 | FC5010L | DKC | Проволочные лотки ДКС применяются для прокладки кабеля преимущественно внутри помещений. Высота лотка – 50 мм, ширина основания – 100 мм, длина – 3000 мм, диаметр проволоки - 4 мм. Облегченная конструкция проволочного лотка L-типа упрощает монтаж, транспортировку и хранение лотков. Для соединения проволочных лотков встык можно воспользоваться комплектами метизов CM350001 и CM350003. При использовании проволочного лотка легко выполнять повороты трассы на произвольных участках – для этого нужно подрезать прутья в определенных местах и согнуть лоток под нужным углом. | 462.64 | 453.38
00-00017696 | FC5015 | DKC | Проволочные лотки появились в качестве альтернативы листовым лоткам – они обладают меньшим весом, проще в монтаже, обеспечивают лучшую вентиляцию трассы. В основе конструкции проволочных лотков – сваренные между собой прутки, прошедшие формовку и оцинковку. В итоге получается сетчатый лоток, в котором размещается силовая и сигнальная проводка. Лотки предназначены преимущественно для размещения внутри помещений. Провода крепятся к лоткам хомутами. При использовании проволочного лотка легко выполнять повороты трассы на произвольных участках – для этого нужно подрезать прутья в определенных местах и согнуть лоток под нужным углом. Стоимость такого значительно ниже, чем цена листовых лотков. Облегченная конструкция проволочного лотка упрощает транспортировку и хранение. Лоток имеет длину секции 3000 мм, высоту стенки 50 мм и ширину 150 мм. Исполнение - "Гальваническое цинкование". | 637.63 | 624.88
00-00091601 | FC5015HDZ | DKC | Проволочные лотки ДКС применяются для прокладки кабеля преимущественно внутри помещений. Высота лотка – 50 мм, ширина основания – 150 мм, длина – 3000 мм, диаметр проволоки - 4 мм. Для соединения проволочных лотков встык можно воспользоваться комплектами метизов CM350001 и CM350003. При использовании проволочного лотка легко выполнять повороты трассы на произвольных участках – для этого нужно подрезать прутья в определенных местах и согнуть лоток под нужным углом. Лотки в специальном исполнении "Горячий цинк" могут применяться в суровых климатических условиях. | 1097.61 | 1075.66
00-00027150 | FC5020 | DKC | Проволочные лотки появились в качестве альтернативы листовым лоткам – они обладают меньшим весом, проще в монтаже, обеспечивают лучшую вентиляцию трассы. В основе конструкции проволочных лотков – сваренные между собой прутки, прошедшие формовку и оцинковку. В итоге получается сетчатый лоток, в котором размещается силовая и сигнальная проводка. Лотки предназначены преимущественно для размещения внутри помещений. Провода крепятся к лоткам хомутами. При использовании проволочного лотка легко выполнять повороты трассы на произвольных участках – для этого нужно подрезать прутья в определенных местах и согнуть лоток под нужным углом. Стоимость такого значительно ниже, чем цена листовых лотков. Облегченная конструкция проволочного лотка упрощает транспортировку и хранение. Лоток имеет длину секции 3000 мм, высоту стенки 50 мм и ширину 200 мм. Исполнение - "Гальваническое цинкование". | 691.8 | 677.96
00-00091578 | FC5020G | DKC | Проволочный лоток G-типа предназначен для прокладки прямых участков кабельной трассы, изготовление поворотов и разветвлений для кабельной трассы. Преимуществом является легкий и быстрый безвинтовой монтаж к потолку или стене с помощью кронштейнов FC37308 с безопасной рабочей нагрузкой до 10 кг/м. Высота лотка – 50 мм, ширина основания – 200 мм, длина – 2000 мм, диаметр проволоки - 4 мм. | 967.55 | 948.19
00-00091602 | FC5020HDZ | DKC | Проволочные лотки ДКС применяются для прокладки кабеля преимущественно внутри помещений. Высота лотка – 50 мм, ширина основания – 200 мм, длина – 3000 мм, диаметр проволоки - 4 мм. Для соединения проволочных лотков встык можно воспользоваться комплектами метизов CM350001 и CM350003. При использовании проволочного лотка легко выполнять повороты трассы на произвольных участках – для этого нужно подрезать прутья в определенных местах и согнуть лоток под нужным углом. Лотки в специальном исполнении "Горячий цинк" могут применяться в суровых климатических условиях. | 1244.6 | 1219.7
00-00030437 | FC5030 | DKC | Проволочные лотки появились в качестве альтернативы листовым лоткам – они обладают меньшим весом, проще в монтаже, обеспечивают лучшую вентиляцию трассы. В основе конструкции проволочных лотков – сваренные между собой прутки, прошедшие формовку и оцинковку. В итоге получается сетчатый лоток, в котором размещается силовая и сигнальная проводка. Лотки предназначены преимущественно для размещения внутри помещений. Провода крепятся к лоткам хомутами. При использовании проволочного лотка легко выполнять повороты трассы на произвольных участках – для этого нужно подрезать прутья в определенных местах и согнуть лоток под нужным углом. Стоимость такого значительно ниже, чем цена листовых лотков. Облегченная конструкция проволочного лотка упрощает транспортировку и хранение. Лоток имеет длину секции 3000 мм, высоту стенки 50 мм и ширину 300 мм. Исполнение - "Гальваническое цинкование". | 1245.83 | 1220.91
00-00091603 | FC5030HDZ | DKC | Проволочные лотки ДКС применяются для прокладки кабеля преимущественно внутри помещений. Высота лотка – 50 мм, ширина основания – 300 мм, длина – 3000 мм, диаметр проволоки - 4 мм. Для соединения проволочных лотков встык можно воспользоваться комплектами метизов CM350001 и CM350003. При использовании проволочного лотка легко выполнять повороты трассы на произвольных участках – для этого нужно подрезать прутья в определенных местах и согнуть лоток под нужным углом. Лотки в специальном исполнении "Горячий цинк" могут применяться в суровых климатических условиях. | 2333.26 | 2286.6
00-00091584 | FC5040 | DKC | Проволочные лотки ДКС применяются для прокладки кабеля преимущественно внутри помещений. Высота лотка – 50 мм, ширина основания – 400 мм, длина – 3000 мм, диаметр проволоки - 4 мм. Для соединения проволочных лотков встык можно воспользоваться комплектами метизов CM350001 и CM350003. При использовании проволочного лотка легко выполнять повороты трассы на произвольных участках – для этого нужно подрезать прутья в определенных местах и согнуть лоток под нужным углом. | 1436.77 | 1408.03
00-00091604 | FC5040HDZ | DKC | Проволочные лотки ДКС применяются для прокладки кабеля преимущественно внутри помещений. Высота лотка – 50 мм, ширина основания – 400 мм, длина – 3000 мм, диаметр проволоки - 4 мм. Для соединения проволочных лотков встык можно воспользоваться комплектами метизов CM350001 и CM350003. При использовании проволочного лотка легко выполнять повороты трассы на произвольных участках – для этого нужно подрезать прутья в определенных местах и согнуть лоток под нужным углом. Лотки в специальном исполнении "Горячий цинк" могут применяться в суровых климатических условиях. | 2789.1 | 2733.32
00-00091585 | FC5050 | DKC | Проволочные лотки ДКС применяются для прокладки кабеля преимущественно внутри помещений. Высота лотка – 50 мм, ширина основания – 500 мм, длина – 3000 мм, диаметр проволоки - 4 мм. Для соединения проволочных лотков встык можно воспользоваться комплектами метизов CM350001 и CM350003. При использовании проволочного лотка легко выполнять повороты трассы на произвольных участках – для этого нужно подрезать прутья в определенных местах и согнуть лоток под нужным углом. | 1693.21 | 1659.35
00-00091586 | FC5060 | DKC | Проволочные лотки ДКС применяются для прокладки кабеля преимущественно внутри помещений. Высота лотка – 50 мм, ширина основания – 600 мм, длина – 3000 мм, диаметр проволоки - 4 мм. Для соединения проволочных лотков встык можно воспользоваться комплектами метизов CM350001 и CM350003. При использовании проволочного лотка легко выполнять повороты трассы на произвольных участках – для этого нужно подрезать прутья в определенных местах и согнуть лоток под нужным углом. | 1856.95 | 1819.81
00-00086130 | FC8008 | DKC | Проволочные лотки появились в качестве альтернативы листовым лоткам – они обладают меньшим весом, проще в монтаже, обеспечивают лучшую вентиляцию трассы. В основе конструкции проволочных лотков – сваренные между собой прутки, прошедшие формовку и оцинковку. В итоге получается сетчатый лоток, в котором размещается силовая и сигнальная проводка. Лотки предназначены преимущественно для размещения внутри помещений. Провода крепятся к лоткам хомутами. При использовании проволочного лотка легко выполнять повороты трассы на произвольных участках – для этого нужно подрезать прутья в определенных местах и согнуть лоток под нужным углом. Стоимость такого значительно ниже, чем цена листовых лотков. Облегченная конструкция проволочного лотка упрощает транспортировку и хранение. Лоток имеет длину секции 3000 мм, высоту стенки 80 мм и ширину 80 мм. Исполнение - "Гальваническое цинкование". | 634.47 | 621.78
00-00089949 | FC8010 | DKC | Проволочные лотки ДКС применяются для прокладки кабеля преимущественно внутри помещений. Высота лотка – 80 мм, ширина основания – 100 мм, длина – 3000 мм, диаметр проволоки - 4 мм. Для соединения проволочных лотков встык можно воспользоваться комплектами метизов CM350001 и CM350003. При использовании проволочного лотка легко выполнять повороты трассы на произвольных участках – для этого нужно подрезать прутья в определенных местах и согнуть лоток под нужным углом. | 650.35 | 637.34
00-00091605 | FC8010HDZ | DKC | Проволочные лотки ДКС применяются для прокладки кабеля преимущественно внутри помещений. Высота лотка – 80 мм, ширина основания – 100 мм, длина – 3000 мм, диаметр проволоки - 4 мм. Для соединения проволочных лотков встык можно воспользоваться комплектами метизов CM350001 и CM350003. При использовании проволочного лотка легко выполнять повороты трассы на произвольных участках – для этого нужно подрезать прутья в определенных местах и согнуть лоток под нужным углом. Лотки в специальном исполнении "Горячий цинк" могут применяться в суровых климатических условиях. | 1128.79 | 1106.22
00-00091587 | FC8015 | DKC | Проволочные лотки ДКС применяются для прокладки кабеля преимущественно внутри помещений. Высота лотка – 80 мм, ширина основания – 150 мм, длина – 3000 мм, диаметр проволоки - 4 мм. Для соединения проволочных лотков встык можно воспользоваться комплектами метизов CM350001 и CM350003. При использовании проволочного лотка легко выполнять повороты трассы на произвольных участках – для этого нужно подрезать прутья в определенных местах и согнуть лоток под нужным углом. | 700.13 | 686.13
00-00091606 | FC8015HDZ | DKC | Проволочные лотки ДКС применяются для прокладки кабеля преимущественно внутри помещений. Высота лотка – 80 мм, ширина основания – 150 мм, длина – 3000 мм, диаметр проволоки - 4 мм. Для соединения проволочных лотков встык можно воспользоваться комплектами метизов CM350001 и CM350003. При использовании проволочного лотка легко выполнять повороты трассы на произвольных участках – для этого нужно подрезать прутья в определенных местах и согнуть лоток под нужным углом. Лотки в специальном исполнении "Горячий цинк" могут применяться в суровых климатических условиях. | 1265.47 | 1240.16
00-00091588 | FC8020 | DKC | Проволочные лотки ДКС применяются для прокладки кабеля преимущественно внутри помещений. Высота лотка – 80 мм, ширина основания – 200 мм, длина – 3000 мм, диаметр проволоки - 4 мм. Для соединения проволочных лотков встык можно воспользоваться комплектами метизов CM350001 и CM350003. При использовании проволочного лотка легко выполнять повороты трассы на произвольных участках – для этого нужно подрезать прутья в определенных местах и согнуть лоток под нужным углом. | 806.51 | 790.38
00-00091607 | FC8020HDZ | DKC | Проволочные лотки ДКС применяются для прокладки кабеля преимущественно внутри помещений. Высота лотка – 80 мм, ширина основания – 200 мм, длина – 3000 мм, диаметр проволоки - 4 мм. Для соединения проволочных лотков встык можно воспользоваться комплектами метизов CM350001 и CM350003. При использовании проволочного лотка легко выполнять повороты трассы на произвольных участках – для этого нужно подрезать прутья в определенных местах и согнуть лоток под нужным углом. Лотки в специальном исполнении "Горячий цинк" могут применяться в суровых климатических условиях. | 1451.04 | 1422.02
00-00091589 | FC8030 | DKC | Проволочные лотки ДКС применяются для прокладки кабеля преимущественно внутри помещений. Высота лотка – 80 мм, ширина основания – 300 мм, длина – 3000 мм, диаметр проволоки - 4 мм. Для соединения проволочных лотков встык можно воспользоваться комплектами метизов CM350001 и CM350003. При использовании проволочного лотка легко выполнять повороты трассы на произвольных участках – для этого нужно подрезать прутья в определенных местах и согнуть лоток под нужным углом. | 1558.87 | 1527.69
00-00091608 | FC8030HDZ | DKC | Проволочные лотки ДКС применяются для прокладки кабеля преимущественно внутри помещений. Высота лотка – 80 мм, ширина основания – 300 мм, длина – 3000 мм, диаметр проволоки - 4 мм. Для соединения проволочных лотков встык можно воспользоваться комплектами метизов CM350001 и CM350003. При использовании проволочного лотка легко выполнять повороты трассы на произвольных участках – для этого нужно подрезать прутья в определенных местах и согнуть лоток под нужным углом. Лотки в специальном исполнении "Горячий цинк" могут применяться в суровых климатических условиях. | 2976.4 | 2916.87
00-00091590 | FC8040 | DKC | Проволочные лотки ДКС применяются для прокладки кабеля преимущественно внутри помещений. Высота лотка – 80 мм, ширина основания – 400 мм, длина – 3000 мм, диаметр проволоки - 4 мм. Для соединения проволочных лотков встык можно воспользоваться комплектами метизов CM350001 и CM350003. При использовании проволочного лотка легко выполнять повороты трассы на произвольных участках – для этого нужно подрезать прутья в определенных местах и согнуть лоток под нужным углом. | 1659.46 | 1626.27
00-00091609 | FC8040HDZ | DKC | Проволочные лотки ДКС применяются для прокладки кабеля преимущественно внутри помещений. Высота лотка – 80 мм, ширина основания – 400 мм, длина – 3000 мм, диаметр проволоки - 4 мм. Для соединения проволочных лотков встык можно воспользоваться комплектами метизов CM350001 и CM350003. При использовании проволочного лотка легко выполнять повороты трассы на произвольных участках – для этого нужно подрезать прутья в определенных местах и согнуть лоток под нужным углом. Лотки в специальном исполнении "Горячий цинк" могут применяться в суровых климатических условиях. | 3221.51 | 3157.08
00-00091591 | FC8050 | DKC | Проволочные лотки ДКС применяются для прокладки кабеля преимущественно внутри помещений. Высота лотка – 80 мм, ширина основания – 500 мм, длина – 3000 мм, диаметр проволоки - 4 мм. Для соединения проволочных лотков встык можно воспользоваться комплектами метизов CM350001 и CM350003. При использовании проволочного лотка легко выполнять повороты трассы на произвольных участках – для этого нужно подрезать прутья в определенных местах и согнуть лоток под нужным углом. | 1909.45 | 1871.26
00-00091592 | FC8060 | DKC | Проволочные лотки ДКС применяются для прокладки кабеля преимущественно внутри помещений. Высота лотка – 80 мм, ширина основания – 600 мм, длина – 3000 мм, диаметр проволоки - 4 мм. Для соединения проволочных лотков встык можно воспользоваться комплектами метизов CM350001 и CM350003. При использовании проволочного лотка легко выполнять повороты трассы на произвольных участках – для этого нужно подрезать прутья в определенных местах и согнуть лоток под нужным углом. | 2166.56 | 2123.23
00-00087647 | FPL2101 | DKC | С-образный профиль серии FPL-21 предназначен для безвинтового крепления или подвеса проволочного лотка на шпильках. Применяется с проволочными лотками с шириной основания до 100 мм. Ширина профиля-41 мм, высота-21 мм, длина профиля-180 мм, толщина стали-1,5 мм. Отличительными особенностями консоли FPL-21 данного типоразмера являются отверстия 14х10,5 мм в двух крайних точках, а также отсутствие перфорации 14х10,5 мм между зубчатыми венцами. Профиль выполнен из оцинкованной стали устойчивой к коррозии. | 269.44 | 264.05
00-00092711 | FPL2102 | DKC | С-образный профиль серии FPL-21 предназначен для безвинтового крепления или подвеса проволочного лотка на шпильках. Применяется с проволочными лотками с шириной основания до 200 мм. Ширина профиля-41 мм, высота-21 мм, длина профиля-280 мм, толщина стали-1,5 мм. Отличительными особенностями консоли FPL-21 данного типоразмера являются отверстия 14х10,5 мм в двух крайних точках, а также отсутствие перфорации 14х10,5 мм между зубчатыми венцами. Профиль выполнен из оцинкованной стали устойчивой к коррозии. | 355.28 | 348.17
00-00092712 | FPL2103 | DKC | С-образный профиль серии FPL-21 предназначен для безвинтового крепления или подвеса проволочного лотка на шпильках. Применяется с проволочными лотками с шириной основания до 300 мм. Ширина профиля-41 мм, высота-21 мм, длина профиля-380 мм, толщина стали-1,5 мм. Отличительными особенностями консоли FPL-21 данного типоразмера являются отверстия 14х10,5 мм в двух крайних точках, а также отсутствие перфорации 14х10,5 мм между зубчатыми венцами. Профиль выполнен из оцинкованной стали устойчивой к коррозии. | 416.61 | 408.27
00-00092713 | FPL2104 | DKC | С-образный профиль серии FPL-21 предназначен для безвинтового крепления или подвеса проволочного лотка на шпильках. Применяется с проволочными лотками с шириной основания до 400 мм. Ширина профиля-41 мм, высота-21 мм, длина профиля-480 мм, толщина стали-1,5 мм. Отличительными особенностями консоли FPL-21 данного типоразмера являются отверстия 14х10,5 мм в двух крайних точках, а также отсутствие перфорации 14х10,5 мм между зубчатыми венцами. Профиль выполнен из оцинкованной стали устойчивой к коррозии. | 514.79 | 504.5
00-00092714 | FPL2105 | DKC | С-образный профиль серии FPL-21 предназначен для безвинтового крепления или подвеса проволочного лотка на шпильках. Применяется с проволочными лотками с шириной основания до 500 мм. Ширина профиля-41 мм, высота-21 мм, длина профиля-580 мм, толщина стали-1,5 мм. Отличительными особенностями консоли FPL-21 данного типоразмера являются отверстия 14х10,5 мм в двух крайних точках, а также отсутствие перфорации 14х10,5 мм между зубчатыми венцами. Профиль выполнен из оцинкованной стали устойчивой к коррозии. | 625.24 | 612.73
00-00092715 | FPL2106 | DKC | С-образный профиль серии FPL-21 предназначен для безвинтового крепления или подвеса проволочного лотка на шпильках. Применяется с проволочными лотками с шириной основания до 600 мм. Ширина профиля-41 мм, высота-21 мм, длина профиля-680 мм, толщина стали-1,5 мм. Отличительными особенностями консоли FPL-21 данного типоразмера являются отверстия 14х10,5 мм в двух крайних точках, а также отсутствие перфорации 14х10,5 мм между зубчатыми венцами. Профиль выполнен из оцинкованной стали устойчивой к коррозии. | 711.14 | 696.92
00-00092716 | FPL2112 | DKC | С-образный профиль серии FPL-21 предназначен для безвинтового крепления или подвеса проволочного лотка на шпильках. Применяется совместно с проволочными лотками с шириной основания до 1200 мм. Ширина профиля-41 мм, высота-21 мм, длина профиля-1222 мм, толщина стали-1,5 мм. Профиль изготовлен из стали, с нанесенным на неё цинковым покрытием, устойчивым к коррозии. | 1375.37 | 1347.86
00-00091610 | FPL2120 | DKC | С-образный профиль серии FPL-21 предназначен для безвинтового крепления или подвеса проволочного лотка на шпильках. Применяется совместно с проволочными лотками с шириной основания до 2000 мм. Ширина профиля-41 мм, высота-21 мм, длина профиля-2022 мм, толщина стали-1,5 мм. Профиль изготовлен из стали, с нанесенным на неё цинковым покрытием, устойчивым к коррозии. | 1216.29 | 1191.97
00-00091611 | FPL2130 | DKC | С-образный профиль серии FPL-21 предназначен для безвинтового крепления или подвеса проволочного лотка на шпильках. Применяется совместно с проволочными лотками с шириной основания до 3000 мм. Ширина профиля-41 мм, высота-21 мм, длина профиля-3022 мм, толщина стали-1,5 мм. Профиль изготовлен из стали, с нанесенным на неё цинковым покрытием, устойчивым к коррозии. | 1216.29 | 1191.97
00-00092790 | LC0132 | DKC | Угол горизонтальный 45 градусов 100x200 R-300 | Уточняйте у менеджера | Уточняйте у менеджера
00-00092791 | LC0133 | DKC | Угол горизонтальный 45 градусов 100x300 R-300 | Уточняйте у менеджера | Уточняйте у менеджера
00-00092794 | LC0532 | DKC | Угол горизонтальный 45 градусов 50x200 R-300 | Уточняйте у менеджера | Уточняйте у менеджера
00-00092797 | LC0832 | DKC | Угол горизонтальный 45 градусов 80x200 R-300 | Уточняйте у менеджера | Уточняйте у менеджера
00-00092798 | LC0833 | DKC | Угол горизонтальный 45 градусов 80x300 R-300 | Уточняйте у менеджера | Уточняйте у менеджера
00-00092804 | LC1340 | DKC | Угол горизонтальный 90 градусов 100x400 R-300 | Уточняйте у менеджера | Уточняйте у менеджера
00-00092722 | LC1340HDZ | DKC | Угол горизонтальный 90 градусов 100х400 R-300, горячеоцинкованный | Уточняйте у менеджера | Уточняйте у менеджера
00-00092805 | LC1350 | DKC | Угол горизонтальный 90 градусов 100x500 R-300 | Уточняйте у менеджера | Уточняйте у менеджера
00-00092806 | LC1360 | DKC | Угол горизонтальный 90 градусов 100x600 R-300 | Уточняйте у менеджера | Уточняйте у менеджера
00-00092807 | LC1620 | DKC | Угол горизонтальный 90 градусов 100x200 R-600 | Уточняйте у менеджера | Уточняйте у менеджера
00-00092810 | LC1650 | DKC | Угол горизонтальный 90 градусов 100x500 R-600 | Уточняйте у менеджера | Уточняйте у менеджера
00-00092812 | LC5320 | DKC | Угол горизонтальный 90 градусов 50x200 R-300 | Уточняйте у менеджера | Уточняйте у менеджера
00-00092725 | LC5320HDZ | DKC | Угол горизонтальный 90 градусов 50х200 R-300, горячеоцинкованный | Уточняйте у менеджера | Уточняйте у менеджера
00-00028039 | LC5330 | DKC | Угол горизонтальный 90 градусов 50x300 R-300 | Уточняйте у менеджера | Уточняйте у менеджера
00-00092814 | LC5340 | DKC | Угол горизонтальный 90 градусов 50x400 R-300 | Уточняйте у менеджера | Уточняйте у менеджера
00-00092815 | LC5350 | DKC | Угол горизонтальный 90 градусов 50x500 R-300 | Уточняйте у менеджера | Уточняйте у менеджера
00-00092817 | LC5620 | DKC | Угол горизонтальный 90 градусов 50x200 R-600 | Уточняйте у менеджера | Уточняйте у менеджера
00-00092821 | LC8330 | DKC | Угол горизонтальный 90 градусов 80x300 R-300 | Уточняйте у менеджера | Уточняйте у менеджера
00-00092822 | LC8340 | DKC | Угол горизонтальный 90 градусов 80x400 R-300 | Уточняйте у менеджера | Уточняйте у менеджера
00-00092824 | LC8360 | DKC | Угол горизонтальный 90 градусов 80x600 R-300 | Уточняйте у менеджера | Уточняйте у менеджера
00-00092825 | LC8620 | DKC | Угол горизонтальный 90 градусов 80x200 R-600 | Уточняйте у менеджера | Уточняйте у менеджера
00-00092826 | LC8630 | DKC | Угол горизонтальный 90 градусов 80x300 R-600 | Уточняйте у менеджера | Уточняйте у менеджера
00-00092827 | LC8640 | DKC | Угол горизонтальный 90 градусов 80x400 R-600 | Уточняйте у менеджера | Уточняйте у менеджера
00-00092828 | LC8650 | DKC | Угол горизонтальный 90 градусов 80x500 R-600 | Уточняйте у менеджера | Уточняйте у менеджера
00-00092829 | LC8660 | DKC | Угол горизонтальный 90 градусов 80x600 R-600 | Уточняйте у менеджера | Уточняйте у менеджера
00-00092830 | LE1002 | DKC | Угол вертикальный шарнирный предназначен для монтажа подъемов и опусков трассы с возможность наклона ее под произвольным углом. Чтобы увеличить радиус поворота трассы, углы можно смонтировать подряд в несколько секций. Данный аксессуар применяется для лотков с высотой борта 100 мм и шириной основания 200 мм. Толщина лонжерона изделия – 1,2 мм, а толщина поперечины – 1,0 мм. Угол представлен в исполнении "Сталь, оцинкованная по методу Сендзимира". | Уточняйте у менеджера | Уточняйте у менеджера
00-00092732 | LE1003HDZ | DKC | Угол вертикальный шарнирный предназначен для монтажа подъемов и опусков трассы с возможность наклона ее под произвольным углом. Чтобы увеличить радиус поворота трассы, углы можно смонтировать подряд в несколько секций. Данный аксессуар применяется для лотков с высотой борта 100 мм и шириной основания 300 мм. Толщина лонжерона изделия – 1,2 мм, а толщина поперечины – 1,0 мм. Изделие представлено в исполнении "Горячий цинк". | Уточняйте у менеджера | Уточняйте у менеджера
00-00092832 | LE1004 | DKC | Угол вертикальный шарнирный предназначен для монтажа подъемов и опусков трассы с возможность наклона ее под произвольным углом. Чтобы увеличить радиус поворота трассы, углы можно смонтировать подряд в несколько секций. Данный аксессуар применяется для лотков с высотой борта 100 мм и шириной основания 400 мм. Толщина лонжерона изделия – 1,2 мм, а толщина поперечины – 1,0 мм. Угол представлен в исполнении "Сталь, оцинкованная по методу Сендзимира". | Уточняйте у менеджера | Уточняйте у менеджера
00-00092834 | LE1006 | DKC | Угол вертикальный шарнирный предназначен для монтажа подъемов и опусков трассы с возможность наклона ее под произвольным углом. Чтобы увеличить радиус поворота трассы, углы можно смонтировать подряд в несколько секций. Данный аксессуар применяется для лотков с высотой борта 100 мм и шириной основания 600 мм. Толщина лонжерона изделия – 1,2 мм, а толщина поперечины – 1,0 мм. Угол представлен в исполнении "Сталь, оцинкованная по методу Сендзимира". | Уточняйте у менеджера | Уточняйте у менеджера
00-00092735 | LE1006HDZ | DKC | Угол вертикальный шарнирный предназначен для монтажа подъемов и опусков трассы с возможность наклона ее под произвольным углом. Чтобы увеличить радиус поворота трассы, углы можно смонтировать подряд в несколько секций. Данный аксессуар применяется для лотков с высотой борта 100 мм и шириной основания 600 мм. Толщина лонжерона изделия – 1,2 мм, а толщина поперечины – 1,0 мм. Изделие представлено в исполнении "Горячий цинк". | Уточняйте у менеджера | Уточняйте у менеджера
00-00092836 | LE5003 | DKC | Угол вертикальный шарнирный предназначен для монтажа подъемов и опусков трассы с возможность наклона ее под произвольным углом. Чтобы увеличить радиус поворота трассы, углы можно смонтировать подряд в несколько секций. Данный аксессуар применяется для лотков с высотой борта 50 мм и шириной основания 300 мм. Толщина лонжерона изделия – 1,2 мм, а толщина поперечины – 1,0 мм. Угол представлен в исполнении "Сталь, оцинкованная по методу Сендзимира". | Уточняйте у менеджера | Уточняйте у менеджера
00-00091613 | LI5020HDZ | DKC | Лестничный лоток предназначен для открытой прокладки кабеля на объектах различного назначения. Конструкция лестничных лотков обеспечивает высокую несущую способность. Ширина основания лотка - 200 мм, высота боковой стенки - 50 мм, длина секции - 3000 мм, толщина лонжерона - 1,5 мм. Изделие представлено в исполнении "Горячий цинк". | 1895.99 | 1858.07
00-00091614 | LI5040HDZ | DKC | Лестничный лоток предназначен для открытой прокладки кабеля на объектах различного назначения. Конструкция лестничных лотков обеспечивает высокую несущую способность. Ширина основания лотка - 400 мм, высота боковой стенки - 50 мм, длина секции - 3000 мм, толщина лонжерона - 1,5 мм. Изделие представлено в исполнении "Горячий цинк". | 2299.87 | 2253.87
00-00091615 | LI8020HDZ | DKC | Лестничный лоток предназначен для открытой прокладки кабеля на объектах различного назначения. Конструкция лестничных лотков обеспечивает высокую несущую способность. Ширина основания лотка - 200 мм, высота боковой стенки - 80 мм, длина секции - 3000 мм, толщина лонжерона - 1,5 мм. Изделие представлено в исполнении "Горячий цинк". | 2632.8 | 2580.14
00-00091616 | LI8030HDZ | DKC | Лестничный лоток предназначен для открытой прокладки кабеля на объектах различного назначения. Конструкция лестничных лотков обеспечивает высокую несущую способность. Ширина основания лотка - 300 мм, высота боковой стенки - 80 мм, длина секции - 3000 мм, толщина лонжерона - 1,5 мм. Изделие представлено в исполнении "Горячий цинк". | 2815.42 | 2759.11
00-00091617 | LI8040HDZ | DKC | Лестничный лоток предназначен для открытой прокладки кабеля на объектах различного назначения. Конструкция лестничных лотков обеспечивает высокую несущую способность. Ширина основания лотка - 400 мм, высота боковой стенки - 80 мм, длина секции - 3000 мм, толщина лонжерона - 1,5 мм. Изделие представлено в исполнении "Горячий цинк". | 3008.86 | 2948.68
00-00091618 | LI8060HDZ | DKC | Лестничный лоток предназначен для открытой прокладки кабеля на объектах различного назначения. Конструкция лестничных лотков обеспечивает высокую несущую способность. Ширина основания лотка - 600 мм, высота боковой стенки - 80 мм, длина секции - 3000 мм, толщина лонжерона - 1,5 мм. Изделие представлено в исполнении "Горячий цинк". | 3584.08 | 3512.4
00-00092852 | LK0203 | DKC | Крышка на Т-образный ответвитель предназначена для дополнительной защиты кабеля от воздействия окружающей среды. Она легко и надежно крепится, предотвращая попадание влаги и крупных частиц внутрь лотка. Данный аксессуар предназначен для ответвителей с шириной основания 200 мм и радиусом поворота 300 мм. Толщина стали - 1 мм. Крышка представлена в исполнении "Сталь, оцинкованная по методу Сендзимира". | Уточняйте у менеджера | Уточняйте у менеджера
00-00092853 | LK0303 | DKC | Крышка на Т-образный ответвитель предназначена для дополнительной защиты кабеля от воздействия окружающей среды. Она легко и надежно крепится, предотвращая попадание влаги и крупных частиц внутрь лотка. Данный аксессуар предназначен для ответвителей с шириной основания 300 мм и радиусом поворота 300 мм. Толщина стали - 1 мм. Крышка представлена в исполнении "Сталь, оцинкованная по методу Сендзимира". | Уточняйте у менеджера | Уточняйте у менеджера
00-00092854 | LK0403 | DKC | Крышка на Т-образный ответвитель предназначена для дополнительной защиты кабеля от воздействия окружающей среды. Она легко и надежно крепится, предотвращая попадание влаги и крупных частиц внутрь лотка. Данный аксессуар предназначен для ответвителей с шириной основания 400 мм и радиусом поворота 300 мм. Толщина стали - 1 мм. Крышка представлена в исполнении "Сталь, оцинкованная по методу Сендзимира". | Уточняйте у менеджера | Уточняйте у менеджера
00-00092855 | LK0503 | DKC | Крышка на Т-образный ответвитель предназначена для дополнительной защиты кабеля от воздействия окружающей среды. Она легко и надежно крепится, предотвращая попадание влаги и крупных частиц внутрь лотка. Данный аксессуар предназначен для ответвителей с шириной основания 500 мм и радиусом поворота 300 мм. Толщина стали - 1 мм. Крышка представлена в исполнении "Сталь, оцинкованная по методу Сендзимира". | Уточняйте у менеджера | Уточняйте у менеджера
00-00092856 | LK0603 | DKC | Крышка на Т-образный ответвитель предназначена для дополнительной защиты кабеля от воздействия окружающей среды. Она легко и надежно крепится, предотвращая попадание влаги и крупных частиц внутрь лотка. Данный аксессуар предназначен для ответвителей с шириной основания 600 мм и радиусом поворота 300 мм. Толщина стали - 1 мм. Крышка представлена в исполнении "Сталь, оцинкованная по методу Сендзимира". | Уточняйте у менеджера | Уточняйте у менеджера
00-00091619 | LL1020HDZ | DKC | Лестничный лоток предназначен для открытой прокладки кабеля на объектах различного назначения. Конструкция лестничных лотков обеспечивает высокую несущую способность. Ширина основания лотка - 200 мм, высота боковой стенки - 100 мм, длина секции - 3000 мм, толщина лонжерона - 1,5 мм. Изделие представлено в исполнении "Горячий цинк". | 3539.92 | 3469.12
00-00091620 | LL1030HDZ | DKC | Лестничный лоток предназначен для открытой прокладки кабеля на объектах различного назначения. Конструкция лестничных лотков обеспечивает высокую несущую способность. Ширина основания лотка - 300 мм, высота боковой стенки - 100 мм, длина секции - 3000 мм, толщина лонжерона - 1,5 мм. Изделие представлено в исполнении "Горячий цинк". Скрыть | 3792.74 | 3716.88
00-00091621 | LL1040HDZ | DKC | Лестничный лоток предназначен для открытой прокладки кабеля на объектах различного назначения. Конструкция лестничных лотков обеспечивает высокую несущую способность. Ширина основания лотка - 400 мм, высота боковой стенки - 100 мм, длина секции - 3000 мм, толщина лонжерона - 1,5 мм. Изделие представлено в исполнении "Горячий цинк". | 3944.41 | 3865.52
00-00091622 | LL1050HDZ | DKC | Лестничный лоток предназначен для открытой прокладки кабеля на объектах различного назначения. Конструкция лестничных лотков обеспечивает высокую несущую способность. Ширина основания лотка - 500 мм, высота боковой стенки - 100 мм, длина секции - 3000 мм, толщина лонжерона - 1,5 мм. Изделие представлено в исполнении "Горячий цинк". | 4146.69 | 4063.76
00-00091623 | LL1060HDZ | DKC | Лестничный лоток предназначен для открытой прокладки кабеля на объектах различного назначения. Конструкция лестничных лотков обеспечивает высокую несущую способность. Ширина основания лотка - 600 мм, высота боковой стенки - 100 мм, длина секции - 3000 мм, толщина лонжерона - 1,5 мм. Изделие представлено в исполнении "Горячий цинк". | 4361.72 | 4274.49
00-00091624 | LL5020HDZ | DKC | Лестничный лоток предназначен для открытой прокладки кабеля на объектах различного назначения. Конструкция лестничных лотков обеспечивает высокую несущую способность. Ширина основания лотка - 200 мм, высота боковой стенки - 50 мм, длина секции - 3000 мм, толщина лонжерона - 1,2 мм. Изделие представлено в исполнении "Горячий цинк". | 1662.47 | 1629.22
00-00091625 | LL5030HDZ | DKC | Лестничный лоток предназначен для открытой прокладки кабеля на объектах различного назначения. Конструкция лестничных лотков обеспечивает высокую несущую способность. Ширина основания лотка - 300 мм, высота боковой стенки - 50 мм, длина секции - 3000 мм, толщина лонжерона - 1,2 мм. Изделие представлено в исполнении "Горячий цинк". | 1869.64 | 1832.25
00-00091626 | LL5040HDZ | DKC | Лестничный лоток предназначен для открытой прокладки кабеля на объектах различного назначения. Конструкция лестничных лотков обеспечивает высокую несущую способность. Ширина основания лотка - 400 мм, высота боковой стенки - 50 мм, длина секции - 3000 мм, толщина лонжерона - 1,2 мм. Изделие представлено в исполнении "Горячий цинк". | 2074.66 | 2033.17
00-00091627 | LL5050HDZ | DKC | Лестничный лоток предназначен для открытой прокладки кабеля на объектах различного назначения. Конструкция лестничных лотков обеспечивает высокую несущую способность. Ширина основания лотка - 500 мм, высота боковой стенки - 50 мм, длина секции - 3000 мм, толщина лонжерона - 1,2 мм. Изделие представлено в исполнении "Горячий цинк". | 2358.98 | 2311.8
00-00091628 | LL8020HDZ | DKC | Лестничный лоток предназначен для открытой прокладки кабеля на объектах различного назначения. Конструкция лестничных лотков обеспечивает высокую несущую способность. Ширина основания лотка - 200 мм, высота боковой стенки - 80 мм, длина секции - 3000 мм, толщина лонжерона - 1,2 мм. Изделие представлено в исполнении "Горячий цинк". | 2389.44 | 2341.65
00-00091629 | LL8030HDZ | DKC | Лестничный лоток предназначен для открытой прокладки кабеля на объектах различного назначения. Конструкция лестничных лотков обеспечивает высокую несущую способность. Ширина основания лотка - 300 мм, высота боковой стенки - 80 мм, длина секции - 3000 мм, толщина лонжерона - 1,2 мм. Изделие представлено в исполнении "Горячий цинк". | 2503.23 | 2453.17
00-00091630 | LL8040HDZ | DKC | Лестничный лоток предназначен для открытой прокладки кабеля на объектах различного назначения. Конструкция лестничных лотков обеспечивает высокую несущую способность. Ширина основания лотка - 400 мм, высота боковой стенки - 80 мм, длина секции - 3000 мм, толщина лонжерона - 1,2 мм. Изделие представлено в исполнении "Горячий цинк". | 2617.02 | 2564.68
00-00091631 | LL8060HDZ | DKC | Лестничный лоток предназначен для открытой прокладки кабеля на объектах различного назначения. Конструкция лестничных лотков обеспечивает высокую несущую способность. Ширина основания лотка - 600 мм, высота боковой стенки - 80 мм, длина секции - 3000 мм, толщина лонжерона - 1,2 мм. Изделие представлено в исполнении "Горячий цинк". | 3047.06 | 2986.12
00-00092745 | LT1304HDZ | DKC | Аксессуары, входящие в состав системы лестничных лотков "L5 Combitech", созданы для облегчения проектирования и монтажа кабельных трасс, в том числе сложной геометрии. Аксессуары имеют покрытие, устойчивое к коррозии. Они легко скрепляются друг с другом, и прочно фиксируются – но при этом при необходимости трассу или ее часть можно легко разобрать. | Уточняйте у менеджера | Уточняйте у менеджера
00-00092861 | LT1306 | DKC | Аксессуары, входящие в состав системы лестничных лотков "L5 Combitech", созданы для облегчения проектирования и монтажа кабельных трасс, в том числе сложной геометрии. Аксессуары имеют покрытие, устойчивое к коррозии. Они легко скрепляются друг с другом, и прочно фиксируются – но при этом при необходимости трассу или ее часть можно легко разобрать. | Уточняйте у менеджера | Уточняйте у менеджера
00-00092746 | LT5302HDZ | DKC | Аксессуары, входящие в состав системы лестничных лотков "L5 Combitech", созданы для облегчения проектирования и монтажа кабельных трасс, в том числе сложной геометрии. Аксессуары имеют покрытие, устойчивое к коррозии. Они легко скрепляются друг с другом, и прочно фиксируются – но при этом при необходимости трассу или ее часть можно легко разобрать. | Уточняйте у менеджера | Уточняйте у менеджера
00-00028040 | LT5303 | DKC | Аксессуары, входящие в состав системы лестничных лотков "L5 Combitech", созданы для облегчения проектирования и монтажа кабельных трасс, в том числе сложной геометрии. Аксессуары имеют покрытие, устойчивое к коррозии. Они легко скрепляются друг с другом, и прочно фиксируются – но при этом при необходимости трассу или ее часть можно легко разобрать. | Уточняйте у менеджера | Уточняйте у менеджера
00-00092863 | LT5304 | DKC | Аксессуары, входящие в состав системы лестничных лотков "L5 Combitech", созданы для облегчения проектирования и монтажа кабельных трасс, в том числе сложной геометрии. Аксессуары имеют покрытие, устойчивое к коррозии. Они легко скрепляются друг с другом, и прочно фиксируются – но при этом при необходимости трассу или ее часть можно легко разобрать. | Уточняйте у менеджера | Уточняйте у менеджера
00-00092864 | LT5305 | DKC | Аксессуары, входящие в состав системы лестничных лотков "L5 Combitech", созданы для облегчения проектирования и монтажа кабельных трасс, в том числе сложной геометрии. Аксессуары имеют покрытие, устойчивое к коррозии. Они легко скрепляются друг с другом, и прочно фиксируются – но при этом при необходимости трассу или ее часть можно легко разобрать. | Уточняйте у менеджера | Уточняйте у менеджера
00-00092865 | LT5306 | DKC | Аксессуары, входящие в состав системы лестничных лотков "L5 Combitech", созданы для облегчения проектирования и монтажа кабельных трасс, в том числе сложной геометрии. Аксессуары имеют покрытие, устойчивое к коррозии. Они легко скрепляются друг с другом, и прочно фиксируются – но при этом при необходимости трассу или ее часть можно легко разобрать. | Уточняйте у менеджера | Уточняйте у менеджера
00-00092866 | LT8302 | DKC | Аксессуары, входящие в состав системы лестничных лотков "L5 Combitech", созданы для облегчения проектирования и монтажа кабельных трасс, в том числе сложной геометрии. Аксессуары имеют покрытие, устойчивое к коррозии. Они легко скрепляются друг с другом, и прочно фиксируются – но при этом при необходимости трассу или ее часть можно легко разобрать. | Уточняйте у менеджера | Уточняйте у менеджера
00-00092867 | LT8303 | DKC | Аксессуары, входящие в состав системы лестничных лотков "L5 Combitech", созданы для облегчения проектирования и монтажа кабельных трасс, в том числе сложной геометрии. Аксессуары имеют покрытие, устойчивое к коррозии. Они легко скрепляются друг с другом, и прочно фиксируются – но при этом при необходимости трассу или ее часть можно легко разобрать. | Уточняйте у менеджера | Уточняйте у менеджера
00-00092868 | LT8304 | DKC | Аксессуары, входящие в состав системы лестничных лотков "L5 Combitech", созданы для облегчения проектирования и монтажа кабельных трасс, в том числе сложной геометрии. Аксессуары имеют покрытие, устойчивое к коррозии. Они легко скрепляются друг с другом, и прочно фиксируются – но при этом при необходимости трассу или ее часть можно легко разобрать. | Уточняйте у менеджера | Уточняйте у менеджера
00-00092748 | LT8304HDZ | DKC | Аксессуары, входящие в состав системы лестничных лотков "L5 Combitech", созданы для облегчения проектирования и монтажа кабельных трасс, в том числе сложной геометрии. Аксессуары имеют покрытие, устойчивое к коррозии. Они легко скрепляются друг с другом, и прочно фиксируются – но при этом при необходимости трассу или ее часть можно легко разобрать. | Уточняйте у менеджера | Уточняйте у менеджера
00-00092869 | LT8305 | DKC | Аксессуары, входящие в состав системы лестничных лотков "L5 Combitech", созданы для облегчения проектирования и монтажа кабельных трасс, в том числе сложной геометрии. Аксессуары имеют покрытие, устойчивое к коррозии. Они легко скрепляются друг с другом, и прочно фиксируются – но при этом при необходимости трассу или ее часть можно легко разобрать. | Уточняйте у менеджера | Уточняйте у менеджера
00-00092870 | LT8306 | DKC | Аксессуары, входящие в состав системы лестничных лотков "L5 Combitech", созданы для облегчения проектирования и монтажа кабельных трасс, в том числе сложной геометрии. Аксессуары имеют покрытие, устойчивое к коррозии. Они легко скрепляются друг с другом, и прочно фиксируются – но при этом при необходимости трассу или ее часть можно легко разобрать. | Уточняйте у менеджера | Уточняйте у менеджера
00-00092688 | SBL29010 | DKC | П-образный профиль широко применяется при строительстве. Смонтированный вертикально, он может выполнять роль несущей конструкции, а горизонтально закрепленный профиль используется в качестве прогонов. П-образный профиль ДКС используется при монтаже как кабельной трассы, так и подвесных систем, климатических и вентиляционных. Профиль имеет защитное цинковое покрытие, нанесенное методом гальванического цинкования. Высота изделия – 29 мм, ширина – 46,4 мм, длина – 160 мм, толщина стали – 1,2 мм. Для удобства монтажа профиль имеет боковую перфорацию с обеих сторон. | 87.01 | 85.27
00-00092689 | SBL29015 | DKC | П-образный профиль широко применяется при строительстве. Смонтированный вертикально, он может выполнять роль несущей конструкции, а горизонтально закрепленный профиль используется в качестве прогонов. П-образный профиль ДКС используется при монтаже как кабельной трассы, так и подвесных систем, климатических и вентиляционных. Профиль имеет защитное цинковое покрытие, нанесенное методом гальванического цинкования. Высота изделия – 29 мм, ширина – 46,4 мм, длина – 200 мм, толщина стали – 1,2 мм. Для удобства монтажа профиль имеет боковую перфорацию с обеих сторон. | 105.25 | 103.14
00-00092690 | SBL29020 | DKC | П-образный профиль широко применяется при строительстве. Смонтированный вертикально, он может выполнять роль несущей конструкции, а горизонтально закрепленный профиль используется в качестве прогонов. П-образный профиль ДКС используется при монтаже как кабельной трассы, так и подвесных систем, климатических и вентиляционных. Профиль имеет защитное цинковое покрытие, нанесенное методом гальванического цинкования. Высота изделия – 29 мм, ширина – 46,4 мм, длина – 280 мм, толщина стали – 1,2 мм. Для удобства монтажа профиль имеет боковую перфорацию с обеих сторон. | 125.36 | 122.85
00-00092691 | SBL29030 | DKC | П-образный профиль широко применяется при строительстве. Смонтированный вертикально, он может выполнять роль несущей конструкции, а горизонтально закрепленный профиль используется в качестве прогонов. П-образный профиль ДКС используется при монтаже как кабельной трассы, так и подвесных систем, климатических и вентиляционных. Профиль имеет защитное цинковое покрытие, нанесенное методом гальванического цинкования. Высота изделия – 29 мм, ширина – 46,4 мм, длина – 360 мм, толщина стали – 1,2 мм. Для удобства монтажа профиль имеет боковую перфорацию с обеих сторон. | 185.45 | 181.74
00-00092178 | SDM1010KHDZ | DKC | Горизонтальный угол 90 градусов обеспечивает поворот трассы в горизонтальной плоскости под углом 90 градусов. В состав комплектного аксессуара входят детали, необходимые для качественного и надежного монтажа: соединительные пластины и крепежные элементы. Угол применяется с лотками линейки "S5 Combitech" с высотой борта 100 мм и шириной основания 100 мм. Толщина металла - 1,5 мм. Изделие представлено в исполнении "Горячий цинк". | 8031.46 | 7870.83
00-00092169 | SDN1010KHDZ | DKC | Горизонтальный угол 90 градусов обеспечивает поворот трассы в горизонтальной плоскости под углом 90 градусов. В состав комплектного аксессуара входят детали, необходимые для качественного и надежного монтажа: соединительные пластины и крепежные элементы. Угол применяется с лотками линейки "S5 Combitech" с высотой борта 100 мм и шириной основания 100 мм. Толщина металла - 1,2 мм. Изделие представлено в исполнении "Горячий цинк". | 6614.13 | 6481.85
00-00092167 | SDN505KHDZ | DKC | Горизонтальный угол 90 градусов обеспечивает поворот трассы в горизонтальной плоскости под углом 90 градусов. В состав комплектного аксессуара входят детали, необходимые для качественного и надежного монтажа: соединительные пластины и крепежные элементы. Угол применяется с лотками линейки "S5 Combitech" с высотой борта 50 мм и шириной основания 50 мм. Толщина металла - 1,2 мм. Изделие представлено в исполнении "Горячий цинк". | 5259.62 | 5154.42
00-00092168 | SDN510KHDZ | DKC | Горизонтальный угол 90 градусов обеспечивает поворот трассы в горизонтальной плоскости под углом 90 градусов. В состав комплектного аксессуара входят детали, необходимые для качественного и надежного монтажа: соединительные пластины и крепежные элементы. Угол применяется с лотками линейки "S5 Combitech" с высотой борта 50 мм и шириной основания 100 мм. Толщина металла - 1,2 мм. Изделие представлено в исполнении "Горячий цинк". | 5771.59 | 5656.16
00-00092185 | SKFN100KHDZ | DKC | Крышка универсального ответвителя обеспечивает защиту кабельной трассы от внешних воздействий. В состав комплектного аксессуара входят детали, необходимые для качественного и надежного монтажа: соединительные пластины и крепежные элементы. Крышка применяется с универсальными ответвителями линейки "S5 Combitech" с шириной основания 100 мм. Толщина металла - 1,2 мм. Крышка представлена в исполнении "Горячий цинк". | 2592.87 | 2541.01
00-00092191 | SKTN100KHDZ | DKC | Крышка Т-образного ответвителя обеспечивает защиту кабельной трассы от внешних воздействий. В состав комплектного аксессуара входят детали, необходимые для качественного и надежного монтажа: соединительные пластины и крепежные элементы. Крышка применяется с Т-образными ответвителями линейки "S5 Combitech" с шириной основания 100 мм. Толщина металла - 1,2 мм. Изделие представлено в исполнении "Горячий цинк". | 2956.43 | 2897.3
00-00091567 | SNL3505 | DKC | Серия листовых лотков "S3 Combitech" – это облегченная линейка. Лотки этой серии выпускаются только в исполнении – "Сталь, оцинкованная по методу Сендзимира". Неперфорированный лоток надежно защищает кабель от повреждений, попадания мусора и влаги. Применение лотка вместе с крышкой позволяет добиться надежной герметизации системы. Для повышения уровня пыле- и влагозащиты можно использовать уплотнители и защитные пластины, входящие в состав системы "S5 Combitech". Секция имеет длину 3000 мм, высоту 50 мм и ширину 50 мм, изготавливается из стали толщиной 0,6 мм. Площадь полезного сечения лотка – 2500 мм. Лотки системы "S3 Combitech" совместимы с другими КНС производства ДКС: с проволочными, лестничными, листовыми лотками. | 370.5 | 363.09
00-00045095 | SNL3510 | DKC | Серия листовых лотков "S3 Combitech" – это облегченная линейка. Лотки этой серии выпускаются только в исполнении – "Сталь, оцинкованная по методу Сендзимира". Неперфорированный лоток надежно защищает кабель от повреждений, попадания мусора и влаги. Применение лотка вместе с крышкой позволяет добиться надежной герметизации системы. Для повышения уровня пыле- и влагозащиты можно использовать уплотнители и защитные пластины, входящие в состав системы "S5 Combitech". Секция имеет длину 3000 мм, высоту 50 мм и ширину 100 мм, изготавливается из стали толщиной 0,6 мм. Полезное сечение лотка – 5000 мм. Лотки системы "S3 Combitech" совместимы с другими КНС производства ДКС: с проволочными, лестничными, листовыми лотками. | 470.46 | 461.05
00-00086485 | SNL3515 | DKC | Серия листовых лотков "S3 Combitech" – это облегченная линейка. Лотки этой серии выпускаются только в исполнении – "Сталь, оцинкованная по методу Сендзимира". Неперфорированный лоток надежно защищает кабель от повреждений, попадания мусора и влаги. Применение лотка вместе с крышкой позволяет добиться надежной герметизации системы. Для повышения уровня пыле- и влагозащиты можно использовать уплотнители и защитные пластины, входящие в состав системы "S5 Combitech". Секция имеет длину 3000 мм, высоту 50 мм и ширину 150 мм, изготавливается из стали толщиной 0,6 мм. Полезное сечение лотка – 7500 мм. Лотки системы "S3 Combitech" совместимы с другими КНС производства ДКС: с проволочными, лестничными, листовыми лотками. | 553.77 | 542.69
00-00091568 | SNL3520 | DKC | Серия листовых лотков "S3 Combitech" – это облегченная линейка. Лотки этой серии выпускаются только в исполнении – "Сталь, оцинкованная по методу Сендзимира". Неперфорированный лоток надежно защищает кабель от повреждений, попадания мусора и влаги. Применение лотка вместе с крышкой позволяет добиться надежной герметизации системы. Для повышения уровня пыле- и влагозащиты можно использовать уплотнители и защитные пластины, входящие в состав системы "S5 Combitech". Секция имеет длину 3000 мм, высоту 50 мм и ширину 200 мм, изготавливается из стали толщиной 0,7 мм. Полезное сечение лотка – 10000 мм. Лотки системы "S3 Combitech" совместимы с другими КНС производства ДКС: с проволочными, лестничными, листовыми лотками. | 780.78 | 765.16
00-00091569 | SNL3530 | DKC | Серия листовых лотков "S3 Combitech" – это облегченная линейка. Лотки этой серии выпускаются только в исполнении – "Сталь, оцинкованная по методу Сендзимира". Неперфорированный лоток надежно защищает кабель от повреждений, попадания мусора и влаги. Применение лотка вместе с крышкой позволяет добиться надежной герметизации системы. Для повышения уровня пыле- и влагозащиты можно использовать уплотнители и защитные пластины, входящие в состав системы "S5 Combitech". Секция имеет длину 3000 мм, высоту 50 мм и ширину 300 мм, изготавливается из стали толщиной 0,7 мм. Полезное сечение лотка – 15000 мм. | 934.29 | 915.6
00-00091327 | SNS33510 | DKC | Неперфорированный листовой лоток в исполнении "Сталь, оцинкованная по методу Сендзимира". Применяется для прокладки кабеля внутри помещения. Также лотки высотой 35 мм могут применяться для подпольной прокладки или использоваться в ограниченном пространстве. При применении крышки и уплотнителей может достигаться степень пыле- и влагозащиты до IP 44. Лотки соединяются внахслест с помощью фирменного соединения "мама-папа", с использованием трех винтов и трех гаек. Это существенно сокращает время монтажа и обеспечивает непрерывный контур заземления. Конструктив листовых лотков ДКС предупреждает повреждение кабеля при прокладке. | 548.85 | 537.88
00-00091328 | SNS33520 | DKC | Неперфорированный листовой лоток в исполнении "Сталь, оцинкованная по методу Сендзимира". Применяется для прокладки кабеля внутри помещения. Также лотки высотой 35 мм могут применяться для подпольной прокладки или использоваться в ограниченном пространстве. При применении крышки и уплотнителей может достигаться степень пыле- и влагозащиты до IP 44. Лотки соединяются внахслест с помощью фирменного соединения "мама-папа", с использованием трех винтов и трех гаек. Это существенно сокращает время монтажа и обеспечивает непрерывный контур заземления. Конструктив листовых лотков ДКС предупреждает повреждение кабеля при прокладке. | 796.97 | 781.03
00-00092180 | SOM1010KHDZ | DKC | Вертикальный внешний угол 90 градусов обеспечивает поворот трассы в вертикальной плоскости под углом 90 градусов. В состав комплектного аксессуара входят детали, необходимые для качественного и надежного монтажа: соединительные пластины и крепежные элементы. Угол применяется с лотками линейки "S5 Combitech" с высотой борта 100 мм и шириной основания 100 мм. Толщина металла - 1,5 мм. Изделие представлено в исполнении "Горячий цинк". | 8745.74 | 8570.83
00-00092174 | SON1010KHDZ | DKC | Вертикальный внешний угол 90 градусов обеспечивает поворот трассы в вертикальной плоскости под углом 90 градусов. В состав комплектного аксессуара входят детали, необходимые для качественного и надежного монтажа: соединительные пластины и крепежные элементы. Угол применяется с лотками линейки "S5 Combitech" с высотой борта 100 мм и шириной основания 100 мм. Толщина металла - 1,2 мм. Изделие представлено в исполнении "Горячий цинк". | 7202.38 | 7058.33
00-00092172 | SON505KHDZ | DKC | Вертикальный внешний угол 90 градусов обеспечивает поворот трассы в вертикальной плоскости под углом 90 градусов. В состав комплектного аксессуара входят детали, необходимые для качественного и надежного монтажа: соединительные пластины и крепежные элементы. Угол применяется с лотками линейки "S5 Combitech" с высотой борта 50 мм и шириной основания 50 мм. Толщина металла - 1,2 мм. Изделие представлено в исполнении "Горячий цинк". | 6249.66 | 6124.66
00-00092173 | SON510KHDZ | DKC | Вертикальный внешний угол 90 градусов обеспечивает поворот трассы в вертикальной плоскости под углом 90 градусов. В состав комплектного аксессуара входят детали, необходимые для качественного и надежного монтажа: соединительные пластины и крепежные элементы. Угол применяется с лотками линейки "S5 Combitech" с высотой борта 50 мм и шириной основания 100 мм. Толщина металла - 1,2 мм. Изделие представлено в исполнении "Горячий цинк". | 6317.68 | 6191.33
00-00091564 | SPL3505 | DKC | Серия листовых лотков "S3 Combitech" – это облегченная линейка. Лотки этой серии выпускаются только в исполнении – "Сталь, оцинкованная по методу Сендзимира". Перфорация лотков (в т.ч. боковая) позволяет дополнительно облегчить конструкцию. Секция имеет длину 3000 мм, высоту 50 мм и ширину 50 мм, изготавливается из стали толщиной 0,6 мм. Площадь полезного сечения лотка – 2500 мм. Лотки системы "S3 Combitech" совместимы с другими КНС производства ДКС: с проволочными, лестничными, листовыми лотками. | 370.5 | 363.09
00-00080893 | SPL3510 | DKC | Серия листовых лотков "S3 Combitech" – это облегченная линейка. Лотки этой серии выпускаются только в исполнении – "Сталь, оцинкованная по методу Сендзимира". Перфорация лотков (в т.ч. боковая) позволяет дополнительно облегчить конструкцию. Секция имеет длину 3000 мм, высоту 50 мм и ширину 100 мм, изготавливается из стали толщиной 0,6 мм. Полезное сечение лотка – 5000 мм. Лотки системы "S3 Combitech" совместимы с другими КНС производства ДКС: с проволочными, лестничными, листовыми лотками. | 470.53 | 461.12
00-00091565 | SPL3515 | DKC | Серия листовых лотков "S3 Combitech" – это облегченная линейка. Лотки этой серии выпускаются только в исполнении – "Сталь, оцинкованная по методу Сендзимира". Перфорация лотков (в т.ч. боковая) позволяет дополнительно облегчить конструкцию. Секция имеет длину 3000 мм, высоту 50 мм и ширину 150 мм, изготавливается из стали толщиной 0,6 мм. Полезное сечение лотка – 7500 мм. Лотки системы "S3 Combitech" совместимы с другими КНС производства ДКС: с проволочными, лестничными, листовыми лотками. | 553.77 | 542.69
00-00070420 | SPL3520 | DKC | Серия листовых лотков "S3 Combitech" – это облегченная линейка. Лотки этой серии выпускаются только в исполнении – "Сталь, оцинкованная по методу Сендзимира". Перфорация лотков (в т.ч. боковая) позволяет дополнительно облегчить конструкцию. Секция имеет длину 3000 мм, высоту 50 мм и ширину 200 мм, изготавливается из стали толщиной 0,7 мм. Полезное сечение лотка – 10000 мм. Лотки системы "S3 Combitech" совместимы с другими КНС производства ДКС: с проволочными, лестничными, листовыми лотками. | 780.78 | 765.16
00-00091566 | SPL3530 | DKC | Серия листовых лотков "S3 Combitech" – это облегченная линейка. Лотки этой серии выпускаются только в исполнении – "Сталь, оцинкованная по методу Сендзимира". Перфорация лотков (в т.ч. боковая) позволяет дополнительно облегчить конструкцию. Секция имеет длину 3000 мм, высоту 50 мм и ширину 300 мм, изготавливается из стали толщиной 0,7 мм. Полезное сечение лотка – 15000 мм. Лотки системы "S3 Combitech" совместимы с другими КНС производства ДКС: с проволочными, лестничными, листовыми лотками. | 934.29 | 915.6
00-00092181 | STM1010KHDZ | DKC | Т-образный ответвитель предназначен для организации отвода трассы в горизонтальной плоскости. В состав комплектного аксессуара входят детали, необходимые для качественного и надежного монтажа: соединительные пластины и крепежные элементы. Ответвитель применяется с лотками линейки "S5 Combitech" с высотой борта 100 мм и шириной основания 100 мм. Толщина металла - 1,5 мм. Изделие представлено в исполнении "Горячий цинк". | 12606.2 | 12354.08
00-00092177 | STN1010KHDZ | DKC | Т-образный ответвитель предназначен для организации отвода трассы в горизонтальной плоскости. В состав комплектного аксессуара входят детали, необходимые для качественного и надежного монтажа: соединительные пластины и крепежные элементы. Ответвитель применяется с лотками линейки "S5 Combitech" с высотой борта 100 мм и шириной основания 100 мм. Толщина металла - 1,2 мм. Изделие представлено в исполнении "Горячий цинк". | 10381.53 | 10173.9
00-00092175 | STN505KHDZ | DKC | Т-образный ответвитель предназначен для организации отвода трассы в горизонтальной плоскости. В состав комплектного аксессуара входят детали, необходимые для качественного и надежного монтажа: соединительные пластины и крепежные элементы. Ответвитель применяется с лотками линейки "S5 Combitech" с высотой борта 50 мм и шириной основания 50 мм. Толщина металла - 1,2 мм. Изделие представлено в исполнении "Горячий цинк". | 8639.11 | 8466.33
00-00092176 | STN510KHDZ | DKC | Т-образный ответвитель предназначен для организации отвода трассы в горизонтальной плоскости. В состав комплектного аксессуара входят детали, необходимые для качественного и надежного монтажа: соединительные пластины и крепежные элементы. Ответвитель применяется с лотками линейки "S5 Combitech" с высотой борта 50 мм и шириной основания 100 мм. Толщина металла - 1,2 мм. Изделие представлено в исполнении "Горячий цинк". | 9041.92 | 8861.08
00-00096608 | FBTR-120-2000 | Hyperline | Оптический лоток 120x100x2000мм | Уточняйте у менеджера | Уточняйте у менеджера
00-00096594 | FBTR-120-CNT | Hyperline | Соединение лотков для оптического лотка 120мм (с 8 винтами) | Уточняйте у менеджера | Уточняйте у менеджера
00-00096585 | FBTR-120-CRS | Hyperline | Ответвитель крестообразный пластиковый оптического лотка 120мм (c 16 винтами M5) | Уточняйте у менеджера | Уточняйте у менеджера
00-00099852 | FBTR-120-CRS-CVR | Hyperline | Крышка на ответвитель крестообразный пластиковый оптического лотка 120мм | Уточняйте у менеджера | Уточняйте у менеджера
00-00096612 | FBTR-120-CVR-2000 | Hyperline | Крышка для оптического лотка 120х100х2000мм | Уточняйте у менеджера | Уточняйте у менеджера
00-00096573 | FBTR-120-EFS | Hyperline | Опора для установки оптического лотка 120мм | Уточняйте у менеджера | Уточняйте у менеджера
00-00096577 | FBTR-120-ELB90 | Hyperline | Горизонтальный изгиб на 90° для оптического лотка 120мм | Уточняйте у менеджера | Уточняйте у менеджера
00-00099847 | FBTR-120-ELB90CVR | Hyperline | Крышка на горизонтальный изгиб на 90° для оптического лотка 120мм | Уточняйте у менеджера | Уточняйте у менеджера
00-00099297 | FBTR-120-ERS45 | Hyperline | Угол 45° внешний (вниз) для оптического лотка 120мм | Уточняйте у менеджера | Уточняйте у менеджера
00-00099307 | FBTR-120-ERS45-CVR | Hyperline | Крышка на угол 45° внешний (вниз) для оптического лотка 120мм | Уточняйте у менеджера | Уточняйте у менеджера
00-00099293 | FBTR-120-IRS45 | Hyperline | Угол 45° внутренний (вверх) для оптического лотка 120мм | Уточняйте у менеджера | Уточняйте у менеджера
00-00099303 | FBTR-120-IRS45-CVR | Hyperline | Крышка на вертикальный угол 45° внутренний (вверх) для оптического лотка 120мм | Уточняйте у менеджера | Уточняйте у менеджера
00-00096581 | FBTR-120-TEE | Hyperline | Ответвитель Т-образный пластиковый 120х100 для оптического лотка (c 12 винтами) | Уточняйте у менеджера | Уточняйте у менеджера
00-00099848 | FBTR-120-TEE-CVR | Hyperline | Крышка на ответвитель Т-образный пластиковый 120х100 | Уточняйте у менеджера | Уточняйте у менеджера
00-00096598 | FBTR-120-TSP | Hyperline | Раструб для оптического лотка 120мм | Уточняйте у менеджера | Уточняйте у менеджера
00-00096590 | FBTR-120-TTR | Hyperline | Заглушка для оптического лотка 120мм (с 4 винтами) | Уточняйте у менеджера | Уточняйте у менеджера
00-00096609 | FBTR-240-2000 | Hyperline | Оптический лоток 240x100x2000мм | Уточняйте у менеджера | Уточняйте у менеджера
00-00096595 | FBTR-240-CNT | Hyperline | Соединение оптических лотков 240мм (с 8 винтами) | Уточняйте у менеджера | Уточняйте у менеджера
00-00096586 | FBTR-240-CRS | Hyperline | Ответвитель крестообразный пластиковый оптического лотка 240мм (c 16 винтами M5) | Уточняйте у менеджера | Уточняйте у менеджера
00-00099853 | FBTR-240-CRS-CVR | Hyperline | Крышка на ответвитель крестообразный пластиковый оптического лотка 240мм | Уточняйте у менеджера | Уточняйте у менеджера
00-00096613 | FBTR-240-CVR-2000 | Hyperline | Крышка для оптического лотка 240х100х2000мм | Уточняйте у менеджера | Уточняйте у менеджера
00-00096574 | FBTR-240-EFS | Hyperline | Опора для установки оптического лотка 240мм | Уточняйте у менеджера | Уточняйте у менеджера
00-00096578 | FBTR-240-ELB90 | Hyperline | Горизонтальный изгиб на 90° для оптического лотка 240мм | Уточняйте у менеджера | Уточняйте у менеджера
00-00099846 | FBTR-240-ELB90CVR | Hyperline | Крышка на горизонтальный изгиб на 90° для оптического лотка 240мм | Уточняйте у менеджера | Уточняйте у менеджера
00-00099298 | FBTR-240-ERS45 | Hyperline | Угол 45° внешний (вниз) для оптического лотка 240мм | Уточняйте у менеджера | Уточняйте у менеджера
00-00099308 | FBTR-240-ERS45-CVR | Hyperline | Крышка на угол 45° внешний (вниз) для оптического лотка 240мм | Уточняйте у менеджера | Уточняйте у менеджера
00-00100193 | FBTR-240-HTC120 | Hyperline | Горизонтальный тройник 240-120-240 для оптического лотка | Уточняйте у менеджера | Уточняйте у менеджера
00-00099856 | FBTR-240-HTC120-CVR | Hyperline | Крышка на горизонтальный тройник 240-120-240 для оптического лотка | Уточняйте у менеджера | Уточняйте у менеджера
00-00099294 | FBTR-240-IRS45 | Hyperline | Угол 45° внутренний (вверх) для оптического лотка 240мм | Уточняйте у менеджера | Уточняйте у менеджера
00-00099304 | FBTR-240-IRS45-CVR | Hyperline | Крышка на вертикальный угол 45° внутренний (вверх) для оптического лотка 240мм | Уточняйте у менеджера | Уточняйте у менеджера
00-00096601 | FBTR-240-RDC120 | Hyperline | Переход 240-120 для оптического лотка | Уточняйте у менеджера | Уточняйте у менеджера
00-00099857 | FBTR-240-RDC120-CVR | Hyperline | Крышка на переход 240-120 для оптического лотка | Уточняйте у менеджера | Уточняйте у менеджера
00-00096582 | FBTR-240-TEE | Hyperline | Ответвитель Т-образный пластиковый 240х100 для оптического лотка (c 12 винтами) | Уточняйте у менеджера | Уточняйте у менеджера
00-00099849 | FBTR-240-TEE-CVR | Hyperline | Крышка на ответвитель Т-образный пластиковый 240х100 | Уточняйте у менеджера | Уточняйте у менеджера
00-00100192 | FBTR-240-TSP | Hyperline | Раструб для оптического лотка 240мм | Уточняйте у менеджера | Уточняйте у менеджера
00-00096591 | FBTR-240-TTR | Hyperline | Заглушка для оптического лотка 240мм (с 4 винтами) | Уточняйте у менеджера | Уточняйте у менеджера
00-00096611 | FBTR-300-2000 | Hyperline | Оптический лоток 300x100x2000мм | Уточняйте у менеджера | Уточняйте у менеджера
00-00096596 | FBTR-300-CNT | Hyperline | Соединитель оптического лотока 300х100 мм | Уточняйте у менеджера | Уточняйте у менеджера
00-00096587 | FBTR-300-CRS | Hyperline | Ответвитель крестообразный пластиковый оптического лотка300мм (c 20 винтами M5) | Уточняйте у менеджера | Уточняйте у менеджера
00-00099854 | FBTR-300-CRS-CVR | Hyperline | Крышка на ответвитель крестообразный пластиковый оптического лотка 300мм | Уточняйте у менеджера | Уточняйте у менеджера
00-00096614 | FBTR-300-CVR-2000 | Hyperline | Крышка для оптического лотка 300х100х2000мм | Уточняйте у менеджера | Уточняйте у менеджера
00-00096576 | FBTR-300-EFS | Hyperline | Опора для установки оптического лотка 300мм | Уточняйте у менеджера | Уточняйте у менеджера
00-00096579 | FBTR-300-ELB90 | Hyperline | Горизонтальный угол на 90° для оптического лотка 300х100 мм | Уточняйте у менеджера | Уточняйте у менеджера
00-00099301 | FBTR-300-ELB90-CVR | Hyperline | Крышка на горизонтальный угол на 90° для оптического лотка 300х100 мм | Уточняйте у менеджера | Уточняйте у менеджера
00-00099299 | FBTR-300-ERS45 | Hyperline | Угол 45° внешний (вниз) для оптического лотка 300мм | Уточняйте у менеджера | Уточняйте у менеджера
00-00096589 | FBTR-300-ERS45-CVR | Hyperline | Крышка на угол 45° внешний (вниз) для оптического лотка 300мм | Уточняйте у менеджера | Уточняйте у менеджера
00-00099295 | FBTR-300-IRS45 | Hyperline | Угол 45° внутренний (вверх) для оптического лотка 300мм | Уточняйте у менеджера | Уточняйте у менеджера
00-00099305 | FBTR-300-IRS45-CVR | Hyperline | Крышка на вертикальный угол 45° внутренний (вверх) для оптического лотка 300мм | Уточняйте у менеджера | Уточняйте у менеджера
00-00096583 | FBTR-300-TEE | Hyperline | Ответвитель Т-образный 300х100 для оптического лотка (с винтами и болтами) | Уточняйте у менеджера | Уточняйте у менеджера
00-00099850 | FBTR-300-TEE-CVR | Hyperline | Крышка на ответвитель Т-образный пластиковый 300х100 | Уточняйте у менеджера | Уточняйте у менеджера
00-00096599 | FBTR-300-TSP | Hyperline | Раструб для оптического лотка 300мм | Уточняйте у менеджера | Уточняйте у менеджера
00-00096592 | FBTR-300-TTR | Hyperline | Заглушка для оптического лотка 300мм (с 5 винтами) | Уточняйте у менеджера | Уточняйте у менеджера
00-00096610 | FBTR-360-2000 | Hyperline | Оптический лоток 360x100x2000мм | Уточняйте у менеджера | Уточняйте у менеджера
00-00096597 | FBTR-360-CNT | Hyperline | Соединение оптических лотков 360мм (с 10 винтами) | Уточняйте у менеджера | Уточняйте у менеджера
00-00096588 | FBTR-360-CRS | Hyperline | Ответвитель крестообразный пластиковый оптического лотка 360мм (c 20 винтами M5) | Уточняйте у менеджера | Уточняйте у менеджера
00-00099855 | FBTR-360-CRS-CVR | Hyperline | Крышка на ответвитель крестообразный пластиковый оптического лотка 360мм | Уточняйте у менеджера | Уточняйте у менеджера
00-00096615 | FBTR-360-CVR-2000 | Hyperline | Крышка для оптического лотка 360х100х2000мм | Уточняйте у менеджера | Уточняйте у менеджера
00-00096575 | FBTR-360-EFS | Hyperline | Опора для установки оптического лотка 360мм | Уточняйте у менеджера | Уточняйте у менеджера
00-00096580 | FBTR-360-ELB90 | Hyperline | Горизонтальный угол на 90° для оптического лотка 360х100 мм | Уточняйте у менеджера | Уточняйте у менеджера
00-00099302 | FBTR-360-ELB90-CVR | Hyperline | Крышка на горизонтальный угол на 90° для оптического лотка 360х100 мм | Уточняйте у менеджера | Уточняйте у менеджера
00-00099300 | FBTR-360-ERS45 | Hyperline | Угол 45° внешний (вниз) для оптического лотка 360мм | Уточняйте у менеджера | Уточняйте у менеджера
00-00099309 | FBTR-360-ERS45-CVR | Hyperline | Крышка на угол 45° внешний (вниз) для оптического лотка 360мм | Уточняйте у менеджера | Уточняйте у менеджера
00-00099296 | FBTR-360-IRS45 | Hyperline | Вертикальный угол 45° внутренний (вверх) для оптического лотка 360мм | Уточняйте у менеджера | Уточняйте у менеджера
00-00099306 | FBTR-360-IRS45-CVR | Hyperline | Крышка на вертикальный угол 45° внутренний (вверх) для оптического лотка 360мм | Уточняйте у менеджера | Уточняйте у менеджера
00-00096584 | FBTR-360-TEE | Hyperline | Ответвитель Т-образный пластиковый 360х100 (c 15 винтами) | Уточняйте у менеджера | Уточняйте у менеджера
00-00099851 | FBTR-360-TEE-CVR | Hyperline | Крышка на ответвитель Т-образный пластиковый 360х100 | Уточняйте у менеджера | Уточняйте у менеджера
00-00096600 | FBTR-360-TSP | Hyperline | Раструб для оптического лотка 360мм | Уточняйте у менеджера | Уточняйте у менеджера
00-00096593 | FBTR-360-TTR | Hyperline | Заглушка для оптического лотка 360мм (с 5 винтами) | Уточняйте у менеджера | Уточняйте у менеджера
00-00096569 | FBTR-BAR120 | Hyperline | Подвес для оптического лотка 120мм (2 болта) | Уточняйте у менеджера | Уточняйте у менеджера
00-00096570 | FBTR-BAR240 | Hyperline | Подвес для оптического лотка 240мм (2 болта) | Уточняйте у менеджера | Уточняйте у менеджера
00-00096571 | FBTR-BAR300 | Hyperline | Подвес для оптического лотка 300мм | Уточняйте у менеджера | Уточняйте у менеджера
00-00096572 | FBTR-BAR360 | Hyperline | Подвес для оптического лотка 360мм (2 болта) | Уточняйте у менеджера | Уточняйте у менеджера
00-00096602 | FBTR-OUT120 | Hyperline | Спуск кабельный под оптический лоток 120 мм | Уточняйте у менеджера | Уточняйте у менеджера
00-00096603 | FBTR-OUTX56 | Hyperline | Вертикальный ответвитель оптического лотка с гофрированной трубой | Уточняйте у менеджера | Уточняйте у менеджера
00-00099709 | FO-SPL01-COV-BK | Hyperline | Крышка для сплайс-кассеты FO-SPL01-HLD-BK, черная | Уточняйте у менеджера | Уточняйте у менеджера
00-00099710 | FO-SPL01-COV-TR | Hyperline | Крышка для сплайс-кассеты FO-SPL01-HLD-BK, прозрачная | Уточняйте у менеджера | Уточняйте у менеджера
00-00099445 | RST-ACS-100/50-50-0,8-SZ | Hyperline | Переходник по ширине симметричный 100/50x50-0,8 мм | Уточняйте у менеджера | Уточняйте у менеджера
00-00099475 | RST-ACS-150/100-100-0,8-SZ | Hyperline | Переходник по ширине симметричный 150/100x100-0,8 мм | Уточняйте у менеджера | Уточняйте у менеджера
00-00099446 | RST-ACS-150/100-50-0,8-SZ | Hyperline | Переходник по ширине симметричный 150/100x50-0,8 мм | Уточняйте у менеджера | Уточняйте у менеджера
00-00099460 | RST-ACS-150/100-80-0,8-SZ | Hyperline | Переходник по ширине симметричный 150/100x80-0,8 мм | Уточняйте у менеджера | Уточняйте у менеджера
00-00099476 | RST-ACS-200/100-100-0,8-SZ | Hyperline | Переходник по ширине симметричный 200/100x100-0,8 мм | Уточняйте у менеджера | Уточняйте у менеджера
00-00099447 | RST-ACS-200/100-50-0,8-SZ | Hyperline | Переходник по ширине симметричный 200/100x50-0,8 мм | Уточняйте у менеджера | Уточняйте у менеджера
00-00099461 | RST-ACS-200/100-80-0,8-SZ | Hyperline | Переходник по ширине симметричный 200/100x80-0,8 мм | Уточняйте у менеджера | Уточняйте у менеджера
00-00099477 | RST-ACS-200/150-100-0,8-SZ | Hyperline | Переходник по ширине симметричный 200/150x100-0,8 мм | Уточняйте у менеджера | Уточняйте у менеджера
00-00099448 | RST-ACS-200/150-50-0,8-SZ | Hyperline | Переходник по ширине симметричный 200/150x50-0,8 мм | Уточняйте у менеджера | Уточняйте у менеджера
00-00099462 | RST-ACS-200/150-80-0,8-SZ | Hyperline | Переходник по ширине симметричный 200/150x80-0,8 мм | Уточняйте у менеджера | Уточняйте у менеджера
00-00099463 | RST-ACS-200/80-80-0,8-SZ | Hyperline | Переходник по ширине симметричный 200/80x80-0,8 мм | Уточняйте у менеджера | Уточняйте у менеджера
00-00099478 | RST-ACS-300/100-100-0,8-SZ | Hyperline | Переходник по ширине симметричный 300/100x100-0,8 мм | Уточняйте у менеджера | Уточняйте у менеджера
00-00099449 | RST-ACS-300/100-50-0,8-SZ | Hyperline | Переходник по ширине симметричный 300/100x50-0,8 мм | Уточняйте у менеджера | Уточняйте у менеджера
00-00099464 | RST-ACS-300/100-80-0,8-SZ | Hyperline | Переходник по ширине симметричный 300/100x80-0,8 мм | Уточняйте у менеджера | Уточняйте у менеджера
00-00099479 | RST-ACS-300/150-100-0,8-SZ | Hyperline | Переходник по ширине симметричный 300/150x100-0,8 мм | Уточняйте у менеджера | Уточняйте у менеджера
00-00099450 | RST-ACS-300/150-50-0,8-SZ | Hyperline | Переходник по ширине симметричный 300/150x50-0,8 мм | Уточняйте у менеджера | Уточняйте у менеджера
00-00099465 | RST-ACS-300/150-80-0,8-SZ | Hyperline | Переходник по ширине симметричный 300/150x80-0,8 мм | Уточняйте у менеджера | Уточняйте у менеджера
00-00099480 | RST-ACS-300/200-100-0,8-SZ | Hyperline | Переходник по ширине симметричный 300/200x100-0,8 мм | Уточняйте у менеджера | Уточняйте у менеджера
00-00099451 | RST-ACS-300/200-50-0,8-SZ | Hyperline | Переходник по ширине симметричный 300/200x50-0,8 мм | Уточняйте у менеджера | Уточняйте у менеджера
00-00099466 | RST-ACS-300/200-80-0,8-SZ | Hyperline | Переходник по ширине симметричный 300/200x80-0,8 мм | Уточняйте у менеджера | Уточняйте у менеджера
00-00099481 | RST-ACS-400/200-100-0,8-SZ | Hyperline | Переходник по ширине симметричный 400/200x100-0,8 мм | Уточняйте у менеджера | Уточняйте у менеджера
00-00099452 | RST-ACS-400/200-50-0,8-SZ | Hyperline | Переходник по ширине симметричный 400/200x50-0,8 мм | Уточняйте у менеджера | Уточняйте у менеджера
00-00099467 | RST-ACS-400/200-80-0,8-SZ | Hyperline | Переходник по ширине симметричный 400/200x80-0,8 мм | Уточняйте у менеджера | Уточняйте у менеджера
00-00099482 | RST-ACS-400/300-100-0,8-SZ | Hyperline | Переходник по ширине симметричный 400/300x100-0,8 мм | Уточняйте у менеджера | Уточняйте у менеджера
00-00099453 | RST-ACS-400/300-50-0,8-SZ | Hyperline | Переходник по ширине симметричный 400/300x50-0,8 мм | Уточняйте у менеджера | Уточняйте у менеджера
00-00099468 | RST-ACS-400/300-80-0,8-SZ | Hyperline | Переходник по ширине симметричный 400/300x80-0,8 мм | Уточняйте у менеджера | Уточняйте у менеджера
00-00099483 | RST-ACS-500/200-100-0,8-SZ | Hyperline | Переходник по ширине симметричный 500/200x100-0,8 мм | Уточняйте у менеджера | Уточняйте у менеджера
00-00099454 | RST-ACS-500/200-50-0,8-SZ | Hyperline | Переходник по ширине симметричный 500/200x50-0,8 мм | Уточняйте у менеджера | Уточняйте у менеджера
00-00099469 | RST-ACS-500/200-80-0,8-SZ | Hyperline | Переходник по ширине симметричный 500/200x80-0,8 мм | Уточняйте у менеджера | Уточняйте у менеджера
00-00099484 | RST-ACS-500/300-100-0,8-SZ | Hyperline | Переходник по ширине симметричный 500/300x100-0,8 мм | Уточняйте у менеджера | Уточняйте у менеджера
00-00099455 | RST-ACS-500/300-50-0,8-SZ | Hyperline | Переходник по ширине симметричный 500/300x50-0,8 мм | Уточняйте у менеджера | Уточняйте у менеджера
00-00099470 | RST-ACS-500/300-80-0,8-SZ | Hyperline | Переходник по ширине симметричный 500/300x80-0,8 мм | Уточняйте у менеджера | Уточняйте у менеджера
00-00099485 | RST-ACS-500/400-100-0,8-SZ | Hyperline | Переходник по ширине симметричный 500/400x100-0,8 мм | Уточняйте у менеджера | Уточняйте у менеджера
00-00099456 | RST-ACS-500/400-50-0,8-SZ | Hyperline | Переходник по ширине симметричный 500/400x50-0,8 мм | Уточняйте у менеджера | Уточняйте у менеджера
00-00099471 | RST-ACS-500/400-80-0,8-SZ | Hyperline | Переходник по ширине симметричный 500/400x80-0,8 мм | Уточняйте у менеджера | Уточняйте у менеджера
00-00099486 | RST-ACS-600/300-100-0,8-SZ | Hyperline | Переходник по ширине симметричный 600/300x100-0,8 мм | Уточняйте у менеджера | Уточняйте у менеджера
00-00099457 | RST-ACS-600/300-50-0,8-SZ | Hyperline | Переходник по ширине симметричный 600/300x50-0,8 мм | Уточняйте у менеджера | Уточняйте у менеджера
00-00099472 | RST-ACS-600/300-80-0,8-SZ | Hyperline | Переходник по ширине симметричный 600/300x80-0,8 мм | Уточняйте у менеджера | Уточняйте у менеджера
00-00099487 | RST-ACS-600/400-100-0,8-SZ | Hyperline | Переходник по ширине симметричный 600/400x100-0,8 мм | Уточняйте у менеджера | Уточняйте у менеджера
00-00099458 | RST-ACS-600/400-50-0,8-SZ | Hyperline | Переходник по ширине симметричный 600/400x50-0,8 мм | Уточняйте у менеджера | Уточняйте у менеджера
00-00099473 | RST-ACS-600/400-80-0,8-SZ | Hyperline | Переходник по ширине симметричный 600/400x80-0,8 мм | Уточняйте у менеджера | Уточняйте у менеджера
00-00099488 | RST-ACS-600/500-100-0,8-SZ | Hyperline | Переходник по ширине симметричный 600/500x100-0,8 мм | Уточняйте у менеджера | Уточняйте у менеджера
00-00099459 | RST-ACS-600/500-50-0,8-SZ | Hyperline | Переходник по ширине симметричный 600/500x50-0,8 мм | Уточняйте у менеджера | Уточняйте у менеджера
00-00099474 | RST-ACS-600/500-80-0,8-SZ | Hyperline | Переходник по ширине симметричный 600/500x80-0,8 мм | Уточняйте у менеджера | Уточняйте у менеджера
00-00099391 | RST-AHS45-100-100-0,8-R100-SZ | Hyperline | Угол 45° горизонтальный плавный 100x100 R100-0,8 мм, относится к вспомогательным элементам (монтажные аксессуары), системы кабельных лотков, и предназначен для соединения лотков перфорированных и неперфорированных под углом 45°. Система кабельных лотков состоит из прямых секций кабельных лотков, фасонных секций (системных аксессуаров), вспомогательных элементов (монтажных аксессуаров), а также опорных конструкций (монтажная система) | Уточняйте у менеджера | Уточняйте у менеджера
00-00099376 | RST-AHS45-100-50-0,8-R100-SZ | Hyperline | Угол 45° горизонтальный плавный 100x50 R100-0,8 мм, относится к вспомогательным элементам (монтажные аксессуары), системы кабельных лотков, и предназначен для соединения лотков перфорированных и неперфорированных под углом 45°. Система кабельных лотков состоит из прямых секций кабельных лотков, фасонных секций (системных аксессуаров), вспомогательных элементов (монтажных аксессуаров), а также опорных конструкций (монтажная система) | Уточняйте у менеджера | Уточняйте у менеджера
00-00099384 | RST-AHS45-100-80-0,8-R100-SZ | Hyperline | Угол 45° горизонтальный плавный 100x80 R100-0,8 мм, относится к вспомогательным элементам (монтажные аксессуары), системы кабельных лотков, и предназначен для соединения лотков перфорированных и неперфорированных под углом 45°. Система кабельных лотков состоит из прямых секций кабельных лотков, фасонных секций (системных аксессуаров), вспомогательных элементов (монтажных аксессуаров), а также опорных конструкций (монтажная система) | Уточняйте у менеджера | Уточняйте у менеджера
00-00099392 | RST-AHS45-150-100-0,8-R100-SZ | Hyperline | Угол 45° горизонтальный плавный 150x100 R100-0,8 мм, относится к вспомогательным элементам (монтажные аксессуары), системы кабельных лотков, и предназначен для соединения лотков перфорированных и неперфорированных под углом 45°. Система кабельных лотков состоит из прямых секций кабельных лотков, фасонных секций (системных аксессуаров), вспомогательных элементов (монтажных аксессуаров), а также опорных конструкций (монтажная система) | Уточняйте у менеджера | Уточняйте у менеджера
00-00099377 | RST-AHS45-150-50-0,8-R100-SZ | Hyperline | Угол 45° горизонтальный плавный 150x50 R100-0,8 мм, относится к вспомогательным элементам (монтажные аксессуары), системы кабельных лотков, и предназначен для соединения лотков перфорированных и неперфорированных под углом 45°. Система кабельных лотков состоит из прямых секций кабельных лотков, фасонных секций (системных аксессуаров), вспомогательных элементов (монтажных аксессуаров), а также опорных конструкций (монтажная система) | Уточняйте у менеджера | Уточняйте у менеджера
00-00099385 | RST-AHS45-150-80-0,8-R100-SZ | Hyperline | Угол 45° горизонтальный плавный 150x80 R100-0,8 мм, относится к вспомогательным элементам (монтажные аксессуары), системы кабельных лотков, и предназначен для соединения лотков перфорированных и неперфорированных под углом 45°. Система кабельных лотков состоит из прямых секций кабельных лотков, фасонных секций (системных аксессуаров), вспомогательных элементов (монтажных аксессуаров), а также опорных конструкций (монтажная система) | Уточняйте у менеджера | Уточняйте у менеджера
00-00099393 | RST-AHS45-200-100-0,8-R100-SZ | Hyperline | Угол 45° горизонтальный плавный 200x100 R100-0,8 мм, относится к вспомогательным элементам (монтажные аксессуары), системы кабельных лотков, и предназначен для соединения лотков перфорированных и неперфорированных под углом 45°. Система кабельных лотков состоит из прямых секций кабельных лотков, фасонных секций (системных аксессуаров), вспомогательных элементов (монтажных аксессуаров), а также опорных конструкций (монтажная система) | Уточняйте у менеджера | Уточняйте у менеджера
00-00099378 | RST-AHS45-200-50-0,8-R100-SZ | Hyperline | Угол 45° горизонтальный плавный 200x50 R100-0,8 мм, относится к вспомогательным элементам (монтажные аксессуары), системы кабельных лотков, и предназначен для соединения лотков перфорированных и неперфорированных под углом 45°. Система кабельных лотков состоит из прямых секций кабельных лотков, фасонных секций (системных аксессуаров), вспомогательных элементов (монтажных аксессуаров), а также опорных конструкций (монтажная система) | Уточняйте у менеджера | Уточняйте у менеджера
00-00099386 | RST-AHS45-200-80-0,8-R100-SZ | Hyperline | Угол 45° горизонтальный плавный 200x80 R100-0,8 мм, относится к вспомогательным элементам (монтажные аксессуары), системы кабельных лотков, и предназначен для соединения лотков перфорированных и неперфорированных под углом 45°. Система кабельных лотков состоит из прямых секций кабельных лотков, фасонных секций (системных аксессуаров), вспомогательных элементов (монтажных аксессуаров), а также опорных конструкций (монтажная система) | Уточняйте у менеджера | Уточняйте у менеджера
00-00099394 | RST-AHS45-300-100-0,8-R100-SZ | Hyperline | Угол 45° горизонтальный плавный 300x100 R100-0,8 мм, относится к вспомогательным элементам (монтажные аксессуары), системы кабельных лотков, и предназначен для соединения лотков перфорированных и неперфорированных под углом 45°. Система кабельных лотков состоит из прямых секций кабельных лотков, фасонных секций (системных аксессуаров), вспомогательных элементов (монтажных аксессуаров), а также опорных конструкций (монтажная система) | Уточняйте у менеджера | Уточняйте у менеджера
00-00099379 | RST-AHS45-300-50-0,8-R100-SZ | Hyperline | Угол 45° горизонтальный плавный 300x50 R100-0,8 мм, относится к вспомогательным элементам (монтажные аксессуары), системы кабельных лотков, и предназначен для соединения лотков перфорированных и неперфорированных под углом 45°. Система кабельных лотков состоит из прямых секций кабельных лотков, фасонных секций (системных аксессуаров), вспомогательных элементов (монтажных аксессуаров), а также опорных конструкций (монтажная система) | Уточняйте у менеджера | Уточняйте у менеджера
00-00099387 | RST-AHS45-300-80-0,8-R100-SZ | Hyperline | Угол 45° горизонтальный плавный 300x80 R100-0,8 мм, относится к вспомогательным элементам (монтажные аксессуары), системы кабельных лотков, и предназначен для соединения лотков перфорированных и неперфорированных под углом 45°. Система кабельных лотков состоит из прямых секций кабельных лотков, фасонных секций (системных аксессуаров), вспомогательных элементов (монтажных аксессуаров), а также опорных конструкций (монтажная система) | Уточняйте у менеджера | Уточняйте у менеджера
00-00099395 | RST-AHS45-400-100-0,8-R100-SZ | Hyperline | Угол 45° горизонтальный плавный 400x100 R100-0,8 мм, относится к вспомогательным элементам (монтажные аксессуары), системы кабельных лотков, и предназначен для соединения лотков перфорированных и неперфорированных под углом 45°. Система кабельных лотков состоит из прямых секций кабельных лотков, фасонных секций (системных аксессуаров), вспомогательных элементов (монтажных аксессуаров), а также опорных конструкций (монтажная система) | Уточняйте у менеджера | Уточняйте у менеджера
00-00099380 | RST-AHS45-400-50-0,8-R100-SZ | Hyperline | Угол 45° горизонтальный плавный 400x50 R100-0,8 мм, относится к вспомогательным элементам (монтажные аксессуары), системы кабельных лотков, и предназначен для соединения лотков перфорированных и неперфорированных под углом 45°. Система кабельных лотков состоит из прямых секций кабельных лотков, фасонных секций (системных аксессуаров), вспомогательных элементов (монтажных аксессуаров), а также опорных конструкций (монтажная система) | Уточняйте у менеджера | Уточняйте у менеджера
00-00099388 | RST-AHS45-400-80-0,8-R100-SZ | Hyperline | Угол 45° горизонтальный плавный 400x80 R100-0,8 мм, относится к вспомогательным элементам (монтажные аксессуары), системы кабельных лотков, и предназначен для соединения лотков перфорированных и неперфорированных под углом 45°. Система кабельных лотков состоит из прямых секций кабельных лотков, фасонных секций (системных аксессуаров), вспомогательных элементов (монтажных аксессуаров), а также опорных конструкций (монтажная система) | Уточняйте у менеджера | Уточняйте у менеджера
00-00099381 | RST-AHS45-50-50-0,8-R100-SZ | Hyperline | Угол 45° горизонтальный плавный 50x50 R100-0,8 мм, относится к вспомогательным элементам (монтажные аксессуары), системы кабельных лотков, и предназначен для соединения лотков перфорированных и неперфорированных под углом 45°. Система кабельных лотков состоит из прямых секций кабельных лотков, фасонных секций (системных аксессуаров), вспомогательных элементов (монтажных аксессуаров), а также опорных конструкций (монтажная система) | Уточняйте у менеджера | Уточняйте у менеджера
00-00099396 | RST-AHS45-500-100-0,8-R100-SZ | Hyperline | Угол 45° горизонтальный плавный 500x100 R100-0,8 мм, относится к вспомогательным элементам (монтажные аксессуары), системы кабельных лотков, и предназначен для соединения лотков перфорированных и неперфорированных под углом 45°. Система кабельных лотков состоит из прямых секций кабельных лотков, фасонных секций (системных аксессуаров), вспомогательных элементов (монтажных аксессуаров), а также опорных конструкций (монтажная система) | Уточняйте у менеджера | Уточняйте у менеджера
00-00099382 | RST-AHS45-500-50-0,8-R100-SZ | Hyperline | Угол 45° горизонтальный плавный 500x50 R100-0,8 мм, относится к вспомогательным элементам (монтажные аксессуары), системы кабельных лотков, и предназначен для соединения лотков перфорированных и неперфорированных под углом 45°. Система кабельных лотков состоит из прямых секций кабельных лотков, фасонных секций (системных аксессуаров), вспомогательных элементов (монтажных аксессуаров), а также опорных конструкций (монтажная система) | Уточняйте у менеджера | Уточняйте у менеджера
00-00099389 | RST-AHS45-500-80-0,8-R100-SZ | Hyperline | Угол 45° горизонтальный плавный 500x80 R100-0,8 мм, относится к вспомогательным элементам (монтажные аксессуары), системы кабельных лотков, и предназначен для соединения лотков перфорированных и неперфорированных под углом 45°. Система кабельных лотков состоит из прямых секций кабельных лотков, фасонных секций (системных аксессуаров), вспомогательных элементов (монтажных аксессуаров), а также опорных конструкций (монтажная система) | Уточняйте у менеджера | Уточняйте у менеджера
00-00099397 | RST-AHS45-600-100-0,8-R100-SZ | Hyperline | Угол 45° горизонтальный плавный 600x100 R100-0,8 мм, относится к вспомогательным элементам (монтажные аксессуары), системы кабельных лотков, и предназначен для соединения лотков перфорированных и неперфорированных под углом 45°. Система кабельных лотков состоит из прямых секций кабельных лотков, фасонных секций (системных аксессуаров), вспомогательных элементов (монтажных аксессуаров), а также опорных конструкций (монтажная система) | Уточняйте у менеджера | Уточняйте у менеджера
00-00099383 | RST-AHS45-600-50-0,8-R100-SZ | Hyperline | Угол 45° горизонтальный плавный 600x50 R100-0,8 мм, относится к вспомогательным элементам (монтажные аксессуары), системы кабельных лотков, и предназначен для соединения лотков перфорированных и неперфорированных под углом 45°. Система кабельных лотков состоит из прямых секций кабельных лотков, фасонных секций (системных аксессуаров), вспомогательных элементов (монтажных аксессуаров), а также опорных конструкций (монтажная система) | Уточняйте у менеджера | Уточняйте у менеджера
00-00099390 | RST-AHS45-600-80-0,8-R100-SZ | Hyperline | Угол 45° горизонтальный плавный 600x80 R100-0,8 мм, относится к вспомогательным элементам (монтажные аксессуары), системы кабельных лотков, и предназначен для соединения лотков перфорированных и неперфорированных под углом 45°. Система кабельных лотков состоит из прямых секций кабельных лотков, фасонных секций (системных аксессуаров), вспомогательных элементов (монтажных аксессуаров), а также опорных конструкций (монтажная система) | Уточняйте у менеджера | Уточняйте у менеджера
00-00099325 | RST-AHS90-100-100-0,8-R100-SZ | Hyperline | Угол 90° горизонтальный плавный 100x100 R100-0,8 мм, относится к вспомогательным элементам (монтажные аксессуары), системы кабельных лотков, и предназначен для соединения лотков перфорированных и неперфорированных под углом 90°. Система кабельных лотков состоит из прямых секций кабельных лотков, фасонных секций (системных аксессуаров), вспомогательных элементов (монтажных аксессуаров), а также опорных конструкций (монтажная система). | Уточняйте у менеджера | Уточняйте у менеджера
00-00099310 | RST-AHS90-100-50-0,8-R100-SZ | Hyperline | Угол 90° горизонтальный плавный 100x50 R100-0,8 мм, относится к вспомогательным элементам (монтажные аксессуары), системы кабельных лотков, и предназначен для соединения лотков перфорированных и неперфорированных под углом 90°. Система кабельных лотков состоит из прямых секций кабельных лотков, фасонных секций (системных аксессуаров), вспомогательных элементов (монтажных аксессуаров), а также опорных конструкций (монтажная система). | Уточняйте у менеджера | Уточняйте у менеджера
00-00099318 | RST-AHS90-100-80-0,8-R100-SZ | Hyperline | Угол 90° горизонтальный плавный 100x80 R100-0,8 мм, относится к вспомогательным элементам (монтажные аксессуары), системы кабельных лотков, и предназначен для соединения лотков перфорированных и неперфорированных под углом 90°. Система кабельных лотков состоит из прямых секций кабельных лотков, фасонных секций (системных аксессуаров), вспомогательных элементов (монтажных аксессуаров), а также опорных конструкций (монтажная система). | Уточняйте у менеджера | Уточняйте у менеджера
00-00099326 | RST-AHS90-150-100-0,8-R100-SZ | Hyperline | Угол 90° горизонтальный плавный 150x100 R100-0,8 мм, относится к вспомогательным элементам (монтажные аксессуары), системы кабельных лотков, и предназначен для соединения лотков перфорированных и неперфорированных под углом 90°. Система кабельных лотков состоит из прямых секций кабельных лотков, фасонных секций (системных аксессуаров), вспомогательных элементов (монтажных аксессуаров), а также опорных конструкций (монтажная система). | Уточняйте у менеджера | Уточняйте у менеджера
00-00099311 | RST-AHS90-150-50-0,8-R100-SZ | Hyperline | Угол 90° горизонтальный плавный 150x50 R100-0,8 мм, относится к вспомогательным элементам (монтажные аксессуары), системы кабельных лотков, и предназначен для соединения лотков перфорированных и неперфорированных под углом 90°. Система кабельных лотков состоит из прямых секций кабельных лотков, фасонных секций (системных аксессуаров), вспомогательных элементов (монтажных аксессуаров), а также опорных конструкций (монтажная система). | Уточняйте у менеджера | Уточняйте у менеджера
00-00099319 | RST-AHS90-150-80-0,8-R100-SZ | Hyperline | Угол 90° горизонтальный плавный 150x80 R100-0,8 мм, относится к вспомогательным элементам (монтажные аксессуары), системы кабельных лотков, и предназначен для соединения лотков перфорированных и неперфорированных под углом 90°. Система кабельных лотков состоит из прямых секций кабельных лотков, фасонных секций (системных аксессуаров), вспомогательных элементов (монтажных аксессуаров), а также опорных конструкций (монтажная система). | Уточняйте у менеджера | Уточняйте у менеджера
00-00099327 | RST-AHS90-200-100-0,8-R100-SZ | Hyperline | Угол 90° горизонтальный плавный 200x100 R100-0,8 мм, относится к вспомогательным элементам (монтажные аксессуары), системы кабельных лотков, и предназначен для соединения лотков перфорированных и неперфорированных под углом 90°. Система кабельных лотков состоит из прямых секций кабельных лотков, фасонных секций (системных аксессуаров), вспомогательных элементов (монтажных аксессуаров), а также опорных конструкций (монтажная система). | Уточняйте у менеджера | Уточняйте у менеджера
00-00099312 | RST-AHS90-200-50-0,8-R100-SZ | Hyperline | Угол 90° горизонтальный плавный 200x50 R100-0,8 мм, относится к вспомогательным элементам (монтажные аксессуары), системы кабельных лотков, и предназначен для соединения лотков перфорированных и неперфорированных под углом 90°. Система кабельных лотков состоит из прямых секций кабельных лотков, фасонных секций (системных аксессуаров), вспомогательных элементов (монтажных аксессуаров), а также опорных конструкций (монтажная система). | Уточняйте у менеджера | Уточняйте у менеджера
00-00099320 | RST-AHS90-200-80-0,8-R100-SZ | Hyperline | Угол 90° горизонтальный плавный 200x80 R100-0,8 мм, относится к вспомогательным элементам (монтажные аксессуары), системы кабельных лотков, и предназначен для соединения лотков перфорированных и неперфорированных под углом 90°. Система кабельных лотков состоит из прямых секций кабельных лотков, фасонных секций (системных аксессуаров), вспомогательных элементов (монтажных аксессуаров), а также опорных конструкций (монтажная система). | Уточняйте у менеджера | Уточняйте у менеджера
00-00099328 | RST-AHS90-300-100-0,8-R100-SZ | Hyperline | Угол 90° горизонтальный плавный 300x100 R100-0,8 мм, относится к вспомогательным элементам (монтажные аксессуары), системы кабельных лотков, и предназначен для соединения лотков перфорированных и неперфорированных под углом 90°. Система кабельных лотков состоит из прямых секций кабельных лотков, фасонных секций (системных аксессуаров), вспомогательных элементов (монтажных аксессуаров), а также опорных конструкций (монтажная система). | Уточняйте у менеджера | Уточняйте у менеджера
00-00099313 | RST-AHS90-300-50-0,8-R100-SZ | Hyperline | Угол 90° горизонтальный плавный 300x50 R100-0,8 мм, относится к вспомогательным элементам (монтажные аксессуары), системы кабельных лотков, и предназначен для соединения лотков перфорированных и неперфорированных под углом 90°. Система кабельных лотков состоит из прямых секций кабельных лотков, фасонных секций (системных аксессуаров), вспомогательных элементов (монтажных аксессуаров), а также опорных конструкций (монтажная система). | Уточняйте у менеджера | Уточняйте у менеджера
00-00099321 | RST-AHS90-300-80-0,8-R100-SZ | Hyperline | Угол 90° горизонтальный плавный 300x80 R100-0,8 мм, относится к вспомогательным элементам (монтажные аксессуары), системы кабельных лотков, и предназначен для соединения лотков перфорированных и неперфорированных под углом 90°. Система кабельных лотков состоит из прямых секций кабельных лотков, фасонных секций (системных аксессуаров), вспомогательных элементов (монтажных аксессуаров), а также опорных конструкций (монтажная система). | Уточняйте у менеджера | Уточняйте у менеджера
00-00099329 | RST-AHS90-400-100-0,8-R100-SZ | Hyperline | Угол 90° горизонтальный плавный 400x100 R100-0,8 мм, относится к вспомогательным элементам (монтажные аксессуары), системы кабельных лотков, и предназначен для соединения лотков перфорированных и неперфорированных под углом 90°. Система кабельных лотков состоит из прямых секций кабельных лотков, фасонных секций (системных аксессуаров), вспомогательных элементов (монтажных аксессуаров), а также опорных конструкций (монтажная система). | Уточняйте у менеджера | Уточняйте у менеджера
00-00099314 | RST-AHS90-400-50-0,8-R100-SZ | Hyperline | Угол 90° горизонтальный плавный 400x50 R100-0,8 мм, относится к вспомогательным элементам (монтажные аксессуары), системы кабельных лотков, и предназначен для соединения лотков перфорированных и неперфорированных под углом 90°. Система кабельных лотков состоит из прямых секций кабельных лотков, фасонных секций (системных аксессуаров), вспомогательных элементов (монтажных аксессуаров), а также опорных конструкций (монтажная система). | Уточняйте у менеджера | Уточняйте у менеджера
00-00099322 | RST-AHS90-400-80-0,8-R100-SZ | Hyperline | Угол 90° горизонтальный плавный 400x80 R100-0,8 мм, относится к вспомогательным элементам (монтажные аксессуары), системы кабельных лотков, и предназначен для соединения лотков перфорированных и неперфорированных под углом 90°. Система кабельных лотков состоит из прямых секций кабельных лотков, фасонных секций (системных аксессуаров), вспомогательных элементов (монтажных аксессуаров), а также опорных конструкций (монтажная система). | Уточняйте у менеджера | Уточняйте у менеджера
00-00099315 | RST-AHS90-50-50-0,8-R100-SZ | Hyperline | Угол 90° горизонтальный плавный 50x50 R100-0,8 мм, относится к вспомогательным элементам (монтажные аксессуары), системы кабельных лотков, и предназначен для соединения лотков перфорированных и неперфорированных под углом 90°. Система кабельных лотков состоит из прямых секций кабельных лотков, фасонных секций (системных аксессуаров), вспомогательных элементов (монтажных аксессуаров), а также опорных конструкций (монтажная система). | Уточняйте у менеджера | Уточняйте у менеджера
00-00099330 | RST-AHS90-500-100-0,8-R100-SZ | Hyperline | Угол 90° горизонтальный плавный 500x100 R100-0,8 мм, относится к вспомогательным элементам (монтажные аксессуары), системы кабельных лотков, и предназначен для соединения лотков перфорированных и неперфорированных под углом 90°. Система кабельных лотков состоит из прямых секций кабельных лотков, фасонных секций (системных аксессуаров), вспомогательных элементов (монтажных аксессуаров), а также опорных конструкций (монтажная система). | Уточняйте у менеджера | Уточняйте у менеджера
00-00099316 | RST-AHS90-500-50-0,8-R100-SZ | Hyperline | Угол 90° горизонтальный плавный 500x50 R100-0,8 мм, относится к вспомогательным элементам (монтажные аксессуары), системы кабельных лотков, и предназначен для соединения лотков перфорированных и неперфорированных под углом 90°. Система кабельных лотков состоит из прямых секций кабельных лотков, фасонных секций (системных аксессуаров), вспомогательных элементов (монтажных аксессуаров), а также опорных конструкций (монтажная система). | Уточняйте у менеджера | Уточняйте у менеджера
00-00099323 | RST-AHS90-500-80-0,8-R100-SZ | Hyperline | Угол 90° горизонтальный плавный 500x80 R100-0,8 мм, относится к вспомогательным элементам (монтажные аксессуары), системы кабельных лотков, и предназначен для соединения лотков перфорированных и неперфорированных под углом 90°. Система кабельных лотков состоит из прямых секций кабельных лотков, фасонных секций (системных аксессуаров), вспомогательных элементов (монтажных аксессуаров), а также опорных конструкций (монтажная система). | Уточняйте у менеджера | Уточняйте у менеджера
00-00099331 | RST-AHS90-600-100-0,8-R100-SZ | Hyperline | Угол 90° горизонтальный плавный 600x100 R100-0,8 мм, относится к вспомогательным элементам (монтажные аксессуары), системы кабельных лотков, и предназначен для соединения лотков перфорированных и неперфорированных под углом 90°. Система кабельных лотков состоит из прямых секций кабельных лотков, фасонных секций (системных аксессуаров), вспомогательных элементов (монтажных аксессуаров), а также опорных конструкций (монтажная система). | Уточняйте у менеджера | Уточняйте у менеджера
00-00099317 | RST-AHS90-600-50-0,8-R100-SZ | Hyperline | Угол 90° горизонтальный плавный 600x50 R100-0,8 мм, относится к вспомогательным элементам (монтажные аксессуары), системы кабельных лотков, и предназначен для соединения лотков перфорированных и неперфорированных под углом 90°. Система кабельных лотков состоит из прямых секций кабельных лотков, фасонных секций (системных аксессуаров), вспомогательных элементов (монтажных аксессуаров), а также опорных конструкций (монтажная система). | Уточняйте у менеджера | Уточняйте у менеджера
00-00099324 | RST-AHS90-600-80-0,8-R100-SZ | Hyperline | Угол 90° горизонтальный плавный 600x80 R100-0,8 мм, относится к вспомогательным элементам (монтажные аксессуары), системы кабельных лотков, и предназначен для соединения лотков перфорированных и неперфорированных под углом 90°. Система кабельных лотков состоит из прямых секций кабельных лотков, фасонных секций (системных аксессуаров), вспомогательных элементов (монтажных аксессуаров), а также опорных конструкций (монтажная система). | Уточняйте у менеджера | Уточняйте у менеджера
00-00099489 | RST-CAC-100/50-15-0,8-SZ | Hyperline | Крышка переходника симметричного 100/50x15-0,8 мм | Уточняйте у менеджера | Уточняйте у менеджера
00-00099490 | RST-CAC-150/100-15-0,8-SZ | Hyperline | Крышка переходника симметричного 150/100x15-0,8 мм | Уточняйте у менеджера | Уточняйте у менеджера
00-00099491 | RST-CAC-200/100-15-0,8-SZ | Hyperline | Крышка переходника симметричного 200/100x15-0,8 мм | Уточняйте у менеджера | Уточняйте у менеджера
00-00099492 | RST-CAC-200/150-15-0,8-SZ | Hyperline | Крышка переходника симметричного 200/150x15-0,8 мм | Уточняйте у менеджера | Уточняйте у менеджера
00-00099493 | RST-CAC-300/100-15-0,8-SZ | Hyperline | Крышка переходника симметричного 300/100x15-0,8 мм | Уточняйте у менеджера | Уточняйте у менеджера
00-00099494 | RST-CAC-300/150-15-0,8-SZ | Hyperline | Крышка переходника симметричного 300/150x15-0,8 мм | Уточняйте у менеджера | Уточняйте у менеджера
00-00099495 | RST-CAC-300/200-15-0,8-SZ | Hyperline | Крышка переходника симметричного 300/200x15-0,8 мм | Уточняйте у менеджера | Уточняйте у менеджера
00-00099496 | RST-CAC-400/200-15-0,8-SZ | Hyperline | Крышка переходника симметричного 400/200x15-0,8 мм | Уточняйте у менеджера | Уточняйте у менеджера
00-00099497 | RST-CAC-400/300-15-0,8-SZ | Hyperline | Крышка переходника симметричного 400/300x15-0,8 мм | Уточняйте у менеджера | Уточняйте у менеджера
00-00099498 | RST-CAC-500/200-15-0,8-SZ | Hyperline | Крышка переходника симметричного 500/200x15-0,8 мм | Уточняйте у менеджера | Уточняйте у менеджера
00-00099499 | RST-CAC-500/300-15-0,8-SZ | Hyperline | Крышка переходника симметричного 500/300x15-0,8 мм | Уточняйте у менеджера | Уточняйте у менеджера
00-00099500 | RST-CAC-500/400-15-0,8-SZ | Hyperline | Крышка переходника симметричного 500/400x15-0,8 мм | Уточняйте у менеджера | Уточняйте у менеджера
00-00099501 | RST-CAC-600/300-15-0,8-SZ | Hyperline | Крышка переходника симметричного 600/300x15-0,8 мм | Уточняйте у менеджера | Уточняйте у менеджера
00-00099502 | RST-CAC-600/400-15-0,8-SZ | Hyperline | Крышка переходника симметричного 600/400x15-0,8 мм | Уточняйте у менеджера | Уточняйте у менеджера
00-00099503 | RST-CAC-600/500-15-0,8-SZ | Hyperline | Крышка переходника симметричного 600/500x15-0,8 мм | Уточняйте у менеджера | Уточняйте у менеджера
00-00099912 | RST-CAH45-100-15-0,8-R100-SZ | Hyperline | Крышка угла 45° горизонтального плавного 100x15 R100-0,8 мм, относится к вспомогательным элементам (монтажные аксессуары), системы кабельных лотков, и предназначена для обеспечения cтепени защиты IP 40 по ГОСТ 14254 при условии совместного применения с углом 45° горизонтальным плавным. | Уточняйте у менеджера | Уточняйте у менеджера
00-00099913 | RST-CAH45-150-15-0,8-R100-SZ | Hyperline | Крышка угла 45° горизонтального плавного 150x15 R100-0,8 мм, относится к вспомогательным элементам (монтажные аксессуары), системы кабельных лотков, и предназначена для обеспечения cтепени защиты IP 40 по ГОСТ 14254 при условии совместного применения с углом 45° горизонтальным плавным. | Уточняйте у менеджера | Уточняйте у менеджера
00-00099914 | RST-CAH45-200-15-0,8-R100-SZ | Hyperline | Крышка угла 45° горизонтального плавного 200x15 R100-0,8 мм, относится к вспомогательным элементам (монтажные аксессуары), системы кабельных лотков, и предназначена для обеспечения cтепени защиты IP 40 по ГОСТ 14254 при условии совместного применения с углом 45° горизонтальным плавным. | Уточняйте у менеджера | Уточняйте у менеджера
00-00099915 | RST-CAH45-300-15-0,8-R100-SZ | Hyperline | Крышка угла 45° горизонтального плавного 300x15 R100-0,8 мм, относится к вспомогательным элементам (монтажные аксессуары), системы кабельных лотков, и предназначена для обеспечения cтепени защиты IP 40 по ГОСТ 14254 при условии совместного применения с углом 45° горизонтальным плавным. | Уточняйте у менеджера | Уточняйте у менеджера
00-00099916 | RST-CAH45-400-15-0,8-R100-SZ | Hyperline | Крышка угла 45° горизонтального плавного 400x15 R100-0,8 мм, относится к вспомогательным элементам (монтажные аксессуары), системы кабельных лотков, и предназначена для обеспечения cтепени защиты IP 40 по ГОСТ 14254 при условии совместного применения с углом 45° горизонтальным плавным. | Уточняйте у менеджера | Уточняйте у менеджера
00-00099917 | RST-CAH45-50-15-0,8-R100-SZ | Hyperline | Крышка угла 45° горизонтального плавного 50x15 R100-0,8 мм, относится к вспомогательным элементам (монтажные аксессуары), системы кабельных лотков, и предназначена для обеспечения cтепени защиты IP 40 по ГОСТ 14254 при условии совместного применения с углом 45° горизонтальным плавным. | Уточняйте у менеджера | Уточняйте у менеджера
00-00099918 | RST-CAH45-500-15-0,8-R100-SZ | Hyperline | Крышка угла 45° горизонтального плавного 500x15 R100-0,8 мм, относится к вспомогательным элементам (монтажные аксессуары), системы кабельных лотков, и предназначена для обеспечения cтепени защиты IP 40 по ГОСТ 14254 при условии совместного применения с углом 45° горизонтальным плавным. | Уточняйте у менеджера | Уточняйте у менеджера
00-00099919 | RST-CAH45-600-15-0,8-R100-SZ | Hyperline | Крышка угла 45° горизонтального плавного 600x15 R100-0,8 мм, относится к вспомогательным элементам (монтажные аксессуары), системы кабельных лотков, и предназначена для обеспечения cтепени защиты IP 40 по ГОСТ 14254 при условии совместного применения с углом 45° горизонтальным плавным. | Уточняйте у менеджера | Уточняйте у менеджера
00-00099864 | RST-CAH90-100-15-0,8-R100-SZ | Hyperline | Крышка угла 90° горизонтального плавного 100x15 R100-0,8 мм, относится к вспомогательным элементам (монтажные аксессуары), системы кабельных лотков, и предназначена для обеспечения cтепени защиты IP 40 по ГОСТ 14254 при условии совместного применения с углом 90° горизонтальным плавным. | Уточняйте у менеджера | Уточняйте у менеджера
00-00099865 | RST-CAH90-150-15-0,8-R100-SZ | Hyperline | Крышка угла 90° горизонтального плавного 150x15 R100-0,8 мм, относится к вспомогательным элементам (монтажные аксессуары), системы кабельных лотков, и предназначена для обеспечения cтепени защиты IP 40 по ГОСТ 14254 при условии совместного применения с углом 90° горизонтальным плавным. | Уточняйте у менеджера | Уточняйте у менеджера
00-00099866 | RST-CAH90-200-15-0,8-R100-SZ | Hyperline | Крышка угла 90° горизонтального плавного 200x15 R100-0,8 мм, относится к вспомогательным элементам (монтажные аксессуары), системы кабельных лотков, и предназначена для обеспечения cтепени защиты IP 40 по ГОСТ 14254 при условии совместного применения с углом 90° горизонтальным плавным. | Уточняйте у менеджера | Уточняйте у менеджера
00-00099867 | RST-CAH90-300-15-0,8-R100-SZ | Hyperline | Крышка угла 90° горизонтального плавного 300x15 R100-0,8 мм, относится к вспомогательным элементам (монтажные аксессуары), системы кабельных лотков, и предназначена для обеспечения cтепени защиты IP 40 по ГОСТ 14254 при условии совместного применения с углом 90° горизонтальным плавным. | Уточняйте у менеджера | Уточняйте у менеджера
00-00099868 | RST-CAH90-400-15-0,8-R100-SZ | Hyperline | Крышка угла 90° горизонтального плавного 400x15 R100-0,8 мм, относится к вспомогательным элементам (монтажные аксессуары), системы кабельных лотков, и предназначена для обеспечения cтепени защиты IP 40 по ГОСТ 14254 при условии совместного применения с углом 90° горизонтальным плавным. | Уточняйте у менеджера | Уточняйте у менеджера
00-00099869 | RST-CAH90-50-15-0,8-R100-SZ | Hyperline | Крышка угла 90° горизонтального плавного 50x15 R100-0,8 мм, относится к вспомогательным элементам (монтажные аксессуары), системы кабельных лотков, и предназначена для обеспечения cтепени защиты IP 40 по ГОСТ 14254 при условии совместного применения с углом 90° горизонтальным плавным. | Уточняйте у менеджера | Уточняйте у менеджера
00-00099870 | RST-CAH90-500-15-0,8-R100-SZ | Hyperline | Крышка угла 90° горизонтального плавного 500x15 R100-0,8 мм, относится к вспомогательным элементам (монтажные аксессуары), системы кабельных лотков, и предназначена для обеспечения cтепени защиты IP 40 по ГОСТ 14254 при условии совместного применения с углом 90° горизонтальным плавным. | Уточняйте у менеджера | Уточняйте у менеджера
00-00099871 | RST-CAH90-600-15-0,8-R100-SZ | Hyperline | Крышка угла 90° горизонтального плавного 600x15 R100-0,8 мм, относится к вспомогательным элементам (монтажные аксессуары), системы кабельных лотков, и предназначена для обеспечения cтепени защиты IP 40 по ГОСТ 14254 при условии совместного применения с углом 90° горизонтальным плавным. | Уточняйте у менеджера | Уточняйте у менеджера
00-00100263 | RST-CBP-100-150-1,5-SZ | Hyperline | Соединительная пластина H100 толщ. 1,5 мм | Уточняйте у менеджера | Уточняйте у менеджера
00-00100264 | RST-CBP-50-150-1,2-SZ | Hyperline | Соединительная пластина H50 толщ. 1,2 мм | Уточняйте у менеджера | Уточняйте у менеджера
00-00100265 | RST-CBP-80-150-1,2-SZ | Hyperline | Соединительная пластина H80 толщ. 1,2 мм | Уточняйте у менеджера | Уточняйте у менеджера
00-00099888 | RST-CCX-100-15-0,8-R100-SZ | Hyperline | Крышка ответвителя X-образного горизонтального плавного 100x15 R100-0,8 мм | Уточняйте у менеджера | Уточняйте у менеджера
00-00099889 | RST-CCX-150-15-0,8-R100-SZ | Hyperline | Крышка ответвителя X-образного горизонтального плавного 150x15 R100-0,8 мм | Уточняйте у менеджера | Уточняйте у менеджера
00-00099890 | RST-CCX-200-15-0,8-R100-SZ | Hyperline | Крышка ответвителя X-образного горизонтального плавного 200x15 R100-0,8 мм | Уточняйте у менеджера | Уточняйте у менеджера
00-00099891 | RST-CCX-300-15-0,8-R100-SZ | Hyperline | Крышка ответвителя X-образного горизонтального плавного 300x15 R100-0,8 мм | Уточняйте у менеджера | Уточняйте у менеджера
00-00099892 | RST-CCX-400-15-0,8-R100-SZ | Hyperline | Крышка ответвителя X-образного горизонтального плавного 400x15 R100-0,8 мм | Уточняйте у менеджера | Уточняйте у менеджера
00-00099893 | RST-CCX-50-15-0,8-R100-SZ | Hyperline | Крышка ответвителя X-образного горизонтального плавного 50x15 R100-0,8 мм | Уточняйте у менеджера | Уточняйте у менеджера
00-00099894 | RST-CCX-500-15-0,8-R100-SZ | Hyperline | Крышка ответвителя X-образного горизонтального плавного 500x15 R100-0,8 мм | Уточняйте у менеджера | Уточняйте у менеджера
00-00099895 | RST-CCX-600-15-0,8-R100-SZ | Hyperline | Крышка ответвителя X-образного горизонтального плавного 600x15 R100-0,8 мм | Уточняйте у менеджера | Уточняйте у менеджера
00-00100201 | RST-CEB-100-150-1,0-SZ | Hyperline | Внешний соединитель основания лотка осн. 100 толщ. 1,0 мм | Уточняйте у менеджера | Уточняйте у менеджера
00-00100202 | RST-CEB-150-150-1,0-SZ | Hyperline | Внешний соединитель основания лотка осн. 150 толщ. 1,0 мм | Уточняйте у менеджера | Уточняйте у менеджера
00-00100203 | RST-CEB-200-150-1,0-SZ | Hyperline | Внешний соединитель основания лотка осн. 200 толщ. 1,0 мм | Уточняйте у менеджера | Уточняйте у менеджера
00-00100204 | RST-CEB-300-150-1,0-SZ | Hyperline | Внешний соединитель основания лотка осн. 300 толщ. 1,0 мм | Уточняйте у менеджера | Уточняйте у менеджера
00-00100205 | RST-CEB-400-150-1,0-SZ | Hyperline | Внешний соединитель основания лотка осн. 400 толщ. 1,0 мм | Уточняйте у менеджера | Уточняйте у менеджера
00-00100206 | RST-CEB-50-150-1,0-SZ | Hyperline | Внешний соединитель основания лотка осн. 50 толщ. 1,0 мм | Уточняйте у менеджера | Уточняйте у менеджера
00-00100207 | RST-CEB-500-150-1,0-SZ | Hyperline | Внешний соединитель основания лотка осн. 500 толщ. 1,0 мм | Уточняйте у менеджера | Уточняйте у менеджера
00-00100208 | RST-CEB-600-150-1,0-SZ | Hyperline | Внешний соединитель основания лотка осн. 600 толщ. 1,0 мм | Уточняйте у менеджера | Уточняйте у менеджера
00-00099605 | RST-CLA-100/50-15-0,8-SZ | Hyperline | Крышка переходника левостороннего 100/50x15-0,8 мм | Уточняйте у менеджера | Уточняйте у менеджера
00-00099606 | RST-CLA-150/100-15-0,8-SZ | Hyperline | Крышка переходника левостороннего 150/100x15-0,8 мм | Уточняйте у менеджера | Уточняйте у менеджера
00-00099607 | RST-CLA-200/100-15-0,8-SZ | Hyperline | Крышка переходника левостороннего 200/100x15-0,8 мм | Уточняйте у менеджера | Уточняйте у менеджера
00-00099608 | RST-CLA-200/150-15-0,8-SZ | Hyperline | Крышка переходника левостороннего 200/150x15-0,8 мм | Уточняйте у менеджера | Уточняйте у менеджера
00-00099609 | RST-CLA-300/100-15-0,8-SZ | Hyperline | Крышка переходника левостороннего 300/100x15-0,8 мм | Уточняйте у менеджера | Уточняйте у менеджера
00-00099610 | RST-CLA-300/150-15-0,8-SZ | Hyperline | Крышка переходника левостороннего 300/150x15-0,8 мм | Уточняйте у менеджера | Уточняйте у менеджера
00-00099611 | RST-CLA-300/200-15-0,8-SZ | Hyperline | Крышка переходника левостороннего 300/200x15-0,8 мм | Уточняйте у менеджера | Уточняйте у менеджера
00-00099612 | RST-CLA-400/200-15-0,8-SZ | Hyperline | Крышка переходника левостороннего 400/200x15-0,8 мм | Уточняйте у менеджера | Уточняйте у менеджера
00-00099613 | RST-CLA-400/300-15-0,8-SZ | Hyperline | Крышка переходника левостороннего 400/300x15-0,8 мм | Уточняйте у менеджера | Уточняйте у менеджера
00-00099614 | RST-CLA-500/200-15-0,8-SZ | Hyperline | Крышка переходника левостороннего 500/200x15-0,8 мм | Уточняйте у менеджера | Уточняйте у менеджера
00-00099615 | RST-CLA-500/300-15-0,8-SZ | Hyperline | Крышка переходника левостороннего 500/300x15-0,8 мм | Уточняйте у менеджера | Уточняйте у менеджера
00-00099616 | RST-CLA-500/400-15-0,8-SZ | Hyperline | Крышка переходника левостороннего 500/400x15-0,8 мм | Уточняйте у менеджера | Уточняйте у менеджера
00-00099617 | RST-CLA-600/300-15-0,8-SZ | Hyperline | Крышка переходника левостороннего 600/300x15-0,8 мм | Уточняйте у менеджера | Уточняйте у менеджера
00-00099618 | RST-CLA-600/400-15-0,8-SZ | Hyperline | Крышка переходника левостороннего 600/400x15-0,8 мм | Уточняйте у менеджера | Уточняйте у менеджера
00-00099619 | RST-CLA-600/500-15-0,8-SZ | Hyperline | Крышка переходника левостороннего 600/500x15-0,8 мм | Уточняйте у менеджера | Уточняйте у менеджера
00-00100260 | RST-CPA-100-240-1,0-SZ | Hyperline | Соединительная пластина угловая H100 толщ. 1,0 мм | Уточняйте у менеджера | Уточняйте у менеджера
00-00100261 | RST-CPA-50-240-1,0-SZ | Hyperline | Соединительная пластина угловая H50 толщ. 1,0 мм | Уточняйте у менеджера | Уточняйте у менеджера
00-00100262 | RST-CPA-80-240-1,0-SZ | Hyperline | Соединительная пластина угловая H80 толщ. 1,0 мм | Уточняйте у менеджера | Уточняйте у менеджера
00-00100266 | RST-CPC-100-150-1,2-SZ | Hyperline | Соединительная пластина изменяемая H100 толщ. 1,2 мм | Уточняйте у менеджера | Уточняйте у менеджера
00-00100267 | RST-CPC-50-150-1,2-SZ | Hyperline | Соединительная пластина изменяемая H50 толщ. 1,2 мм | Уточняйте у менеджера | Уточняйте у менеджера
00-00100268 | RST-CPC-80-150-1,2-SZ | Hyperline | Соединительная пластина изменяемая H80 толщ. 1,2 мм | Уточняйте у менеджера | Уточняйте у менеджера
00-00099547 | RST-CRA-100/50-15-0,8-SZ | Hyperline | Крышка переходника правостороннего 100/50x15-0,8 мм | Уточняйте у менеджера | Уточняйте у менеджера
00-00099548 | RST-CRA-150/100-15-0,8-SZ | Hyperline | Крышка переходника правостороннего 150/100x15-0,8 мм | Уточняйте у менеджера | Уточняйте у менеджера
00-00099549 | RST-CRA-200/100-15-0,8-SZ | Hyperline | Крышка переходника правостороннего 200/100x15-0,8 мм | Уточняйте у менеджера | Уточняйте у менеджера
00-00099550 | RST-CRA-200/150-15-0,8-SZ | Hyperline | Крышка переходника правостороннего 200/150x15-0,8 мм | Уточняйте у менеджера | Уточняйте у менеджера
00-00099551 | RST-CRA-300/100-15-0,8-SZ | Hyperline | Крышка переходника правостороннего 300/100x15-0,8 мм | Уточняйте у менеджера | Уточняйте у менеджера
00-00099552 | RST-CRA-300/150-15-0,8-SZ | Hyperline | Крышка переходника правостороннего 300/150x15-0,8 мм | Уточняйте у менеджера | Уточняйте у менеджера
00-00099553 | RST-CRA-300/200-15-0,8-SZ | Hyperline | Крышка переходника правостороннего 300/200x15-0,8 мм | Уточняйте у менеджера | Уточняйте у менеджера
00-00099554 | RST-CRA-400/200-15-0,8-SZ | Hyperline | Крышка переходника правостороннего 400/200x15-0,8 мм | Уточняйте у менеджера | Уточняйте у менеджера
00-00099555 | RST-CRA-400/300-15-0,8-SZ | Hyperline | Крышка переходника правостороннего 400/300x15-0,8 мм | Уточняйте у менеджера | Уточняйте у менеджера
00-00099556 | RST-CRA-500/200-15-0,8-SZ | Hyperline | Крышка переходника правостороннего 500/200x15-0,8 мм | Уточняйте у менеджера | Уточняйте у менеджера
00-00099557 | RST-CRA-500/300-15-0,8-SZ | Hyperline | Крышка переходника правостороннего 500/300x15-0,8 мм | Уточняйте у менеджера | Уточняйте у менеджера
00-00099558 | RST-CRA-500/400-15-0,8-SZ | Hyperline | Крышка переходника правостороннего 500/400x15-0,8 мм | Уточняйте у менеджера | Уточняйте у менеджера
00-00099559 | RST-CRA-600/300-15-0,8-SZ | Hyperline | Крышка переходника правостороннего 600/300x15-0,8 мм | Уточняйте у менеджера | Уточняйте у менеджера
00-00099560 | RST-CRA-600/400-15-0,8-SZ | Hyperline | Крышка переходника правостороннего 600/400x15-0,8 мм | Уточняйте у менеджера | Уточняйте у менеджера
00-00099561 | RST-CRA-600/500-15-0,8-SZ | Hyperline | Крышка переходника правостороннего 600/500x15-0,8 мм | Уточняйте у менеджера | Уточняйте у менеджера
00-00099872 | RST-CTT-100-15-0,8-R100-SZ | Hyperline | Крышка ответвителя Т-образного горизонтального плавного 100x15 R100-0,8 мм | Уточняйте у менеджера | Уточняйте у менеджера
00-00099873 | RST-CTT-150-15-0,8-R100-SZ | Hyperline | Крышка ответвителя Т-образного горизонтального плавного 150x15 R100-0,8 мм | Уточняйте у менеджера | Уточняйте у менеджера
00-00099874 | RST-CTT-200-15-0,8-R100-SZ | Hyperline | Крышка ответвителя Т-образного горизонтального плавного 200x15 R100-0,8 мм | Уточняйте у менеджера | Уточняйте у менеджера
00-00099875 | RST-CTT-300-15-0,8-R100-SZ | Hyperline | Крышка ответвителя Т-образного горизонтального плавного 300x15 R100-0,8 мм | Уточняйте у менеджера | Уточняйте у менеджера
00-00099876 | RST-CTT-400-15-0,8-R100-SZ | Hyperline | Крышка ответвителя Т-образного горизонтального плавного 400x15 R100-0,8 мм | Уточняйте у менеджера | Уточняйте у менеджера
00-00099877 | RST-CTT-50-15-0,8-R100-SZ | Hyperline | Крышка ответвителя Т-образного горизонтального плавного 50x15 R100-0,8 мм | Уточняйте у менеджера | Уточняйте у менеджера
00-00099878 | RST-CTT-500-15-0,8-R100-SZ | Hyperline | Крышка ответвителя Т-образного горизонтального плавного 500x15 R100-0,8 мм | Уточняйте у менеджера | Уточняйте у менеджера
00-00099879 | RST-CTT-600-15-0,8-R100-SZ | Hyperline | Крышка ответвителя Т-образного горизонтального плавного 600x15 R100-0,8 мм | Уточняйте у менеджера | Уточняйте у менеджера
00-00099928 | RST-CVE45-100-15-0,8-SZ | Hyperline | Крышка угла 45° вертикального внешнего 100x15-0,8 мм, относится к вспомогательным элементам (монтажные аксессуары), системы кабельных лотков, и предназначена для обеспечения cтепени защиты IP 40 по ГОСТ 14254 при условии совместного применения с углом 45° вертикальным наружным. | Уточняйте у менеджера | Уточняйте у менеджера
00-00099929 | RST-CVE45-150-15-0,8-SZ | Hyperline | Крышка угла 45° вертикального внешнего 150x15-0,8 мм, относится к вспомогательным элементам (монтажные аксессуары), системы кабельных лотков, и предназначена для обеспечения cтепени защиты IP 40 по ГОСТ 14254 при условии совместного применения с углом 45° вертикальным наружным. | Уточняйте у менеджера | Уточняйте у менеджера
00-00099930 | RST-CVE45-200-15-0,8-SZ | Hyperline | Крышка угла 45° вертикального внешнего 200x15-0,8 мм, относится к вспомогательным элементам (монтажные аксессуары), системы кабельных лотков, и предназначена для обеспечения cтепени защиты IP 40 по ГОСТ 14254 при условии совместного применения с углом 45° вертикальным наружным. | Уточняйте у менеджера | Уточняйте у менеджера
00-00099931 | RST-CVE45-300-15-0,8-SZ | Hyperline | Крышка угла 45° вертикального внешнего 300x15-0,8 мм, относится к вспомогательным элементам (монтажные аксессуары), системы кабельных лотков, и предназначена для обеспечения cтепени защиты IP 40 по ГОСТ 14254 при условии совместного применения с углом 45° вертикальным наружным. | Уточняйте у менеджера | Уточняйте у менеджера
00-00099932 | RST-CVE45-400-15-0,8-SZ | Hyperline | Крышка угла 45° вертикального внешнего 400x15-0,8 мм, относится к вспомогательным элементам (монтажные аксессуары), системы кабельных лотков, и предназначена для обеспечения cтепени защиты IP 40 по ГОСТ 14254 при условии совместного применения с углом 45° вертикальным наружным. | Уточняйте у менеджера | Уточняйте у менеджера
00-00099933 | RST-CVE45-50-15-0,8-SZ | Hyperline | Крышка угла 45° вертикального внешнего 50x15-0,8 мм, относится к вспомогательным элементам (монтажные аксессуары), системы кабельных лотков, и предназначена для обеспечения cтепени защиты IP 40 по ГОСТ 14254 при условии совместного применения с углом 45° вертикальным наружным. | Уточняйте у менеджера | Уточняйте у менеджера
00-00099934 | RST-CVE45-500-15-0,8-SZ | Hyperline | Крышка угла 45° вертикального внешнего 500x15-0,8 мм, относится к вспомогательным элементам (монтажные аксессуары), системы кабельных лотков, и предназначена для обеспечения cтепени защиты IP 40 по ГОСТ 14254 при условии совместного применения с углом 45° вертикальным наружным. | Уточняйте у менеджера | Уточняйте у менеджера
00-00099935 | RST-CVE45-600-15-0,8-SZ | Hyperline | Крышка угла 45° вертикального внешнего 600x15-0,8 мм, относится к вспомогательным элементам (монтажные аксессуары), системы кабельных лотков, и предназначена для обеспечения cтепени защиты IP 40 по ГОСТ 14254 при условии совместного применения с углом 45° вертикальным наружным. | Уточняйте у менеджера | Уточняйте у менеджера
00-00099904 | RST-CVE90-100-15-0,8-SZ | Hyperline | Крышка 90° угла вертикального наружного 100x15-0,8 мм | Уточняйте у менеджера | Уточняйте у менеджера
00-00099905 | RST-CVE90-150-15-0,8-SZ | Hyperline | Крышка 90° угла вертикального наружного 150x15-0,8 мм | Уточняйте у менеджера | Уточняйте у менеджера
00-00099906 | RST-CVE90-200-15-0,8-SZ | Hyperline | Крышка 90° угла вертикального наружного 200x15-0,8 мм | Уточняйте у менеджера | Уточняйте у менеджера
00-00099907 | RST-CVE90-300-15-0,8-SZ | Hyperline | Крышка 90° угла вертикального наружного 300x15-0,8 мм | Уточняйте у менеджера | Уточняйте у менеджера
00-00099908 | RST-CVE90-400-15-0,8-SZ | Hyperline | Крышка 90° угла вертикального наружного 400x15-0,8 мм | Уточняйте у менеджера | Уточняйте у менеджера
00-00099909 | RST-CVE90-50-15-0,8-SZ | Hyperline | Крышка 90° угла вертикального наружного 50x15-0,8 мм | Уточняйте у менеджера | Уточняйте у менеджера
00-00099910 | RST-CVE90-500-15-0,8-SZ | Hyperline | Крышка 90° угла вертикального наружного 500x15-0,8 мм | Уточняйте у менеджера | Уточняйте у менеджера
00-00099911 | RST-CVE90-600-15-0,8-SZ | Hyperline | Крышка 90° угла вертикального наружного 600x15-0,8 мм | Уточняйте у менеджера | Уточняйте у менеджера
00-00099920 | RST-CVI45-100-15-0,8-SZ | Hyperline | Крышка угла 45° вертикального внутреннего 100x15-0,8 мм, относится к вспомогательным элементам (монтажные аксессуары), системы кабельных лотков, и предназначена для обеспечения cтепени защиты IP 40 по ГОСТ 14254 при условии совместного применения с углом 45° вертикальным внутренним. | Уточняйте у менеджера | Уточняйте у менеджера
00-00099921 | RST-CVI45-150-15-0,8-SZ | Hyperline | Крышка угла 45° вертикального внутреннего 150x15-0,8 мм, относится к вспомогательным элементам (монтажные аксессуары), системы кабельных лотков, и предназначена для обеспечения cтепени защиты IP 40 по ГОСТ 14254 при условии совместного применения с углом 45° вертикальным внутренним. | Уточняйте у менеджера | Уточняйте у менеджера
00-00099922 | RST-CVI45-200-15-0,8-SZ | Hyperline | Крышка угла 45° вертикального внутреннего 200x15-0,8 мм, относится к вспомогательным элементам (монтажные аксессуары), системы кабельных лотков, и предназначена для обеспечения cтепени защиты IP 40 по ГОСТ 14254 при условии совместного применения с углом 45° вертикальным внутренним. | Уточняйте у менеджера | Уточняйте у менеджера
00-00099923 | RST-CVI45-300-15-0,8-SZ | Hyperline | Крышка угла 45° вертикального внутреннего 300x15-0,8 мм, относится к вспомогательным элементам (монтажные аксессуары), системы кабельных лотков, и предназначена для обеспечения cтепени защиты IP 40 по ГОСТ 14254 при условии совместного применения с углом 45° вертикальным внутренним. | Уточняйте у менеджера | Уточняйте у менеджера
00-00099924 | RST-CVI45-400-15-0,8-SZ | Hyperline | Крышка угла 45° вертикального внутреннего 400x15-0,8 мм, относится к вспомогательным элементам (монтажные аксессуары), системы кабельных лотков, и предназначена для обеспечения cтепени защиты IP 40 по ГОСТ 14254 при условии совместного применения с углом 45° вертикальным внутренним. | Уточняйте у менеджера | Уточняйте у менеджера
00-00099925 | RST-CVI45-50-15-0,8-SZ | Hyperline | Крышка угла 45° вертикального внутреннего 50x15-0,8 мм, относится к вспомогательным элементам (монтажные аксессуары), системы кабельных лотков, и предназначена для обеспечения cтепени защиты IP 40 по ГОСТ 14254 при условии совместного применения с углом 45° вертикальным внутренним. | Уточняйте у менеджера | Уточняйте у менеджера
00-00099926 | RST-CVI45-500-15-0,8-SZ | Hyperline | Крышка угла 45° вертикального внутреннего 500x15-0,8 мм, относится к вспомогательным элементам (монтажные аксессуары), системы кабельных лотков, и предназначена для обеспечения cтепени защиты IP 40 по ГОСТ 14254 при условии совместного применения с углом 45° вертикальным внутренним. | Уточняйте у менеджера | Уточняйте у менеджера
00-00099927 | RST-CVI45-600-15-0,8-SZ | Hyperline | Крышка угла 45° вертикального внутреннего 600x15-0,8 мм, относится к вспомогательным элементам (монтажные аксессуары), системы кабельных лотков, и предназначена для обеспечения cтепени защиты IP 40 по ГОСТ 14254 при условии совместного применения с углом 45° вертикальным внутренним. | Уточняйте у менеджера | Уточняйте у менеджера
00-00099896 | RST-CVI90-100-15-0,8-SZ | Hyperline | Крышка угла 90° вертикального внутреннего 100x15-0,8 мм, относится к вспомогательным элементам (монтажные аксессуары), системы кабельных лотков, и предназначена для обеспечения cтепени защиты IP 40 по ГОСТ 14254 при условии совместного применения с углом 90° вертикальным внутренним. | Уточняйте у менеджера | Уточняйте у менеджера
00-00099897 | RST-CVI90-150-15-0,8-SZ | Hyperline | Крышка угла 90° вертикального внутреннего 150x15-0,8 мм, относится к вспомогательным элементам (монтажные аксессуары), системы кабельных лотков, и предназначена для обеспечения cтепени защиты IP 40 по ГОСТ 14254 при условии совместного применения с углом 90° вертикальным внутренним. | Уточняйте у менеджера | Уточняйте у менеджера
00-00099898 | RST-CVI90-200-15-0,8-SZ | Hyperline | Крышка угла 90° вертикального внутреннего 200x15-0,8 мм, относится к вспомогательным элементам (монтажные аксессуары), системы кабельных лотков, и предназначена для обеспечения cтепени защиты IP 40 по ГОСТ 14254 при условии совместного применения с углом 90° вертикальным внутренним. | Уточняйте у менеджера | Уточняйте у менеджера
00-00099899 | RST-CVI90-300-15-0,8-SZ | Hyperline | Крышка угла 90° вертикального внутреннего 300x15-0,8 мм, относится к вспомогательным элементам (монтажные аксессуары), системы кабельных лотков, и предназначена для обеспечения cтепени защиты IP 40 по ГОСТ 14254 при условии совместного применения с углом 90° вертикальным внутренним. | Уточняйте у менеджера | Уточняйте у менеджера
00-00099900 | RST-CVI90-400-15-0,8-SZ | Hyperline | Крышка угла 90° вертикального внутреннего 400x15-0,8 мм, относится к вспомогательным элементам (монтажные аксессуары), системы кабельных лотков, и предназначена для обеспечения cтепени защиты IP 40 по ГОСТ 14254 при условии совместного применения с углом 90° вертикальным внутренним. | Уточняйте у менеджера | Уточняйте у менеджера
00-00099901 | RST-CVI90-50-15-0,8-SZ | Hyperline | Крышка угла 90° вертикального внутреннего 50x15-0,8 мм, относится к вспомогательным элементам (монтажные аксессуары), системы кабельных лотков, и предназначена для обеспечения cтепени защиты IP 40 по ГОСТ 14254 при условии совместного применения с углом 90° вертикальным внутренним. | Уточняйте у менеджера | Уточняйте у менеджера
00-00099902 | RST-CVI90-500-15-0,8-SZ | Hyperline | Крышка угла 90° вертикального внутреннего 500x15-0,8 мм, относится к вспомогательным элементам (монтажные аксессуары), системы кабельных лотков, и предназначена для обеспечения cтепени защиты IP 40 по ГОСТ 14254 при условии совместного применения с углом 90° вертикальным внутренним. | Уточняйте у менеджера | Уточняйте у менеджера
00-00099903 | RST-CVI90-600-15-0,8-SZ | Hyperline | Крышка угла 90° вертикального внутреннего 600x15-0,8 мм, относится к вспомогательным элементам (монтажные аксессуары), системы кабельных лотков, и предназначена для обеспечения cтепени защиты IP 40 по ГОСТ 14254 при условии совместного применения с углом 90° вертикальным внутренним. | Уточняйте у менеджера | Уточняйте у менеджера
00-00099999 | RST-CXS-100-100-0,8-R100-SZ | Hyperline | Ответвитель X-образный горизонтальный плавный 100x100 R100-0,8 мм | Уточняйте у менеджера | Уточняйте у менеджера
00-00099984 | RST-CXS-100-50-0,8-R100-SZ | Hyperline | Ответвитель X-образный горизонтальный плавный 100x50 R100-0,8 мм | Уточняйте у менеджера | Уточняйте у менеджера
00-00099992 | RST-CXS-100-80-0,8-R100-SZ | Hyperline | Ответвитель X-образный горизонтальный плавный 100x80 R100-0,8 мм | Уточняйте у менеджера | Уточняйте у менеджера
00-00100000 | RST-CXS-150-100-0,8-R100-SZ | Hyperline | Ответвитель X-образный горизонтальный плавный 150x100 R100-0,8 мм | Уточняйте у менеджера | Уточняйте у менеджера
00-00099985 | RST-CXS-150-50-0,8-R100-SZ | Hyperline | Ответвитель X-образный горизонтальный плавный 150x50 R100-0,8 мм | Уточняйте у менеджера | Уточняйте у менеджера
00-00099993 | RST-CXS-150-80-0,8-R100-SZ | Hyperline | Ответвитель X-образный горизонтальный плавный 150x80 R100-0,8 мм | Уточняйте у менеджера | Уточняйте у менеджера
00-00100001 | RST-CXS-200-100-0,8-R100-SZ | Hyperline | Ответвитель X-образный горизонтальный плавный 200x100 R100-0,8 мм | Уточняйте у менеджера | Уточняйте у менеджера
00-00099986 | RST-CXS-200-50-0,8-R100-SZ | Hyperline | Ответвитель X-образный горизонтальный плавный 200x50 R100-0,8 мм | Уточняйте у менеджера | Уточняйте у менеджера
00-00099994 | RST-CXS-200-80-0,8-R100-SZ | Hyperline | Ответвитель X-образный горизонтальный плавный 200x80 R100-0,8 мм | Уточняйте у менеджера | Уточняйте у менеджера
00-00100002 | RST-CXS-300-100-0,8-R100-SZ | Hyperline | Ответвитель X-образный горизонтальный плавный 300x100 R100-0,8 мм | Уточняйте у менеджера | Уточняйте у менеджера
00-00099987 | RST-CXS-300-50-0,8-R100-SZ | Hyperline | Ответвитель X-образный горизонтальный плавный 300x50 R100-0,8 мм | Уточняйте у менеджера | Уточняйте у менеджера
00-00099995 | RST-CXS-300-80-0,8-R100-SZ | Hyperline | Ответвитель X-образный горизонтальный плавный 300x80 R100-0,8 мм | Уточняйте у менеджера | Уточняйте у менеджера
00-00100003 | RST-CXS-400-100-0,8-R100-SZ | Hyperline | Ответвитель X-образный горизонтальный плавный 400x100 R100-0,8 мм | Уточняйте у менеджера | Уточняйте у менеджера
00-00099988 | RST-CXS-400-50-0,8-R100-SZ | Hyperline | Ответвитель X-образный горизонтальный плавный 400x50 R100-0,8 мм | Уточняйте у менеджера | Уточняйте у менеджера
00-00099996 | RST-CXS-400-80-0,8-R100-SZ | Hyperline | Ответвитель X-образный горизонтальный плавный 400x80 R100-0,8 мм | Уточняйте у менеджера | Уточняйте у менеджера
00-00099989 | RST-CXS-50-50-0,8-R100-SZ | Hyperline | Ответвитель X-образный горизонтальный плавный 50x50 R100-0,8 мм | Уточняйте у менеджера | Уточняйте у менеджера
00-00100004 | RST-CXS-500-100-0,8-R100-SZ | Hyperline | Ответвитель X-образный горизонтальный плавный 500x100 R100-0,8 мм | Уточняйте у менеджера | Уточняйте у менеджера
00-00099990 | RST-CXS-500-50-0,8-R100-SZ | Hyperline | Ответвитель X-образный горизонтальный плавный 500x50 R100-0,8 мм | Уточняйте у менеджера | Уточняйте у менеджера
00-00099997 | RST-CXS-500-80-0,8-R100-SZ | Hyperline | Ответвитель X-образный горизонтальный плавный 500x80 R100-0,8 мм | Уточняйте у менеджера | Уточняйте у менеджера
00-00100005 | RST-CXS-600-100-0,8-R100-SZ | Hyperline | Ответвитель X-образный горизонтальный плавный 600x100 R100-0,8 мм | Уточняйте у менеджера | Уточняйте у менеджера
00-00099991 | RST-CXS-600-50-0,8-R100-SZ | Hyperline | Ответвитель X-образный горизонтальный плавный 600x50 R100-0,8 мм | Уточняйте у менеджера | Уточняйте у менеджера
00-00099998 | RST-CXS-600-80-0,8-R100-SZ | Hyperline | Ответвитель X-образный горизонтальный плавный 600x80 R100-0,8 мм | Уточняйте у менеджера | Уточняйте у менеджера
00-00099955 | RST-DTS-100-100-0,8-R100-SZ | Hyperline | Разветвитель односторонний плавный 100x100 R100-0,8 мм | Уточняйте у менеджера | Уточняйте у менеджера
00-00099940 | RST-DTS-100-50-0,8-R100-SZ | Hyperline | Разветвитель односторонний плавный 100x50 R100-0,8 мм | Уточняйте у менеджера | Уточняйте у менеджера
00-00099948 | RST-DTS-100-80-0,8-R100-SZ | Hyperline | Разветвитель односторонний плавный 100x80 R100-0,8 мм | Уточняйте у менеджера | Уточняйте у менеджера
00-00099956 | RST-DTS-150-100-0,8-R100-SZ | Hyperline | Разветвитель односторонний плавный 150x100 R100-0,8 мм | Уточняйте у менеджера | Уточняйте у менеджера
00-00099941 | RST-DTS-150-50-0,8-R100-SZ | Hyperline | Разветвитель односторонний плавный 150x50 R100-0,8 мм | Уточняйте у менеджера | Уточняйте у менеджера
00-00099949 | RST-DTS-150-80-0,8-R100-SZ | Hyperline | Разветвитель односторонний плавный 150x80 R100-0,8 мм | Уточняйте у менеджера | Уточняйте у менеджера
00-00099957 | RST-DTS-200-100-0,8-R100-SZ | Hyperline | Разветвитель односторонний плавный 200x100 R100-0,8 мм | Уточняйте у менеджера | Уточняйте у менеджера
00-00099942 | RST-DTS-200-50-0,8-R100-SZ | Hyperline | Разветвитель односторонний плавный 200x50 R100-0,8 мм | Уточняйте у менеджера | Уточняйте у менеджера
00-00099950 | RST-DTS-200-80-0,8-R100-SZ | Hyperline | Разветвитель односторонний плавный 200x80 R100-0,8 мм | Уточняйте у менеджера | Уточняйте у менеджера
00-00099958 | RST-DTS-300-100-0,8-R100-SZ | Hyperline | Разветвитель односторонний плавный 300x100 R100-0,8 мм | Уточняйте у менеджера | Уточняйте у менеджера
00-00099943 | RST-DTS-300-50-0,8-R100-SZ | Hyperline | Разветвитель односторонний плавный 300x50 R100-0,8 мм | Уточняйте у менеджера | Уточняйте у менеджера
00-00099951 | RST-DTS-300-80-0,8-R100-SZ | Hyperline | Разветвитель односторонний плавный 300x80 R100-0,8 мм | Уточняйте у менеджера | Уточняйте у менеджера
00-00099959 | RST-DTS-400-100-0,8-R100-SZ | Hyperline | Разветвитель односторонний плавный 400x100 R100-0,8 мм | Уточняйте у менеджера | Уточняйте у менеджера
00-00099944 | RST-DTS-400-50-0,8-R100-SZ | Hyperline | Разветвитель односторонний плавный 400x50 R100-0,8 мм | Уточняйте у менеджера | Уточняйте у менеджера
00-00099952 | RST-DTS-400-80-0,8-R100-SZ | Hyperline | Разветвитель односторонний плавный 400x80 R100-0,8 мм | Уточняйте у менеджера | Уточняйте у менеджера
00-00099945 | RST-DTS-50-50-0,8-R100-SZ | Hyperline | Разветвитель односторонний плавный 50x50 R100-0,8 мм | Уточняйте у менеджера | Уточняйте у менеджера
00-00099960 | RST-DTS-500-100-0,8-R100-SZ | Hyperline | Разветвитель односторонний плавный 500x100 R100-0,8 мм | Уточняйте у менеджера | Уточняйте у менеджера
00-00099946 | RST-DTS-500-50-0,8-R100-SZ | Hyperline | Разветвитель односторонний плавный 500x50 R100-0,8 мм | Уточняйте у менеджера | Уточняйте у менеджера
00-00099953 | RST-DTS-500-80-0,8-R100-SZ | Hyperline | Разветвитель односторонний плавный 500x80 R100-0,8 мм | Уточняйте у менеджера | Уточняйте у менеджера
00-00099961 | RST-DTS-600-100-0,8-R100-SZ | Hyperline | Разветвитель односторонний плавный 600x100 R100-0,8 мм | Уточняйте у менеджера | Уточняйте у менеджера
00-00099947 | RST-DTS-600-50-0,8-R100-SZ | Hyperline | Разветвитель односторонний плавный 600x50 R100-0,8 мм | Уточняйте у менеджера | Уточняйте у менеджера
00-00099954 | RST-DTS-600-80-0,8-R100-SZ | Hyperline | Разветвитель односторонний плавный 600x80 R100-0,8 мм | Уточняйте у менеджера | Уточняйте у менеджера
00-00099562 | RST-LAS-100/50-50-0,8-SZ | Hyperline | Переходник по ширине левосторонний 100/50x50-0,8 мм | Уточняйте у менеджера | Уточняйте у менеджера
00-00099591 | RST-LAS-150/100-100-0,8-SZ | Hyperline | Переходник по ширине левосторонний 150/100x100-0,8 мм | Уточняйте у менеджера | Уточняйте у менеджера
00-00099563 | RST-LAS-150/100-50-0,8-SZ | Hyperline | Переходник по ширине левосторонний 150/100x50-0,8 мм | Уточняйте у менеджера | Уточняйте у менеджера
00-00099577 | RST-LAS-150/100-80-0,8-SZ | Hyperline | Переходник по ширине левосторонний 150/100x80-0,8 мм | Уточняйте у менеджера | Уточняйте у менеджера
00-00099592 | RST-LAS-200/100-100-0,8-SZ | Hyperline | Переходник по ширине левосторонний 200/100x100-0,8 мм | Уточняйте у менеджера | Уточняйте у менеджера
00-00099564 | RST-LAS-200/100-50-0,8-SZ | Hyperline | Переходник по ширине левосторонний 200/100x50-0,8 мм | Уточняйте у менеджера | Уточняйте у менеджера
00-00099578 | RST-LAS-200/100-80-0,8-SZ | Hyperline | Переходник по ширине левосторонний 200/100x80-0,8 мм | Уточняйте у менеджера | Уточняйте у менеджера
00-00099593 | RST-LAS-200/150-100-0,8-SZ | Hyperline | Переходник по ширине левосторонний 200/150x100-0,8 мм | Уточняйте у менеджера | Уточняйте у менеджера
00-00099565 | RST-LAS-200/150-50-0,8-SZ | Hyperline | Переходник по ширине левосторонний 200/150x50-0,8 мм | Уточняйте у менеджера | Уточняйте у менеджера
00-00099579 | RST-LAS-200/150-80-0,8-SZ | Hyperline | Переходник по ширине левосторонний 200/150x80-0,8 мм | Уточняйте у менеджера | Уточняйте у менеджера
00-00099594 | RST-LAS-300/100-100-0,8-SZ | Hyperline | Переходник по ширине левосторонний 300/100x100-0,8 мм | Уточняйте у менеджера | Уточняйте у менеджера
00-00099566 | RST-LAS-300/100-50-0,8-SZ | Hyperline | Переходник по ширине левосторонний 300/100x50-0,8 мм | Уточняйте у менеджера | Уточняйте у менеджера
00-00099580 | RST-LAS-300/100-80-0,8-SZ | Hyperline | Переходник по ширине левосторонний 300/100x80-0,8 мм | Уточняйте у менеджера | Уточняйте у менеджера
00-00099595 | RST-LAS-300/150-100-0,8-SZ | Hyperline | Переходник по ширине левосторонний 300/150x100-0,8 мм | Уточняйте у менеджера | Уточняйте у менеджера
00-00099567 | RST-LAS-300/150-50-0,8-SZ | Hyperline | Переходник по ширине левосторонний 300/150x50-0,8 мм | Уточняйте у менеджера | Уточняйте у менеджера
00-00099581 | RST-LAS-300/150-80-0,8-SZ | Hyperline | Переходник по ширине левосторонний 300/150x80-0,8 мм | Уточняйте у менеджера | Уточняйте у менеджера
00-00099596 | RST-LAS-300/200-100-0,8-SZ | Hyperline | Переходник по ширине левосторонний 300/200x100-0,8 мм | Уточняйте у менеджера | Уточняйте у менеджера
00-00099568 | RST-LAS-300/200-50-0,8-SZ | Hyperline | Переходник по ширине левосторонний 300/200x50-0,8 мм | Уточняйте у менеджера | Уточняйте у менеджера
00-00099582 | RST-LAS-300/200-80-0,8-SZ | Hyperline | Переходник по ширине левосторонний 300/200x80-0,8 мм | Уточняйте у менеджера | Уточняйте у менеджера
00-00099597 | RST-LAS-400/200-100-0,8-SZ | Hyperline | Переходник по ширине левосторонний 400/200x100-0,8 мм | Уточняйте у менеджера | Уточняйте у менеджера
00-00099569 | RST-LAS-400/200-50-0,8-SZ | Hyperline | Переходник по ширине левосторонний 400/200x50-0,8 мм | Уточняйте у менеджера | Уточняйте у менеджера
00-00099583 | RST-LAS-400/200-80-0,8-SZ | Hyperline | Переходник по ширине левосторонний 400/200x80-0,8 мм | Уточняйте у менеджера | Уточняйте у менеджера
00-00099598 | RST-LAS-400/300-100-0,8-SZ | Hyperline | Переходник по ширине левосторонний 400/300x100-0,8 мм | Уточняйте у менеджера | Уточняйте у менеджера
00-00099570 | RST-LAS-400/300-50-0,8-SZ | Hyperline | Переходник по ширине левосторонний 400/300x50-0,8 мм | Уточняйте у менеджера | Уточняйте у менеджера
00-00099584 | RST-LAS-400/300-80-0,8-SZ | Hyperline | Переходник по ширине левосторонний 400/300x80-0,8 мм | Уточняйте у менеджера | Уточняйте у менеджера
00-00099599 | RST-LAS-500/200-100-0,8-SZ | Hyperline | Переходник по ширине левосторонний 500/200x100-0,8 мм | Уточняйте у менеджера | Уточняйте у менеджера
00-00099571 | RST-LAS-500/200-50-0,8-SZ | Hyperline | Переходник по ширине левосторонний 500/200x50-0,8 мм | Уточняйте у менеджера | Уточняйте у менеджера
00-00099585 | RST-LAS-500/200-80-0,8-SZ | Hyperline | Переходник по ширине левосторонний 500/200x80-0,8 мм | Уточняйте у менеджера | Уточняйте у менеджера
00-00099600 | RST-LAS-500/300-100-0,8-SZ | Hyperline | Переходник по ширине левосторонний 500/300x100-0,8 мм | Уточняйте у менеджера | Уточняйте у менеджера
00-00099572 | RST-LAS-500/300-50-0,8-SZ | Hyperline | Переходник по ширине левосторонний 500/300x50-0,8 мм | Уточняйте у менеджера | Уточняйте у менеджера
00-00099586 | RST-LAS-500/300-80-0,8-SZ | Hyperline | Переходник по ширине левосторонний 500/300x80-0,8 мм | Уточняйте у менеджера | Уточняйте у менеджера
00-00099601 | RST-LAS-500/400-100-0,8-SZ | Hyperline | Переходник по ширине левосторонний 500/400x100-0,8 мм | Уточняйте у менеджера | Уточняйте у менеджера
00-00099573 | RST-LAS-500/400-50-0,8-SZ | Hyperline | Переходник по ширине левосторонний 500/400x50-0,8 мм | Уточняйте у менеджера | Уточняйте у менеджера
00-00099587 | RST-LAS-500/400-80-0,8-SZ | Hyperline | Переходник по ширине левосторонний 500/400x80-0,8 мм | Уточняйте у менеджера | Уточняйте у менеджера
00-00099602 | RST-LAS-600/300-100-0,8-SZ | Hyperline | Переходник по ширине левосторонний 600/300x100-0,8 мм | Уточняйте у менеджера | Уточняйте у менеджера
00-00099574 | RST-LAS-600/300-50-0,8-SZ | Hyperline | Переходник по ширине левосторонний 600/300x50-0,8 мм | Уточняйте у менеджера | Уточняйте у менеджера
00-00099588 | RST-LAS-600/300-80-0,8-SZ | Hyperline | Переходник по ширине левосторонний 600/300x80-0,8 мм | Уточняйте у менеджера | Уточняйте у менеджера
00-00099603 | RST-LAS-600/400-100-0,8-SZ | Hyperline | Переходник по ширине левосторонний 600/400x100-0,8 мм | Уточняйте у менеджера | Уточняйте у менеджера
00-00099575 | RST-LAS-600/400-50-0,8-SZ | Hyperline | Переходник по ширине левосторонний 600/400x50-0,8 мм | Уточняйте у менеджера | Уточняйте у менеджера
00-00099589 | RST-LAS-600/400-80-0,8-SZ | Hyperline | Переходник по ширине левосторонний 600/400x80-0,8 мм | Уточняйте у менеджера | Уточняйте у менеджера
00-00099604 | RST-LAS-600/500-100-0,8-SZ | Hyperline | Переходник по ширине левосторонний 600/500x100-0,8 мм | Уточняйте у менеджера | Уточняйте у менеджера
00-00099576 | RST-LAS-600/500-50-0,8-SZ | Hyperline | Переходник по ширине левосторонний 600/500x50-0,8 мм | Уточняйте у менеджера | Уточняйте у менеджера
00-00099590 | RST-LAS-600/500-80-0,8-SZ | Hyperline | Переходник по ширине левосторонний 600/500x80-0,8 мм | Уточняйте у менеджера | Уточняйте у менеджера
00-00100194 | RST-LBT-100-150-1,0-SZ | Hyperline | Накладка на основание лотка осн. 100 толщ. 1,0 мм | Уточняйте у менеджера | Уточняйте у менеджера
00-00100195 | RST-LBT-150-150-1,0-SZ | Hyperline | Накладка на основание лотка осн. 150 толщ. 1,0 мм | Уточняйте у менеджера | Уточняйте у менеджера
00-00100196 | RST-LBT-200-150-1,0-SZ | Hyperline | Накладка на основание лотка осн. 200 толщ. 1,0 мм | Уточняйте у менеджера | Уточняйте у менеджера
00-00100197 | RST-LBT-300-150-1,0-SZ | Hyperline | Накладка на основание лотка осн. 300 толщ. 1,0 мм | Уточняйте у менеджера | Уточняйте у менеджера
00-00100198 | RST-LBT-400-150-1,0-SZ | Hyperline | Накладка на основание лотка осн. 400 толщ. 1,0 мм | Уточняйте у менеджера | Уточняйте у менеджера
00-00100199 | RST-LBT-500-150-1,0-SZ | Hyperline | Накладка на основание лотка осн. 500 толщ. 1,0 мм | Уточняйте у менеджера | Уточняйте у менеджера
00-00100200 | RST-LBT-600-150-1,0-SZ | Hyperline | Накладка на основание лотка осн. 600 толщ. 1,0 мм | Уточняйте у менеджера | Уточняйте у менеджера
00-00096879 | RST-MUP-100-2000-0,8-SZ | Hyperline | Разделительная перегородка лотка H 100 мм толщ. 0,8 мм | Уточняйте у менеджера | Уточняйте у менеджера
00-00096876 | RST-MUP-100-3000-0,8-SZ | Hyperline | Разделительная перегородка лотка H 100 мм толщ. 0,8 мм | Уточняйте у менеджера | Уточняйте у менеджера
00-00096880 | RST-MUP-50-2000-0,8-SZ | Hyperline | Разделительная перегородка лотка H 50 мм толщ. 0,8 мм | Уточняйте у менеджера | Уточняйте у менеджера
00-00096877 | RST-MUP-50-3000-0,8-SZ | Hyperline | Разделительная перегородка лотка H 50 мм толщ. 0,8 мм | Уточняйте у менеджера | Уточняйте у менеджера
00-00096881 | RST-MUP-80-2000-0,8-SZ | Hyperline | Разделительная перегородка лотка H 80 мм толщ. 0,8 мм | Уточняйте у менеджера | Уточняйте у менеджера
00-00096878 | RST-MUP-80-3000-0,8-SZ | Hyperline | Разделительная перегородка лотка H 80 мм толщ. 0,8 мм | Уточняйте у менеджера | Уточняйте у менеджера
00-00096697 | RST-NMT-100-100-2000-0,7-SZ | Hyperline | Лоток неперфорированный 100x100x2000x0,7 мм. Система кабельных лотков листовых, предназначена для прокладки в них проводов и кабелей при выполнении электропроводок и прокладки кабельных линий на объектах промышленного и гражданского строительства, в производственных помещениях и кабельных сооружениях энергетических объектов, в том числе атомных станций. | Уточняйте у менеджера | Уточняйте у менеджера
00-00096675 | RST-NMT-100-100-3000-0,7-SZ | Hyperline | Лоток неперфорированный 100x100x3000x0,7 мм. Система кабельных лотков листовых, предназначена для прокладки в них проводов и кабелей при выполнении электропроводок и прокладки кабельных линий на объектах промышленного и гражданского строительства, в производственных помещениях и кабельных сооружениях энергетических объектов, в том числе атомных станций. | Уточняйте у менеджера | Уточняйте у менеджера
00-00096726 | RST-NMT-100-100-3000-1-SZ | Hyperline | Лоток неперфорированный 100x100x3000x1 мм. Система кабельных лотков листовых, предназначена для прокладки в них проводов и кабелей при выполнении электропроводок и прокладки кабельных линий на объектах промышленного и гражданского строительства, в производственных помещениях и кабельных сооружениях энергетических объектов, в том числе атомных станций. | Уточняйте у менеджера | Уточняйте у менеджера
00-00096767 | RST-NMT-100-100-3000-1,2-SZ | Hyperline | Лоток неперфорированный 100x100x3000x1,2 мм. Система кабельных лотков листовых, предназначена для прокладки в них проводов и кабелей при выполнении электропроводок и прокладки кабельных линий на объектах промышленного и гражданского строительства, в производственных помещениях и кабельных сооружениях энергетических объектов, в том числе атомных станций. | Уточняйте у менеджера | Уточняйте у менеджера
00-00096803 | RST-NMT-100-100-3000-1,5-SZ | Hyperline | Лоток неперфорированный 100x100x3000x1,5 мм. Система кабельных лотков листовых, предназначена для прокладки в них проводов и кабелей при выполнении электропроводок и прокладки кабельных линий на объектах промышленного и гражданского строительства, в производственных помещениях и кабельных сооружениях энергетических объектов, в том числе атомных станций. | Уточняйте у менеджера | Уточняйте у менеджера
00-00096682 | RST-NMT-100-50-2000-0,7-SZ | Hyperline | Лоток неперфорированный 100x50x2000x0,7 мм. Система кабельных лотков листовых, предназначена для прокладки в них проводов и кабелей при выполнении электропроводок и прокладки кабельных линий на объектах промышленного и гражданского строительства, в производственных помещениях и кабельных сооружениях энергетических объектов, в том числе атомных станций. | Уточняйте у менеджера | Уточняйте у менеджера
00-00096660 | RST-NMT-100-50-3000-0,7-SZ | Hyperline | Лоток неперфорированный 100x50x3000x0,7 мм. Система кабельных лотков листовых, предназначена для прокладки в них проводов и кабелей при выполнении электропроводок и прокладки кабельных линий на объектах промышленного и гражданского строительства, в производственных помещениях и кабельных сооружениях энергетических объектов, в том числе атомных станций. | Уточняйте у менеджера | Уточняйте у менеджера
00-00096717 | RST-NMT-100-50-3000-1-SZ | Hyperline | Лоток неперфорированный 100x50x3000x1 мм. Система кабельных лотков листовых, предназначена для прокладки в них проводов и кабелей при выполнении электропроводок и прокладки кабельных линий на объектах промышленного и гражданского строительства, в производственных помещениях и кабельных сооружениях энергетических объектов, в том числе атомных станций. | Уточняйте у менеджера | Уточняйте у менеджера
00-00096752 | RST-NMT-100-50-3000-1,2-SZ | Hyperline | Лоток неперфорированный 100x50x3000x1,2 мм. Система кабельных лотков листовых, предназначена для прокладки в них проводов и кабелей при выполнении электропроводок и прокладки кабельных линий на объектах промышленного и гражданского строительства, в производственных помещениях и кабельных сооружениях энергетических объектов, в том числе атомных станций. | Уточняйте у менеджера | Уточняйте у менеджера
00-00096810 | RST-NMT-100-50-3000-1,5-SZ | Hyperline | Лоток неперфорированный 100x50x3000x1,5 мм. Система кабельных лотков листовых, предназначена для прокладки в них проводов и кабелей при выполнении электропроводок и прокладки кабельных линий на объектах промышленного и гражданского строительства, в производственных помещениях и кабельных сооружениях энергетических объектов, в том числе атомных станций. | Уточняйте у менеджера | Уточняйте у менеджера
00-00096690 | RST-NMT-100-80-2000-0,7-SZ | Hyperline | Лоток неперфорированный 100x80x2000x0,7 мм. Система кабельных лотков листовых, предназначена для прокладки в них проводов и кабелей при выполнении электропроводок и прокладки кабельных линий на объектах промышленного и гражданского строительства, в производственных помещениях и кабельных сооружениях энергетических объектов, в том числе атомных станций. | Уточняйте у менеджера | Уточняйте у менеджера
00-00096668 | RST-NMT-100-80-3000-0,7-SZ | Hyperline | Лоток неперфорированный 100x80x3000x0,7 мм. Система кабельных лотков листовых, предназначена для прокладки в них проводов и кабелей при выполнении электропроводок и прокладки кабельных линий на объектах промышленного и гражданского строительства, в производственных помещениях и кабельных сооружениях энергетических объектов, в том числе атомных станций. | Уточняйте у менеджера | Уточняйте у менеджера
00-00096722 | RST-NMT-100-80-3000-1-SZ | Hyperline | Лоток неперфорированный 100x80x3000x1 мм. Система кабельных лотков листовых, предназначена для прокладки в них проводов и кабелей при выполнении электропроводок и прокладки кабельных линий на объектах промышленного и гражданского строительства, в производственных помещениях и кабельных сооружениях энергетических объектов, в том числе атомных станций. | Уточняйте у менеджера | Уточняйте у менеджера
00-00096760 | RST-NMT-100-80-3000-1,2-SZ | Hyperline | Лоток неперфорированный 100x80x3000x1,2 мм. Система кабельных лотков листовых, предназначена для прокладки в них проводов и кабелей при выполнении электропроводок и прокладки кабельных линий на объектах промышленного и гражданского строительства, в производственных помещениях и кабельных сооружениях энергетических объектов, в том числе атомных станций. | Уточняйте у менеджера | Уточняйте у менеджера
00-00096796 | RST-NMT-100-80-3000-1,5-SZ | Hyperline | Лоток неперфорированный 100x80x3000x1,5 мм. Система кабельных лотков листовых, предназначена для прокладки в них проводов и кабелей при выполнении электропроводок и прокладки кабельных линий на объектах промышленного и гражданского строительства, в производственных помещениях и кабельных сооружениях энергетических объектов, в том числе атомных станций. | Уточняйте у менеджера | Уточняйте у менеджера
00-00096698 | RST-NMT-150-100-2000-0,7-SZ | Hyperline | Лоток неперфорированный 150x100x2000x0,7 мм. Система кабельных лотков листовых, предназначена для прокладки в них проводов и кабелей при выполнении электропроводок и прокладки кабельных линий на объектах промышленного и гражданского строительства, в производственных помещениях и кабельных сооружениях энергетических объектов, в том числе атомных станций. | Уточняйте у менеджера | Уточняйте у менеджера
00-00096676 | RST-NMT-150-100-3000-0,7-SZ | Hyperline | Лоток неперфорированный 150x100x3000x0,7 мм. Система кабельных лотков листовых, предназначена для прокладки в них проводов и кабелей при выполнении электропроводок и прокладки кабельных линий на объектах промышленного и гражданского строительства, в производственных помещениях и кабельных сооружениях энергетических объектов, в том числе атомных станций. | Уточняйте у менеджера | Уточняйте у менеджера
00-00096727 | RST-NMT-150-100-3000-1-SZ | Hyperline | Лоток неперфорированный 150x100x3000x1 мм. Система кабельных лотков листовых, предназначена для прокладки в них проводов и кабелей при выполнении электропроводок и прокладки кабельных линий на объектах промышленного и гражданского строительства, в производственных помещениях и кабельных сооружениях энергетических объектов, в том числе атомных станций. | Уточняйте у менеджера | Уточняйте у менеджера
00-00096768 | RST-NMT-150-100-3000-1,2-SZ | Hyperline | Лоток неперфорированный 150x100x3000x1,2 мм. Система кабельных лотков листовых, предназначена для прокладки в них проводов и кабелей при выполнении электропроводок и прокладки кабельных линий на объектах промышленного и гражданского строительства, в производственных помещениях и кабельных сооружениях энергетических объектов, в том числе атомных станций. | Уточняйте у менеджера | Уточняйте у менеджера
00-00096804 | RST-NMT-150-100-3000-1,5-SZ | Hyperline | Лоток неперфорированный 150x100x3000x1,5 мм. Система кабельных лотков листовых, предназначена для прокладки в них проводов и кабелей при выполнении электропроводок и прокладки кабельных линий на объектах промышленного и гражданского строительства, в производственных помещениях и кабельных сооружениях энергетических объектов, в том числе атомных станций. | Уточняйте у менеджера | Уточняйте у менеджера
00-00096683 | RST-NMT-150-50-2000-0,7-SZ | Hyperline | Лоток неперфорированный 150x50x2000x0,7 мм. Система кабельных лотков листовых, предназначена для прокладки в них проводов и кабелей при выполнении электропроводок и прокладки кабельных линий на объектах промышленного и гражданского строительства, в производственных помещениях и кабельных сооружениях энергетических объектов, в том числе атомных станций. | Уточняйте у менеджера | Уточняйте у менеджера
00-00096661 | RST-NMT-150-50-3000-0,7-SZ | Hyperline | Лоток неперфорированный 150x50x3000x0,7 мм. Система кабельных лотков листовых, предназначена для прокладки в них проводов и кабелей при выполнении электропроводок и прокладки кабельных линий на объектах промышленного и гражданского строительства, в производственных помещениях и кабельных сооружениях энергетических объектов, в том числе атомных станций. | Уточняйте у менеджера | Уточняйте у менеджера
00-00096718 | RST-NMT-150-50-3000-1-SZ | Hyperline | Лоток неперфорированный 150x50x3000x1 мм. Система кабельных лотков листовых, предназначена для прокладки в них проводов и кабелей при выполнении электропроводок и прокладки кабельных линий на объектах промышленного и гражданского строительства, в производственных помещениях и кабельных сооружениях энергетических объектов, в том числе атомных станций. | Уточняйте у менеджера | Уточняйте у менеджера
00-00096753 | RST-NMT-150-50-3000-1,2-SZ | Hyperline | Лоток неперфорированный 150x50x3000x1,2 мм. Система кабельных лотков листовых, предназначена для прокладки в них проводов и кабелей при выполнении электропроводок и прокладки кабельных линий на объектах промышленного и гражданского строительства, в производственных помещениях и кабельных сооружениях энергетических объектов, в том числе атомных станций. | Уточняйте у менеджера | Уточняйте у менеджера
00-00096811 | RST-NMT-150-50-3000-1,5-SZ | Hyperline | Лоток неперфорированный 150x50x3000x1,5 мм. Система кабельных лотков листовых, предназначена для прокладки в них проводов и кабелей при выполнении электропроводок и прокладки кабельных линий на объектах промышленного и гражданского строительства, в производственных помещениях и кабельных сооружениях энергетических объектов, в том числе атомных станций. | Уточняйте у менеджера | Уточняйте у менеджера
00-00096691 | RST-NMT-150-80-2000-0,7-SZ | Hyperline | Лоток неперфорированный 150x80x2000x0,7 мм. Система кабельных лотков листовых, предназначена для прокладки в них проводов и кабелей при выполнении электропроводок и прокладки кабельных линий на объектах промышленного и гражданского строительства, в производственных помещениях и кабельных сооружениях энергетических объектов, в том числе атомных станций. | Уточняйте у менеджера | Уточняйте у менеджера
00-00096669 | RST-NMT-150-80-3000-0,7-SZ | Hyperline | Лоток неперфорированный 150x80x3000x0,7 мм. Система кабельных лотков листовых, предназначена для прокладки в них проводов и кабелей при выполнении электропроводок и прокладки кабельных линий на объектах промышленного и гражданского строительства, в производственных помещениях и кабельных сооружениях энергетических объектов, в том числе атомных станций. | Уточняйте у менеджера | Уточняйте у менеджера
00-00096723 | RST-NMT-150-80-3000-1-SZ | Hyperline | Лоток неперфорированный 150x80x3000x1 мм. Система кабельных лотков листовых, предназначена для прокладки в них проводов и кабелей при выполнении электропроводок и прокладки кабельных линий на объектах промышленного и гражданского строительства, в производственных помещениях и кабельных сооружениях энергетических объектов, в том числе атомных станций. | Уточняйте у менеджера | Уточняйте у менеджера
00-00096761 | RST-NMT-150-80-3000-1,2-SZ | Hyperline | Лоток неперфорированный 150x80x3000x1,2 мм. Система кабельных лотков листовых, предназначена для прокладки в них проводов и кабелей при выполнении электропроводок и прокладки кабельных линий на объектах промышленного и гражданского строительства, в производственных помещениях и кабельных сооружениях энергетических объектов, в том числе атомных станций. | Уточняйте у менеджера | Уточняйте у менеджера
00-00096797 | RST-NMT-150-80-3000-1,5-SZ | Hyperline | Лоток неперфорированный 150x80x3000x1,5 мм. Система кабельных лотков листовых, предназначена для прокладки в них проводов и кабелей при выполнении электропроводок и прокладки кабельных линий на объектах промышленного и гражданского строительства, в производственных помещениях и кабельных сооружениях энергетических объектов, в том числе атомных станций. | Уточняйте у менеджера | Уточняйте у менеджера
00-00096699 | RST-NMT-200-100-2000-0,7-SZ | Hyperline | Лоток неперфорированный 200x100x2000x0,7 мм. Система кабельных лотков листовых, предназначена для прокладки в них проводов и кабелей при выполнении электропроводок и прокладки кабельных линий на объектах промышленного и гражданского строительства, в производственных помещениях и кабельных сооружениях энергетических объектов, в том числе атомных станций. | Уточняйте у менеджера | Уточняйте у менеджера
00-00096677 | RST-NMT-200-100-3000-0,7-SZ | Hyperline | Лоток неперфорированный 200x100x3000x0,7 мм. Система кабельных лотков листовых, предназначена для прокладки в них проводов и кабелей при выполнении электропроводок и прокладки кабельных линий на объектах промышленного и гражданского строительства, в производственных помещениях и кабельных сооружениях энергетических объектов, в том числе атомных станций. | Уточняйте у менеджера | Уточняйте у менеджера
00-00096728 | RST-NMT-200-100-3000-1-SZ | Hyperline | Лоток неперфорированный 200x100x3000x1 мм. Система кабельных лотков листовых, предназначена для прокладки в них проводов и кабелей при выполнении электропроводок и прокладки кабельных линий на объектах промышленного и гражданского строительства, в производственных помещениях и кабельных сооружениях энергетических объектов, в том числе атомных станций. | Уточняйте у менеджера | Уточняйте у менеджера
00-00096769 | RST-NMT-200-100-3000-1,2-SZ | Hyperline | Лоток неперфорированный 200x100x3000x1,2 мм. Система кабельных лотков листовых, предназначена для прокладки в них проводов и кабелей при выполнении электропроводок и прокладки кабельных линий на объектах промышленного и гражданского строительства, в производственных помещениях и кабельных сооружениях энергетических объектов, в том числе атомных станций. | Уточняйте у менеджера | Уточняйте у менеджера
00-00096805 | RST-NMT-200-100-3000-1,5-SZ | Hyperline | Лоток неперфорированный 200x100x3000x1,5 мм. Система кабельных лотков листовых, предназначена для прокладки в них проводов и кабелей при выполнении электропроводок и прокладки кабельных линий на объектах промышленного и гражданского строительства, в производственных помещениях и кабельных сооружениях энергетических объектов, в том числе атомных станций. | Уточняйте у менеджера | Уточняйте у менеджера
00-00096684 | RST-NMT-200-50-2000-0,7-SZ | Hyperline | Лоток неперфорированный 200x50x2000x0,7 мм. Система кабельных лотков листовых, предназначена для прокладки в них проводов и кабелей при выполнении электропроводок и прокладки кабельных линий на объектах промышленного и гражданского строительства, в производственных помещениях и кабельных сооружениях энергетических объектов, в том числе атомных станций. | Уточняйте у менеджера | Уточняйте у менеджера
00-00096662 | RST-NMT-200-50-3000-0,7-SZ | Hyperline | Лоток неперфорированный 200x50x3000x0,7 мм. Система кабельных лотков листовых, предназначена для прокладки в них проводов и кабелей при выполнении электропроводок и прокладки кабельных линий на объектах промышленного и гражданского строительства, в производственных помещениях и кабельных сооружениях энергетических объектов, в том числе атомных станций. | Уточняйте у менеджера | Уточняйте у менеджера
00-00096719 | RST-NMT-200-50-3000-1-SZ | Hyperline | Лоток неперфорированный 200x50x3000x1 мм. Система кабельных лотков листовых, предназначена для прокладки в них проводов и кабелей при выполнении электропроводок и прокладки кабельных линий на объектах промышленного и гражданского строительства, в производственных помещениях и кабельных сооружениях энергетических объектов, в том числе атомных станций. | Уточняйте у менеджера | Уточняйте у менеджера
00-00096754 | RST-NMT-200-50-3000-1,2-SZ | Hyperline | Лоток неперфорированный 200x50x3000x1,2 мм. Система кабельных лотков листовых, предназначена для прокладки в них проводов и кабелей при выполнении электропроводок и прокладки кабельных линий на объектах промышленного и гражданского строительства, в производственных помещениях и кабельных сооружениях энергетических объектов, в том числе атомных станций. | Уточняйте у менеджера | Уточняйте у менеджера
00-00096812 | RST-NMT-200-50-3000-1,5-SZ | Hyperline | Лоток неперфорированный 200x50x3000x1,5 мм. Система кабельных лотков листовых, предназначена для прокладки в них проводов и кабелей при выполнении электропроводок и прокладки кабельных линий на объектах промышленного и гражданского строительства, в производственных помещениях и кабельных сооружениях энергетических объектов, в том числе атомных станций. | Уточняйте у менеджера | Уточняйте у менеджера
00-00096692 | RST-NMT-200-80-2000-0,7-SZ | Hyperline | Лоток неперфорированный 200x80x2000x0,7 мм. Система кабельных лотков листовых, предназначена для прокладки в них проводов и кабелей при выполнении электропроводок и прокладки кабельных линий на объектах промышленного и гражданского строительства, в производственных помещениях и кабельных сооружениях энергетических объектов, в том числе атомных станций. | Уточняйте у менеджера | Уточняйте у менеджера
00-00096670 | RST-NMT-200-80-3000-0,7-SZ | Hyperline | Лоток неперфорированный 200x80x3000x0,7 мм. Система кабельных лотков листовых, предназначена для прокладки в них проводов и кабелей при выполнении электропроводок и прокладки кабельных линий на объектах промышленного и гражданского строительства, в производственных помещениях и кабельных сооружениях энергетических объектов, в том числе атомных станций. | Уточняйте у менеджера | Уточняйте у менеджера
00-00096724 | RST-NMT-200-80-3000-1-SZ | Hyperline | Лоток неперфорированный 200x80x3000x1 мм. Система кабельных лотков листовых, предназначена для прокладки в них проводов и кабелей при выполнении электропроводок и прокладки кабельных линий на объектах промышленного и гражданского строительства, в производственных помещениях и кабельных сооружениях энергетических объектов, в том числе атомных станций. | Уточняйте у менеджера | Уточняйте у менеджера
00-00096762 | RST-NMT-200-80-3000-1,2-SZ | Hyperline | Лоток неперфорированный 200x80x3000x1,2 мм. Система кабельных лотков листовых, предназначена для прокладки в них проводов и кабелей при выполнении электропроводок и прокладки кабельных линий на объектах промышленного и гражданского строительства, в производственных помещениях и кабельных сооружениях энергетических объектов, в том числе атомных станций. | Уточняйте у менеджера | Уточняйте у менеджера
00-00096798 | RST-NMT-200-80-3000-1,5-SZ | Hyperline | Лоток неперфорированный 200x80x3000x1,5 мм. Система кабельных лотков листовых, предназначена для прокладки в них проводов и кабелей при выполнении электропроводок и прокладки кабельных линий на объектах промышленного и гражданского строительства, в производственных помещениях и кабельных сооружениях энергетических объектов, в том числе атомных станций. | Уточняйте у менеджера | Уточняйте у менеджера
00-00096685 | RST-NMT-300--2000-0,7-SZ | Hyperline | Лоток неперфорированный 300xx2000x0,7 мм. Система кабельных лотков листовых, предназначена для прокладки в них проводов и кабелей при выполнении электропроводок и прокладки кабельных линий на объектах промышленного и гражданского строительства, в производственных помещениях и кабельных сооружениях энергетических объектов, в том числе атомных станций. | Уточняйте у менеджера | Уточняйте у менеджера
00-00096700 | RST-NMT-300-100-2000-0,7-SZ | Hyperline | Лоток неперфорированный 300x100x2000x0,7 мм. Система кабельных лотков листовых, предназначена для прокладки в них проводов и кабелей при выполнении электропроводок и прокладки кабельных линий на объектах промышленного и гражданского строительства, в производственных помещениях и кабельных сооружениях энергетических объектов, в том числе атомных станций. | Уточняйте у менеджера | Уточняйте у менеджера
00-00096678 | RST-NMT-300-100-3000-0,7-SZ | Hyperline | Лоток неперфорированный 300x100x3000x0,7 мм. Система кабельных лотков листовых, предназначена для прокладки в них проводов и кабелей при выполнении электропроводок и прокладки кабельных линий на объектах промышленного и гражданского строительства, в производственных помещениях и кабельных сооружениях энергетических объектов, в том числе атомных станций. | Уточняйте у менеджера | Уточняйте у менеджера
00-00096729 | RST-NMT-300-100-3000-1-SZ | Hyperline | Лоток неперфорированный 300x100x3000x1 мм. Система кабельных лотков листовых, предназначена для прокладки в них проводов и кабелей при выполнении электропроводок и прокладки кабельных линий на объектах промышленного и гражданского строительства, в производственных помещениях и кабельных сооружениях энергетических объектов, в том числе атомных станций. | Уточняйте у менеджера | Уточняйте у менеджера
00-00096770 | RST-NMT-300-100-3000-1,2-SZ | Hyperline | Лоток неперфорированный 300x100x3000x1,2 мм. Система кабельных лотков листовых, предназначена для прокладки в них проводов и кабелей при выполнении электропроводок и прокладки кабельных линий на объектах промышленного и гражданского строительства, в производственных помещениях и кабельных сооружениях энергетических объектов, в том числе атомных станций. | Уточняйте у менеджера | Уточняйте у менеджера
00-00096806 | RST-NMT-300-100-3000-1,5-SZ | Hyperline | Лоток неперфорированный 300x100x3000x1,5 мм. Система кабельных лотков листовых, предназначена для прокладки в них проводов и кабелей при выполнении электропроводок и прокладки кабельных линий на объектах промышленного и гражданского строительства, в производственных помещениях и кабельных сооружениях энергетических объектов, в том числе атомных станций. | Уточняйте у менеджера | Уточняйте у менеджера
00-00096663 | RST-NMT-300-50-3000-0,7-SZ | Hyperline | Лоток неперфорированный 300x50x3000x0,7 мм. Система кабельных лотков листовых, предназначена для прокладки в них проводов и кабелей при выполнении электропроводок и прокладки кабельных линий на объектах промышленного и гражданского строительства, в производственных помещениях и кабельных сооружениях энергетических объектов, в том числе атомных станций. | Уточняйте у менеджера | Уточняйте у менеджера
00-00096720 | RST-NMT-300-50-3000-1-SZ | Hyperline | Лоток неперфорированный 300x50x3000x1 мм. Система кабельных лотков листовых, предназначена для прокладки в них проводов и кабелей при выполнении электропроводок и прокладки кабельных линий на объектах промышленного и гражданского строительства, в производственных помещениях и кабельных сооружениях энергетических объектов, в том числе атомных станций. | Уточняйте у менеджера | Уточняйте у менеджера
00-00096755 | RST-NMT-300-50-3000-1,2-SZ | Hyperline | Лоток неперфорированный 300x50x3000x1,2 мм. Система кабельных лотков листовых, предназначена для прокладки в них проводов и кабелей при выполнении электропроводок и прокладки кабельных линий на объектах промышленного и гражданского строительства, в производственных помещениях и кабельных сооружениях энергетических объектов, в том числе атомных станций. | Уточняйте у менеджера | Уточняйте у менеджера
00-00096813 | RST-NMT-300-50-3000-1,5-SZ | Hyperline | Лоток неперфорированный 300x50x3000x1,5 мм. Система кабельных лотков листовых, предназначена для прокладки в них проводов и кабелей при выполнении электропроводок и прокладки кабельных линий на объектах промышленного и гражданского строительства, в производственных помещениях и кабельных сооружениях энергетических объектов, в том числе атомных станций. | Уточняйте у менеджера | Уточняйте у менеджера
00-00096693 | RST-NMT-300-80-2000-0,7-SZ | Hyperline | Лоток неперфорированный 300x80x2000x0,7 мм. Система кабельных лотков листовых, предназначена для прокладки в них проводов и кабелей при выполнении электропроводок и прокладки кабельных линий на объектах промышленного и гражданского строительства, в производственных помещениях и кабельных сооружениях энергетических объектов, в том числе атомных станций. | Уточняйте у менеджера | Уточняйте у менеджера
00-00096671 | RST-NMT-300-80-3000-0,7-SZ | Hyperline | Лоток неперфорированный 300x80x3000x0,7 мм. Система кабельных лотков листовых, предназначена для прокладки в них проводов и кабелей при выполнении электропроводок и прокладки кабельных линий на объектах промышленного и гражданского строительства, в производственных помещениях и кабельных сооружениях энергетических объектов, в том числе атомных станций. | Уточняйте у менеджера | Уточняйте у менеджера
00-00096725 | RST-NMT-300-80-3000-1-SZ | Hyperline | Лоток неперфорированный 300x80x3000x1 мм. Система кабельных лотков листовых, предназначена для прокладки в них проводов и кабелей при выполнении электропроводок и прокладки кабельных линий на объектах промышленного и гражданского строительства, в производственных помещениях и кабельных сооружениях энергетических объектов, в том числе атомных станций. | Уточняйте у менеджера | Уточняйте у менеджера
00-00096763 | RST-NMT-300-80-3000-1,2-SZ | Hyperline | Лоток неперфорированный 300x80x3000x1,2 мм. Система кабельных лотков листовых, предназначена для прокладки в них проводов и кабелей при выполнении электропроводок и прокладки кабельных линий на объектах промышленного и гражданского строительства, в производственных помещениях и кабельных сооружениях энергетических объектов, в том числе атомных станций. | Уточняйте у менеджера | Уточняйте у менеджера
00-00096799 | RST-NMT-300-80-3000-1,5-SZ | Hyperline | Лоток неперфорированный 300x80x3000x1,5 мм. Система кабельных лотков листовых, предназначена для прокладки в них проводов и кабелей при выполнении электропроводок и прокладки кабельных линий на объектах промышленного и гражданского строительства, в производственных помещениях и кабельных сооружениях энергетических объектов, в том числе атомных станций. | Уточняйте у менеджера | Уточняйте у менеджера
00-00096701 | RST-NMT-400-100-2000-1-SZ | Hyperline | Лоток неперфорированный 400x100x2000x1 мм. Система кабельных лотков листовых, предназначена для прокладки в них проводов и кабелей при выполнении электропроводок и прокладки кабельных линий на объектах промышленного и гражданского строительства, в производственных помещениях и кабельных сооружениях энергетических объектов, в том числе атомных станций. | Уточняйте у менеджера | Уточняйте у менеджера
00-00096679 | RST-NMT-400-100-3000-1-SZ | Hyperline | Лоток неперфорированный 400x100x3000x1 мм. Система кабельных лотков листовых, предназначена для прокладки в них проводов и кабелей при выполнении электропроводок и прокладки кабельных линий на объектах промышленного и гражданского строительства, в производственных помещениях и кабельных сооружениях энергетических объектов, в том числе атомных станций. | Уточняйте у менеджера | Уточняйте у менеджера
00-00096771 | RST-NMT-400-100-3000-1,2-SZ | Hyperline | Лоток неперфорированный 400x100x3000x1,2 мм. Система кабельных лотков листовых, предназначена для прокладки в них проводов и кабелей при выполнении электропроводок и прокладки кабельных линий на объектах промышленного и гражданского строительства, в производственных помещениях и кабельных сооружениях энергетических объектов, в том числе атомных станций. | Уточняйте у менеджера | Уточняйте у менеджера
00-00096807 | RST-NMT-400-100-3000-1,5-SZ | Hyperline | Лоток неперфорированный 400x100x3000x1,5 мм. Система кабельных лотков листовых, предназначена для прокладки в них проводов и кабелей при выполнении электропроводок и прокладки кабельных линий на объектах промышленного и гражданского строительства, в производственных помещениях и кабельных сооружениях энергетических объектов, в том числе атомных станций. | Уточняйте у менеджера | Уточняйте у менеджера
00-00096686 | RST-NMT-400-50-2000-1-SZ | Hyperline | Лоток неперфорированный 400x50x2000x1 мм. Система кабельных лотков листовых, предназначена для прокладки в них проводов и кабелей при выполнении электропроводок и прокладки кабельных линий на объектах промышленного и гражданского строительства, в производственных помещениях и кабельных сооружениях энергетических объектов, в том числе атомных станций. | Уточняйте у менеджера | Уточняйте у менеджера
00-00096664 | RST-NMT-400-50-3000-1-SZ | Hyperline | Лоток неперфорированный 400x50x3000x1 мм. Система кабельных лотков листовых, предназначена для прокладки в них проводов и кабелей при выполнении электропроводок и прокладки кабельных линий на объектах промышленного и гражданского строительства, в производственных помещениях и кабельных сооружениях энергетических объектов, в том числе атомных станций. | Уточняйте у менеджера | Уточняйте у менеджера
00-00096756 | RST-NMT-400-50-3000-1,2-SZ | Hyperline | Лоток неперфорированный 400x50x3000x1,2 мм. Система кабельных лотков листовых, предназначена для прокладки в них проводов и кабелей при выполнении электропроводок и прокладки кабельных линий на объектах промышленного и гражданского строительства, в производственных помещениях и кабельных сооружениях энергетических объектов, в том числе атомных станций. | Уточняйте у менеджера | Уточняйте у менеджера
00-00096814 | RST-NMT-400-50-3000-1,5-SZ | Hyperline | Лоток неперфорированный 400x50x3000x1,5 мм. Система кабельных лотков листовых, предназначена для прокладки в них проводов и кабелей при выполнении электропроводок и прокладки кабельных линий на объектах промышленного и гражданского строительства, в производственных помещениях и кабельных сооружениях энергетических объектов, в том числе атомных станций. | Уточняйте у менеджера | Уточняйте у менеджера
00-00096694 | RST-NMT-400-80-2000-1-SZ | Hyperline | Лоток неперфорированный 400x80x2000x1 мм. Система кабельных лотков листовых, предназначена для прокладки в них проводов и кабелей при выполнении электропроводок и прокладки кабельных линий на объектах промышленного и гражданского строительства, в производственных помещениях и кабельных сооружениях энергетических объектов, в том числе атомных станций. | Уточняйте у менеджера | Уточняйте у менеджера
00-00096672 | RST-NMT-400-80-3000-1-SZ | Hyperline | Лоток неперфорированный 400x80x3000x1 мм. Система кабельных лотков листовых, предназначена для прокладки в них проводов и кабелей при выполнении электропроводок и прокладки кабельных линий на объектах промышленного и гражданского строительства, в производственных помещениях и кабельных сооружениях энергетических объектов, в том числе атомных станций. | Уточняйте у менеджера | Уточняйте у менеджера
00-00096764 | RST-NMT-400-80-3000-1,2-SZ | Hyperline | Лоток неперфорированный 400x80x3000x1,2 мм. Система кабельных лотков листовых, предназначена для прокладки в них проводов и кабелей при выполнении электропроводок и прокладки кабельных линий на объектах промышленного и гражданского строительства, в производственных помещениях и кабельных сооружениях энергетических объектов, в том числе атомных станций. | Уточняйте у менеджера | Уточняйте у менеджера
00-00096800 | RST-NMT-400-80-3000-1,5-SZ | Hyperline | Лоток неперфорированный 400x80x3000x1,5 мм. Система кабельных лотков листовых, предназначена для прокладки в них проводов и кабелей при выполнении электропроводок и прокладки кабельных линий на объектах промышленного и гражданского строительства, в производственных помещениях и кабельных сооружениях энергетических объектов, в том числе атомных станций. | Уточняйте у менеджера | Уточняйте у менеджера
00-00096687 | RST-NMT-50-50-2000-0,7-SZ | Hyperline | Лоток неперфорированный 50x50x2000x0,7 мм. Система кабельных лотков листовых, предназначена для прокладки в них проводов и кабелей при выполнении электропроводок и прокладки кабельных линий на объектах промышленного и гражданского строительства, в производственных помещениях и кабельных сооружениях энергетических объектов, в том числе атомных станций. | Уточняйте у менеджера | Уточняйте у менеджера
00-00096665 | RST-NMT-50-50-3000-0,7-SZ | Hyperline | Лоток неперфорированный 50x50x3000x0,7 мм. Система кабельных лотков листовых, предназначена для прокладки в них проводов и кабелей при выполнении электропроводок и прокладки кабельных линий на объектах промышленного и гражданского строительства, в производственных помещениях и кабельных сооружениях энергетических объектов, в том числе атомных станций. | Уточняйте у менеджера | Уточняйте у менеджера
00-00096721 | RST-NMT-50-50-3000-1-SZ | Hyperline | Лоток неперфорированный 50x50x3000x1 мм. Система кабельных лотков листовых, предназначена для прокладки в них проводов и кабелей при выполнении электропроводок и прокладки кабельных линий на объектах промышленного и гражданского строительства, в производственных помещениях и кабельных сооружениях энергетических объектов, в том числе атомных станций. | Уточняйте у менеджера | Уточняйте у менеджера
00-00096757 | RST-NMT-50-50-3000-1,2-SZ | Hyperline | Лоток неперфорированный 50x50x3000x1,2 мм. Система кабельных лотков листовых, предназначена для прокладки в них проводов и кабелей при выполнении электропроводок и прокладки кабельных линий на объектах промышленного и гражданского строительства, в производственных помещениях и кабельных сооружениях энергетических объектов, в том числе атомных станций. | Уточняйте у менеджера | Уточняйте у менеджера
00-00096815 | RST-NMT-50-50-3000-1,5-SZ | Hyperline | Лоток неперфорированный 50x50x3000x1,5 мм. Система кабельных лотков листовых, предназначена для прокладки в них проводов и кабелей при выполнении электропроводок и прокладки кабельных линий на объектах промышленного и гражданского строительства, в производственных помещениях и кабельных сооружениях энергетических объектов, в том числе атомных станций. | Уточняйте у менеджера | Уточняйте у менеджера
00-00096702 | RST-NMT-500-100-2000-1-SZ | Hyperline | Лоток неперфорированный 500x100x2000x1 мм. Система кабельных лотков листовых, предназначена для прокладки в них проводов и кабелей при выполнении электропроводок и прокладки кабельных линий на объектах промышленного и гражданского строительства, в производственных помещениях и кабельных сооружениях энергетических объектов, в том числе атомных станций. | Уточняйте у менеджера | Уточняйте у менеджера
00-00096680 | RST-NMT-500-100-3000-1-SZ | Hyperline | Лоток неперфорированный 500x100x3000x1 мм. Система кабельных лотков листовых, предназначена для прокладки в них проводов и кабелей при выполнении электропроводок и прокладки кабельных линий на объектах промышленного и гражданского строительства, в производственных помещениях и кабельных сооружениях энергетических объектов, в том числе атомных станций. | Уточняйте у менеджера | Уточняйте у менеджера
00-00096772 | RST-NMT-500-100-3000-1,2-SZ | Hyperline | Лоток неперфорированный 500x100x3000x1,2 мм. Система кабельных лотков листовых, предназначена для прокладки в них проводов и кабелей при выполнении электропроводок и прокладки кабельных линий на объектах промышленного и гражданского строительства, в производственных помещениях и кабельных сооружениях энергетических объектов, в том числе атомных станций. | Уточняйте у менеджера | Уточняйте у менеджера
00-00096808 | RST-NMT-500-100-3000-1,5-SZ | Hyperline | Лоток неперфорированный 500x100x3000x1,5 мм. Система кабельных лотков листовых, предназначена для прокладки в них проводов и кабелей при выполнении электропроводок и прокладки кабельных линий на объектах промышленного и гражданского строительства, в производственных помещениях и кабельных сооружениях энергетических объектов, в том числе атомных станций. | Уточняйте у менеджера | Уточняйте у менеджера
00-00096688 | RST-NMT-500-50-2000-1-SZ | Hyperline | Лоток неперфорированный 500x50x2000x1 мм. Система кабельных лотков листовых, предназначена для прокладки в них проводов и кабелей при выполнении электропроводок и прокладки кабельных линий на объектах промышленного и гражданского строительства, в производственных помещениях и кабельных сооружениях энергетических объектов, в том числе атомных станций. | Уточняйте у менеджера | Уточняйте у менеджера
00-00096666 | RST-NMT-500-50-3000-1-SZ | Hyperline | Лоток неперфорированный 500x50x3000x1 мм. Система кабельных лотков листовых, предназначена для прокладки в них проводов и кабелей при выполнении электропроводок и прокладки кабельных линий на объектах промышленного и гражданского строительства, в производственных помещениях и кабельных сооружениях энергетических объектов, в том числе атомных станций. | Уточняйте у менеджера | Уточняйте у менеджера
00-00096758 | RST-NMT-500-50-3000-1,2-SZ | Hyperline | Лоток неперфорированный 500x50x3000x1,2 мм. Система кабельных лотков листовых, предназначена для прокладки в них проводов и кабелей при выполнении электропроводок и прокладки кабельных линий на объектах промышленного и гражданского строительства, в производственных помещениях и кабельных сооружениях энергетических объектов, в том числе атомных станций. | Уточняйте у менеджера | Уточняйте у менеджера
00-00096816 | RST-NMT-500-50-3000-1,5-SZ | Hyperline | Лоток неперфорированный 500x50x3000x1,5 мм. Система кабельных лотков листовых, предназначена для прокладки в них проводов и кабелей при выполнении электропроводок и прокладки кабельных линий на объектах промышленного и гражданского строительства, в производственных помещениях и кабельных сооружениях энергетических объектов, в том числе атомных станций. | Уточняйте у менеджера | Уточняйте у менеджера
00-00096695 | RST-NMT-500-80-2000-1-SZ | Hyperline | Лоток неперфорированный 500x80x2000x1 мм. Система кабельных лотков листовых, предназначена для прокладки в них проводов и кабелей при выполнении электропроводок и прокладки кабельных линий на объектах промышленного и гражданского строительства, в производственных помещениях и кабельных сооружениях энергетических объектов, в том числе атомных станций. | Уточняйте у менеджера | Уточняйте у менеджера
00-00096673 | RST-NMT-500-80-3000-1-SZ | Hyperline | Лоток неперфорированный 500x80x3000x1 мм. Система кабельных лотков листовых, предназначена для прокладки в них проводов и кабелей при выполнении электропроводок и прокладки кабельных линий на объектах промышленного и гражданского строительства, в производственных помещениях и кабельных сооружениях энергетических объектов, в том числе атомных станций. | Уточняйте у менеджера | Уточняйте у менеджера
00-00096765 | RST-NMT-500-80-3000-1,2-SZ | Hyperline | Лоток неперфорированный 500x80x3000x1,2 мм. Система кабельных лотков листовых, предназначена для прокладки в них проводов и кабелей при выполнении электропроводок и прокладки кабельных линий на объектах промышленного и гражданского строительства, в производственных помещениях и кабельных сооружениях энергетических объектов, в том числе атомных станций. | Уточняйте у менеджера | Уточняйте у менеджера
00-00096801 | RST-NMT-500-80-3000-1,5-SZ | Hyperline | Лоток неперфорированный 500x80x3000x1,5 мм. Система кабельных лотков листовых, предназначена для прокладки в них проводов и кабелей при выполнении электропроводок и прокладки кабельных линий на объектах промышленного и гражданского строительства, в производственных помещениях и кабельных сооружениях энергетических объектов, в том числе атомных станций. | Уточняйте у менеджера | Уточняйте у менеджера
00-00096703 | RST-NMT-600-100-2000-1-SZ | Hyperline | Лоток неперфорированный 600x100x2000x1 мм. Система кабельных лотков листовых, предназначена для прокладки в них проводов и кабелей при выполнении электропроводок и прокладки кабельных линий на объектах промышленного и гражданского строительства, в производственных помещениях и кабельных сооружениях энергетических объектов, в том числе атомных станций. | Уточняйте у менеджера | Уточняйте у менеджера
00-00096681 | RST-NMT-600-100-3000-1-SZ | Hyperline | Лоток неперфорированный 600x100x3000x1 мм. Система кабельных лотков листовых, предназначена для прокладки в них проводов и кабелей при выполнении электропроводок и прокладки кабельных линий на объектах промышленного и гражданского строительства, в производственных помещениях и кабельных сооружениях энергетических объектов, в том числе атомных станций. | Уточняйте у менеджера | Уточняйте у менеджера
00-00096773 | RST-NMT-600-100-3000-1,2-SZ | Hyperline | Лоток неперфорированный 600x100x3000x1,2 мм. Система кабельных лотков листовых, предназначена для прокладки в них проводов и кабелей при выполнении электропроводок и прокладки кабельных линий на объектах промышленного и гражданского строительства, в производственных помещениях и кабельных сооружениях энергетических объектов, в том числе атомных станций. | Уточняйте у менеджера | Уточняйте у менеджера
00-00096809 | RST-NMT-600-100-3000-1,5-SZ | Hyperline | Лоток неперфорированный 600x100x3000x1,5 мм. Система кабельных лотков листовых, предназначена для прокладки в них проводов и кабелей при выполнении электропроводок и прокладки кабельных линий на объектах промышленного и гражданского строительства, в производственных помещениях и кабельных сооружениях энергетических объектов, в том числе атомных станций. | Уточняйте у менеджера | Уточняйте у менеджера
00-00096689 | RST-NMT-600-50-2000-1-SZ | Hyperline | Лоток неперфорированный 600x50x2000x1 мм. Система кабельных лотков листовых, предназначена для прокладки в них проводов и кабелей при выполнении электропроводок и прокладки кабельных линий на объектах промышленного и гражданского строительства, в производственных помещениях и кабельных сооружениях энергетических объектов, в том числе атомных станций. | Уточняйте у менеджера | Уточняйте у менеджера
00-00096667 | RST-NMT-600-50-3000-1-SZ | Hyperline | Лоток неперфорированный 600x50x3000x1 мм. Система кабельных лотков листовых, предназначена для прокладки в них проводов и кабелей при выполнении электропроводок и прокладки кабельных линий на объектах промышленного и гражданского строительства, в производственных помещениях и кабельных сооружениях энергетических объектов, в том числе атомных станций. | Уточняйте у менеджера | Уточняйте у менеджера
00-00096759 | RST-NMT-600-50-3000-1,2-SZ | Hyperline | Лоток неперфорированный 600x50x3000x1,2 мм. Система кабельных лотков листовых, предназначена для прокладки в них проводов и кабелей при выполнении электропроводок и прокладки кабельных линий на объектах промышленного и гражданского строительства, в производственных помещениях и кабельных сооружениях энергетических объектов, в том числе атомных станций. | Уточняйте у менеджера | Уточняйте у менеджера
00-00096817 | RST-NMT-600-50-3000-1,5-SZ | Hyperline | Лоток неперфорированный 600x50x3000x1,5 мм. Система кабельных лотков листовых, предназначена для прокладки в них проводов и кабелей при выполнении электропроводок и прокладки кабельных линий на объектах промышленного и гражданского строительства, в производственных помещениях и кабельных сооружениях энергетических объектов, в том числе атомных станций. | Уточняйте у менеджера | Уточняйте у менеджера
00-00096696 | RST-NMT-600-80-2000-1-SZ | Hyperline | Лоток неперфорированный 600x80x2000x1 мм. Система кабельных лотков листовых, предназначена для прокладки в них проводов и кабелей при выполнении электропроводок и прокладки кабельных линий на объектах промышленного и гражданского строительства, в производственных помещениях и кабельных сооружениях энергетических объектов, в том числе атомных станций. | Уточняйте у менеджера | Уточняйте у менеджера
00-00096674 | RST-NMT-600-80-3000-1-SZ | Hyperline | Лоток неперфорированный 600x80x3000x1 мм. Система кабельных лотков листовых, предназначена для прокладки в них проводов и кабелей при выполнении электропроводок и прокладки кабельных линий на объектах промышленного и гражданского строительства, в производственных помещениях и кабельных сооружениях энергетических объектов, в том числе атомных станций. | Уточняйте у менеджера | Уточняйте у менеджера
00-00096766 | RST-NMT-600-80-3000-1,2-SZ | Hyperline | Лоток неперфорированный 600x80x3000x1,2 мм. Система кабельных лотков листовых, предназначена для прокладки в них проводов и кабелей при выполнении электропроводок и прокладки кабельных линий на объектах промышленного и гражданского строительства, в производственных помещениях и кабельных сооружениях энергетических объектов, в том числе атомных станций. | Уточняйте у менеджера | Уточняйте у менеджера
00-00096802 | RST-NMT-600-80-3000-1,5-SZ | Hyperline | Лоток неперфорированный 600x80x3000x1,5 мм. Система кабельных лотков листовых, предназначена для прокладки в них проводов и кабелей при выполнении электропроводок и прокладки кабельных линий на объектах промышленного и гражданского строительства, в производственных помещениях и кабельных сооружениях энергетических объектов, в том числе атомных станций. | Уточняйте у менеджера | Уточняйте у менеджера
00-00096653 | RST-PMT-100-100-2000-0,7-SZ | Hyperline | Лоток перфорированный 100x100x2000x0,7 мм. Система кабельных лотков листовых, предназначена для прокладки в них проводов и кабелей при выполнении электропроводок и прокладки кабельных линий на объектах промышленного и гражданского строительства, в производственных помещениях и кабельных сооружениях энергетических объектов, в том числе атомных станций. | Уточняйте у менеджера | Уточняйте у менеджера
00-00096631 | RST-PMT-100-100-3000-0,7-SZ | Hyperline | Лоток перфорированный 100x100x3000x0,7 мм. Система кабельных лотков листовых, предназначена для прокладки в них проводов и кабелей при выполнении электропроводок и прокладки кабельных линий на объектах промышленного и гражданского строительства, в производственных помещениях и кабельных сооружениях энергетических объектов, в том числе атомных станций. | Уточняйте у менеджера | Уточняйте у менеджера
00-00096713 | RST-PMT-100-100-3000-1-SZ | Hyperline | Лоток перфорированный 100x100x3000x1 мм. Система кабельных лотков листовых, предназначена для прокладки в них проводов и кабелей при выполнении электропроводок и прокладки кабельных линий на объектах промышленного и гражданского строительства, в производственных помещениях и кабельных сооружениях энергетических объектов, в том числе атомных станций. | Уточняйте у менеджера | Уточняйте у менеджера
00-00096745 | RST-PMT-100-100-3000-1,2-SZ | Hyperline | Лоток перфорированный 100x100x3000x1,2 мм. Система кабельных лотков листовых, предназначена для прокладки в них проводов и кабелей при выполнении электропроводок и прокладки кабельных линий на объектах промышленного и гражданского строительства, в производственных помещениях и кабельных сооружениях энергетических объектов, в том числе атомных станций. | Уточняйте у менеджера | Уточняйте у менеджера
00-00096789 | RST-PMT-100-100-3000-1,5-SZ | Hyperline | Лоток перфорированный 100x100x3000x1,5 мм. Система кабельных лотков листовых, предназначена для прокладки в них проводов и кабелей при выполнении электропроводок и прокладки кабельных линий на объектах промышленного и гражданского строительства, в производственных помещениях и кабельных сооружениях энергетических объектов, в том числе атомных станций. | Уточняйте у менеджера | Уточняйте у менеджера
00-00096638 | RST-PMT-100-50-2000-0,7-SZ | Hyperline | Лоток перфорированный 100x50x2000x0,7 мм. Система кабельных лотков листовых, предназначена для прокладки в них проводов и кабелей при выполнении электропроводок и прокладки кабельных линий на объектах промышленного и гражданского строительства, в производственных помещениях и кабельных сооружениях энергетических объектов, в том числе атомных станций. | Уточняйте у менеджера | Уточняйте у менеджера
00-00096616 | RST-PMT-100-50-3000-0,7-SZ | Hyperline | Лоток перфорированный 100x50x3000x0,7 мм. Система кабельных лотков листовых, предназначена для прокладки в них проводов и кабелей при выполнении электропроводок и прокладки кабельных линий на объектах промышленного и гражданского строительства, в производственных помещениях и кабельных сооружениях энергетических объектов, в том числе атомных станций. | Уточняйте у менеджера | Уточняйте у менеджера
00-00096704 | RST-PMT-100-50-3000-1-SZ | Hyperline | Лоток перфорированный 100x50x3000x1 мм. Система кабельных лотков листовых, предназначена для прокладки в них проводов и кабелей при выполнении электропроводок и прокладки кабельных линий на объектах промышленного и гражданского строительства, в производственных помещениях и кабельных сооружениях энергетических объектов, в том числе атомных станций. | Уточняйте у менеджера | Уточняйте у менеджера
00-00096730 | RST-PMT-100-50-3000-1,2-SZ | Hyperline | Лоток перфорированный 100x50x3000x1,2 мм. Система кабельных лотков листовых, предназначена для прокладки в них проводов и кабелей при выполнении электропроводок и прокладки кабельных линий на объектах промышленного и гражданского строительства, в производственных помещениях и кабельных сооружениях энергетических объектов, в том числе атомных станций. | Уточняйте у менеджера | Уточняйте у менеджера
00-00096774 | RST-PMT-100-50-3000-1,5-SZ | Hyperline | Лоток перфорированный 100x50x3000x1,5 мм. Система кабельных лотков листовых, предназначена для прокладки в них проводов и кабелей при выполнении электропроводок и прокладки кабельных линий на объектах промышленного и гражданского строительства, в производственных помещениях и кабельных сооружениях энергетических объектов, в том числе атомных станций. | Уточняйте у менеджера | Уточняйте у менеджера
00-00096646 | RST-PMT-100-80-2000-0,7-SZ | Hyperline | Лоток перфорированный 100x80x2000x0,7 мм. Система кабельных лотков листовых, предназначена для прокладки в них проводов и кабелей при выполнении электропроводок и прокладки кабельных линий на объектах промышленного и гражданского строительства, в производственных помещениях и кабельных сооружениях энергетических объектов, в том числе атомных станций. | Уточняйте у менеджера | Уточняйте у менеджера
00-00096624 | RST-PMT-100-80-3000-0,7-SZ | Hyperline | Лоток перфорированный 100x80x3000x0,7 мм. Система кабельных лотков листовых, предназначена для прокладки в них проводов и кабелей при выполнении электропроводок и прокладки кабельных линий на объектах промышленного и гражданского строительства, в производственных помещениях и кабельных сооружениях энергетических объектов, в том числе атомных станций. | Уточняйте у менеджера | Уточняйте у менеджера
00-00096709 | RST-PMT-100-80-3000-1-SZ | Hyperline | Лоток перфорированный 100x80x3000x1 мм. Система кабельных лотков листовых, предназначена для прокладки в них проводов и кабелей при выполнении электропроводок и прокладки кабельных линий на объектах промышленного и гражданского строительства, в производственных помещениях и кабельных сооружениях энергетических объектов, в том числе атомных станций. | Уточняйте у менеджера | Уточняйте у менеджера
00-00096738 | RST-PMT-100-80-3000-1,2-SZ | Hyperline | Лоток перфорированный 100x80x3000x1,2 мм. Система кабельных лотков листовых, предназначена для прокладки в них проводов и кабелей при выполнении электропроводок и прокладки кабельных линий на объектах промышленного и гражданского строительства, в производственных помещениях и кабельных сооружениях энергетических объектов, в том числе атомных станций. | Уточняйте у менеджера | Уточняйте у менеджера
00-00096782 | RST-PMT-100-80-3000-1,5-SZ | Hyperline | Лоток перфорированный 100x80x3000x1,5 мм. Система кабельных лотков листовых, предназначена для прокладки в них проводов и кабелей при выполнении электропроводок и прокладки кабельных линий на объектах промышленного и гражданского строительства, в производственных помещениях и кабельных сооружениях энергетических объектов, в том числе атомных станций. | Уточняйте у менеджера | Уточняйте у менеджера
00-00096654 | RST-PMT-150-100-2000-0,7-SZ | Hyperline | Лоток перфорированный 150x100x2000x0,7 мм. Система кабельных лотков листовых, предназначена для прокладки в них проводов и кабелей при выполнении электропроводок и прокладки кабельных линий на объектах промышленного и гражданского строительства, в производственных помещениях и кабельных сооружениях энергетических объектов, в том числе атомных станций. | Уточняйте у менеджера | Уточняйте у менеджера
00-00096632 | RST-PMT-150-100-3000-0,7-SZ | Hyperline | Лоток перфорированный 150x100x3000x0,7 мм. Система кабельных лотков листовых, предназначена для прокладки в них проводов и кабелей при выполнении электропроводок и прокладки кабельных линий на объектах промышленного и гражданского строительства, в производственных помещениях и кабельных сооружениях энергетических объектов, в том числе атомных станций. | Уточняйте у менеджера | Уточняйте у менеджера
00-00096714 | RST-PMT-150-100-3000-1-SZ | Hyperline | Лоток перфорированный 150x100x3000x1 мм. Система кабельных лотков листовых, предназначена для прокладки в них проводов и кабелей при выполнении электропроводок и прокладки кабельных линий на объектах промышленного и гражданского строительства, в производственных помещениях и кабельных сооружениях энергетических объектов, в том числе атомных станций. | Уточняйте у менеджера | Уточняйте у менеджера
00-00096746 | RST-PMT-150-100-3000-1,2-SZ | Hyperline | Лоток перфорированный 150x100x3000x1,2 мм. Система кабельных лотков листовых, предназначена для прокладки в них проводов и кабелей при выполнении электропроводок и прокладки кабельных линий на объектах промышленного и гражданского строительства, в производственных помещениях и кабельных сооружениях энергетических объектов, в том числе атомных станций. | Уточняйте у менеджера | Уточняйте у менеджера
00-00096790 | RST-PMT-150-100-3000-1,5-SZ | Hyperline | Лоток перфорированный 150x100x3000x1,5 мм. Система кабельных лотков листовых, предназначена для прокладки в них проводов и кабелей при выполнении электропроводок и прокладки кабельных линий на объектах промышленного и гражданского строительства, в производственных помещениях и кабельных сооружениях энергетических объектов, в том числе атомных станций. | Уточняйте у менеджера | Уточняйте у менеджера
00-00096639 | RST-PMT-150-50-2000-0,7-SZ | Hyperline | Лоток перфорированный 150x50x2000x0,7 мм. Система кабельных лотков листовых, предназначена для прокладки в них проводов и кабелей при выполнении электропроводок и прокладки кабельных линий на объектах промышленного и гражданского строительства, в производственных помещениях и кабельных сооружениях энергетических объектов, в том числе атомных станций. | Уточняйте у менеджера | Уточняйте у менеджера
00-00096617 | RST-PMT-150-50-3000-0,7-SZ | Hyperline | Лоток перфорированный 150x50x3000x0,7 мм. Система кабельных лотков листовых, предназначена для прокладки в них проводов и кабелей при выполнении электропроводок и прокладки кабельных линий на объектах промышленного и гражданского строительства, в производственных помещениях и кабельных сооружениях энергетических объектов, в том числе атомных станций. | Уточняйте у менеджера | Уточняйте у менеджера
00-00096705 | RST-PMT-150-50-3000-1-SZ | Hyperline | Лоток перфорированный 150x50x3000x1 мм. Система кабельных лотков листовых, предназначена для прокладки в них проводов и кабелей при выполнении электропроводок и прокладки кабельных линий на объектах промышленного и гражданского строительства, в производственных помещениях и кабельных сооружениях энергетических объектов, в том числе атомных станций. | Уточняйте у менеджера | Уточняйте у менеджера
00-00096731 | RST-PMT-150-50-3000-1,2-SZ | Hyperline | Лоток перфорированный 150x50x3000x1,2 мм. Система кабельных лотков листовых, предназначена для прокладки в них проводов и кабелей при выполнении электропроводок и прокладки кабельных линий на объектах промышленного и гражданского строительства, в производственных помещениях и кабельных сооружениях энергетических объектов, в том числе атомных станций. | Уточняйте у менеджера | Уточняйте у менеджера
00-00096775 | RST-PMT-150-50-3000-1,5-SZ | Hyperline | Лоток перфорированный 150x50x3000x1,5 мм. Система кабельных лотков листовых, предназначена для прокладки в них проводов и кабелей при выполнении электропроводок и прокладки кабельных линий на объектах промышленного и гражданского строительства, в производственных помещениях и кабельных сооружениях энергетических объектов, в том числе атомных станций. | Уточняйте у менеджера | Уточняйте у менеджера
00-00096647 | RST-PMT-150-80-2000-0,7-SZ | Hyperline | Лоток перфорированный 150x80x2000x0,7 мм. Система кабельных лотков листовых, предназначена для прокладки в них проводов и кабелей при выполнении электропроводок и прокладки кабельных линий на объектах промышленного и гражданского строительства, в производственных помещениях и кабельных сооружениях энергетических объектов, в том числе атомных станций. | Уточняйте у менеджера | Уточняйте у менеджера
00-00096625 | RST-PMT-150-80-3000-0,7-SZ | Hyperline | Лоток перфорированный 150x80x3000x0,7 мм. Система кабельных лотков листовых, предназначена для прокладки в них проводов и кабелей при выполнении электропроводок и прокладки кабельных линий на объектах промышленного и гражданского строительства, в производственных помещениях и кабельных сооружениях энергетических объектов, в том числе атомных станций. | Уточняйте у менеджера | Уточняйте у менеджера
00-00096710 | RST-PMT-150-80-3000-1-SZ | Hyperline | Лоток перфорированный 150x80x3000x1 мм. Система кабельных лотков листовых, предназначена для прокладки в них проводов и кабелей при выполнении электропроводок и прокладки кабельных линий на объектах промышленного и гражданского строительства, в производственных помещениях и кабельных сооружениях энергетических объектов, в том числе атомных станций. | Уточняйте у менеджера | Уточняйте у менеджера
00-00096739 | RST-PMT-150-80-3000-1,2-SZ | Hyperline | Лоток перфорированный 150x80x3000x1,2 мм. Система кабельных лотков листовых, предназначена для прокладки в них проводов и кабелей при выполнении электропроводок и прокладки кабельных линий на объектах промышленного и гражданского строительства, в производственных помещениях и кабельных сооружениях энергетических объектов, в том числе атомных станций. | Уточняйте у менеджера | Уточняйте у менеджера
00-00096783 | RST-PMT-150-80-3000-1,5-SZ | Hyperline | Лоток перфорированный 150x80x3000x1,5 мм. Система кабельных лотков листовых, предназначена для прокладки в них проводов и кабелей при выполнении электропроводок и прокладки кабельных линий на объектах промышленного и гражданского строительства, в производственных помещениях и кабельных сооружениях энергетических объектов, в том числе атомных станций. | Уточняйте у менеджера | Уточняйте у менеджера
00-00096655 | RST-PMT-200-100-2000-0,7-SZ | Hyperline | Лоток перфорированный 200x100x2000x0,7 мм. Система кабельных лотков листовых, предназначена для прокладки в них проводов и кабелей при выполнении электропроводок и прокладки кабельных линий на объектах промышленного и гражданского строительства, в производственных помещениях и кабельных сооружениях энергетических объектов, в том числе атомных станций. | Уточняйте у менеджера | Уточняйте у менеджера
00-00096633 | RST-PMT-200-100-3000-0,7-SZ | Hyperline | Лоток перфорированный 200x100x3000x0,7 мм. Система кабельных лотков листовых, предназначена для прокладки в них проводов и кабелей при выполнении электропроводок и прокладки кабельных линий на объектах промышленного и гражданского строительства, в производственных помещениях и кабельных сооружениях энергетических объектов, в том числе атомных станций. | Уточняйте у менеджера | Уточняйте у менеджера
00-00096715 | RST-PMT-200-100-3000-1-SZ | Hyperline | Лоток перфорированный 200x100x3000x1 мм. Система кабельных лотков листовых, предназначена для прокладки в них проводов и кабелей при выполнении электропроводок и прокладки кабельных линий на объектах промышленного и гражданского строительства, в производственных помещениях и кабельных сооружениях энергетических объектов, в том числе атомных станций. | Уточняйте у менеджера | Уточняйте у менеджера
00-00096747 | RST-PMT-200-100-3000-1,2-SZ | Hyperline | Лоток перфорированный 200x100x3000x1,2 мм. Система кабельных лотков листовых, предназначена для прокладки в них проводов и кабелей при выполнении электропроводок и прокладки кабельных линий на объектах промышленного и гражданского строительства, в производственных помещениях и кабельных сооружениях энергетических объектов, в том числе атомных станций. | Уточняйте у менеджера | Уточняйте у менеджера
00-00096791 | RST-PMT-200-100-3000-1,5-SZ | Hyperline | Лоток перфорированный 200x100x3000x1,5 мм. Система кабельных лотков листовых, предназначена для прокладки в них проводов и кабелей при выполнении электропроводок и прокладки кабельных линий на объектах промышленного и гражданского строительства, в производственных помещениях и кабельных сооружениях энергетических объектов, в том числе атомных станций. | Уточняйте у менеджера | Уточняйте у менеджера
00-00096640 | RST-PMT-200-50-2000-0,7-SZ | Hyperline | Лоток перфорированный 200x50x2000x0,7 мм. Система кабельных лотков листовых, предназначена для прокладки в них проводов и кабелей при выполнении электропроводок и прокладки кабельных линий на объектах промышленного и гражданского строительства, в производственных помещениях и кабельных сооружениях энергетических объектов, в том числе атомных станций. | Уточняйте у менеджера | Уточняйте у менеджера
00-00096618 | RST-PMT-200-50-3000-0,7-SZ | Hyperline | Лоток перфорированный 200x50x3000x0,7 мм. Система кабельных лотков листовых, предназначена для прокладки в них проводов и кабелей при выполнении электропроводок и прокладки кабельных линий на объектах промышленного и гражданского строительства, в производственных помещениях и кабельных сооружениях энергетических объектов, в том числе атомных станций. | Уточняйте у менеджера | Уточняйте у менеджера
00-00096706 | RST-PMT-200-50-3000-1-SZ | Hyperline | Лоток перфорированный 200x50x3000x1 мм. Система кабельных лотков листовых, предназначена для прокладки в них проводов и кабелей при выполнении электропроводок и прокладки кабельных линий на объектах промышленного и гражданского строительства, в производственных помещениях и кабельных сооружениях энергетических объектов, в том числе атомных станций. | Уточняйте у менеджера | Уточняйте у менеджера
00-00096732 | RST-PMT-200-50-3000-1,2-SZ | Hyperline | Лоток перфорированный 200x50x3000x1,2 мм. Система кабельных лотков листовых, предназначена для прокладки в них проводов и кабелей при выполнении электропроводок и прокладки кабельных линий на объектах промышленного и гражданского строительства, в производственных помещениях и кабельных сооружениях энергетических объектов, в том числе атомных станций. | Уточняйте у менеджера | Уточняйте у менеджера
00-00096776 | RST-PMT-200-50-3000-1,5-SZ | Hyperline | Лоток перфорированный 200x50x3000x1,5 мм. Система кабельных лотков листовых, предназначена для прокладки в них проводов и кабелей при выполнении электропроводок и прокладки кабельных линий на объектах промышленного и гражданского строительства, в производственных помещениях и кабельных сооружениях энергетических объектов, в том числе атомных станций. | Уточняйте у менеджера | Уточняйте у менеджера
00-00096648 | RST-PMT-200-80-2000-0,7-SZ | Hyperline | Лоток перфорированный 200x80x2000x0,7 мм. Система кабельных лотков листовых, предназначена для прокладки в них проводов и кабелей при выполнении электропроводок и прокладки кабельных линий на объектах промышленного и гражданского строительства, в производственных помещениях и кабельных сооружениях энергетических объектов, в том числе атомных станций. | Уточняйте у менеджера | Уточняйте у менеджера
00-00096626 | RST-PMT-200-80-3000-0,7-SZ | Hyperline | Лоток перфорированный 200x80x3000x0,7 мм. Система кабельных лотков листовых, предназначена для прокладки в них проводов и кабелей при выполнении электропроводок и прокладки кабельных линий на объектах промышленного и гражданского строительства, в производственных помещениях и кабельных сооружениях энергетических объектов, в том числе атомных станций. | Уточняйте у менеджера | Уточняйте у менеджера
00-00096711 | RST-PMT-200-80-3000-1-SZ | Hyperline | Лоток перфорированный 200x80x3000x1 мм. Система кабельных лотков листовых, предназначена для прокладки в них проводов и кабелей при выполнении электропроводок и прокладки кабельных линий на объектах промышленного и гражданского строительства, в производственных помещениях и кабельных сооружениях энергетических объектов, в том числе атомных станций. | Уточняйте у менеджера | Уточняйте у менеджера
00-00096740 | RST-PMT-200-80-3000-1,2-SZ | Hyperline | Лоток перфорированный 200x80x3000x1,2 мм. Система кабельных лотков листовых, предназначена для прокладки в них проводов и кабелей при выполнении электропроводок и прокладки кабельных линий на объектах промышленного и гражданского строительства, в производственных помещениях и кабельных сооружениях энергетических объектов, в том числе атомных станций. | Уточняйте у менеджера | Уточняйте у менеджера
00-00096784 | RST-PMT-200-80-3000-1,5-SZ | Hyperline | Лоток перфорированный 200x80x3000x1,5 мм. Система кабельных лотков листовых, предназначена для прокладки в них проводов и кабелей при выполнении электропроводок и прокладки кабельных линий на объектах промышленного и гражданского строительства, в производственных помещениях и кабельных сооружениях энергетических объектов, в том числе атомных станций. | Уточняйте у менеджера | Уточняйте у менеджера
00-00096656 | RST-PMT-300-100-2000-0,7-SZ | Hyperline | Лоток перфорированный 300x100x2000x0,7 мм. Система кабельных лотков листовых, предназначена для прокладки в них проводов и кабелей при выполнении электропроводок и прокладки кабельных линий на объектах промышленного и гражданского строительства, в производственных помещениях и кабельных сооружениях энергетических объектов, в том числе атомных станций. | Уточняйте у менеджера | Уточняйте у менеджера
00-00096634 | RST-PMT-300-100-3000-0,7-SZ | Hyperline | Лоток перфорированный 300x100x3000x0,7 мм. Система кабельных лотков листовых, предназначена для прокладки в них проводов и кабелей при выполнении электропроводок и прокладки кабельных линий на объектах промышленного и гражданского строительства, в производственных помещениях и кабельных сооружениях энергетических объектов, в том числе атомных станций. | Уточняйте у менеджера | Уточняйте у менеджера
00-00096716 | RST-PMT-300-100-3000-1-SZ | Hyperline | Лоток перфорированный 300x100x3000x1 мм. Система кабельных лотков листовых, предназначена для прокладки в них проводов и кабелей при выполнении электропроводок и прокладки кабельных линий на объектах промышленного и гражданского строительства, в производственных помещениях и кабельных сооружениях энергетических объектов, в том числе атомных станций. | Уточняйте у менеджера | Уточняйте у менеджера
00-00096748 | RST-PMT-300-100-3000-1,2-SZ | Hyperline | Лоток перфорированный 300x100x3000x1,2 мм. Система кабельных лотков листовых, предназначена для прокладки в них проводов и кабелей при выполнении электропроводок и прокладки кабельных линий на объектах промышленного и гражданского строительства, в производственных помещениях и кабельных сооружениях энергетических объектов, в том числе атомных станций. | Уточняйте у менеджера | Уточняйте у менеджера
00-00096792 | RST-PMT-300-100-3000-1,5-SZ | Hyperline | Лоток перфорированный 300x100x3000x1,5 мм. Система кабельных лотков листовых, предназначена для прокладки в них проводов и кабелей при выполнении электропроводок и прокладки кабельных линий на объектах промышленного и гражданского строительства, в производственных помещениях и кабельных сооружениях энергетических объектов, в том числе атомных станций. | Уточняйте у менеджера | Уточняйте у менеджера
00-00096641 | RST-PMT-300-50-2000-0,7-SZ | Hyperline | Лоток перфорированный 300x50x2000x0,7 мм. Система кабельных лотков листовых, предназначена для прокладки в них проводов и кабелей при выполнении электропроводок и прокладки кабельных линий на объектах промышленного и гражданского строительства, в производственных помещениях и кабельных сооружениях энергетических объектов, в том числе атомных станций. | Уточняйте у менеджера | Уточняйте у менеджера
00-00096619 | RST-PMT-300-50-3000-0,7-SZ | Hyperline | Лоток перфорированный 300x50x3000x0,7 мм. Система кабельных лотков листовых, предназначена для прокладки в них проводов и кабелей при выполнении электропроводок и прокладки кабельных линий на объектах промышленного и гражданского строительства, в производственных помещениях и кабельных сооружениях энергетических объектов, в том числе атомных станций. | Уточняйте у менеджера | Уточняйте у менеджера
00-00096707 | RST-PMT-300-50-3000-1-SZ | Hyperline | Лоток перфорированный 300x50x3000x1 мм. Система кабельных лотков листовых, предназначена для прокладки в них проводов и кабелей при выполнении электропроводок и прокладки кабельных линий на объектах промышленного и гражданского строительства, в производственных помещениях и кабельных сооружениях энергетических объектов, в том числе атомных станций. | Уточняйте у менеджера | Уточняйте у менеджера
00-00096733 | RST-PMT-300-50-3000-1,2-SZ | Hyperline | Лоток перфорированный 300x50x3000x1,2 мм. Система кабельных лотков листовых, предназначена для прокладки в них проводов и кабелей при выполнении электропроводок и прокладки кабельных линий на объектах промышленного и гражданского строительства, в производственных помещениях и кабельных сооружениях энергетических объектов, в том числе атомных станций. | Уточняйте у менеджера | Уточняйте у менеджера
00-00096777 | RST-PMT-300-50-3000-1,5-SZ | Hyperline | Лоток перфорированный 300x50x3000x1,5 мм. Система кабельных лотков листовых, предназначена для прокладки в них проводов и кабелей при выполнении электропроводок и прокладки кабельных линий на объектах промышленного и гражданского строительства, в производственных помещениях и кабельных сооружениях энергетических объектов, в том числе атомных станций. | Уточняйте у менеджера | Уточняйте у менеджера
00-00096649 | RST-PMT-300-80-2000-0,7-SZ | Hyperline | Лоток перфорированный 300x80x2000x0,7 мм. Система кабельных лотков листовых, предназначена для прокладки в них проводов и кабелей при выполнении электропроводок и прокладки кабельных линий на объектах промышленного и гражданского строительства, в производственных помещениях и кабельных сооружениях энергетических объектов, в том числе атомных станций. | Уточняйте у менеджера | Уточняйте у менеджера
00-00096627 | RST-PMT-300-80-3000-0,7-SZ | Hyperline | Лоток перфорированный 300x80x3000x0,7 мм. Система кабельных лотков листовых, предназначена для прокладки в них проводов и кабелей при выполнении электропроводок и прокладки кабельных линий на объектах промышленного и гражданского строительства, в производственных помещениях и кабельных сооружениях энергетических объектов, в том числе атомных станций. | Уточняйте у менеджера | Уточняйте у менеджера
00-00096712 | RST-PMT-300-80-3000-1-SZ | Hyperline | Лоток перфорированный 300x80x3000x1 мм. Система кабельных лотков листовых, предназначена для прокладки в них проводов и кабелей при выполнении электропроводок и прокладки кабельных линий на объектах промышленного и гражданского строительства, в производственных помещениях и кабельных сооружениях энергетических объектов, в том числе атомных станций. | Уточняйте у менеджера | Уточняйте у менеджера
00-00096741 | RST-PMT-300-80-3000-1,2-SZ | Hyperline | Лоток перфорированный 300x80x3000x1,2 мм. Система кабельных лотков листовых, предназначена для прокладки в них проводов и кабелей при выполнении электропроводок и прокладки кабельных линий на объектах промышленного и гражданского строительства, в производственных помещениях и кабельных сооружениях энергетических объектов, в том числе атомных станций. | Уточняйте у менеджера | Уточняйте у менеджера
00-00096785 | RST-PMT-300-80-3000-1,5-SZ | Hyperline | Лоток перфорированный 300x80x3000x1,5 мм. Система кабельных лотков листовых, предназначена для прокладки в них проводов и кабелей при выполнении электропроводок и прокладки кабельных линий на объектах промышленного и гражданского строительства, в производственных помещениях и кабельных сооружениях энергетических объектов, в том числе атомных станций. | Уточняйте у менеджера | Уточняйте у менеджера
00-00096657 | RST-PMT-400-100-2000-1-SZ | Hyperline | Лоток перфорированный 400x100x2000x1 мм. Система кабельных лотков листовых, предназначена для прокладки в них проводов и кабелей при выполнении электропроводок и прокладки кабельных линий на объектах промышленного и гражданского строительства, в производственных помещениях и кабельных сооружениях энергетических объектов, в том числе атомных станций. | Уточняйте у менеджера | Уточняйте у менеджера
00-00096635 | RST-PMT-400-100-3000-1-SZ | Hyperline | Лоток перфорированный 400x100x3000x1 мм. Система кабельных лотков листовых, предназначена для прокладки в них проводов и кабелей при выполнении электропроводок и прокладки кабельных линий на объектах промышленного и гражданского строительства, в производственных помещениях и кабельных сооружениях энергетических объектов, в том числе атомных станций. | Уточняйте у менеджера | Уточняйте у менеджера
00-00096749 | RST-PMT-400-100-3000-1,2-SZ | Hyperline | Лоток перфорированный 400x100x3000x1,2 мм. Система кабельных лотков листовых, предназначена для прокладки в них проводов и кабелей при выполнении электропроводок и прокладки кабельных линий на объектах промышленного и гражданского строительства, в производственных помещениях и кабельных сооружениях энергетических объектов, в том числе атомных станций. | Уточняйте у менеджера | Уточняйте у менеджера
00-00096793 | RST-PMT-400-100-3000-1,5-SZ | Hyperline | Лоток перфорированный 400x100x3000x1,5 мм. Система кабельных лотков листовых, предназначена для прокладки в них проводов и кабелей при выполнении электропроводок и прокладки кабельных линий на объектах промышленного и гражданского строительства, в производственных помещениях и кабельных сооружениях энергетических объектов, в том числе атомных станций. | Уточняйте у менеджера | Уточняйте у менеджера
00-00096642 | RST-PMT-400-50-2000-1-SZ | Hyperline | Лоток перфорированный 400x50x2000x1 мм. Система кабельных лотков листовых, предназначена для прокладки в них проводов и кабелей при выполнении электропроводок и прокладки кабельных линий на объектах промышленного и гражданского строительства, в производственных помещениях и кабельных сооружениях энергетических объектов, в том числе атомных станций. | Уточняйте у менеджера | Уточняйте у менеджера
00-00096620 | RST-PMT-400-50-3000-1-SZ | Hyperline | Лоток перфорированный 400x50x3000x1 мм. Система кабельных лотков листовых, предназначена для прокладки в них проводов и кабелей при выполнении электропроводок и прокладки кабельных линий на объектах промышленного и гражданского строительства, в производственных помещениях и кабельных сооружениях энергетических объектов, в том числе атомных станций. | Уточняйте у менеджера | Уточняйте у менеджера
00-00096734 | RST-PMT-400-50-3000-1,2-SZ | Hyperline | Лоток перфорированный 400x50x3000x1,2 мм. Система кабельных лотков листовых, предназначена для прокладки в них проводов и кабелей при выполнении электропроводок и прокладки кабельных линий на объектах промышленного и гражданского строительства, в производственных помещениях и кабельных сооружениях энергетических объектов, в том числе атомных станций. | Уточняйте у менеджера | Уточняйте у менеджера
00-00096778 | RST-PMT-400-50-3000-1,5-SZ | Hyperline | Лоток перфорированный 400x50x3000x1,5 мм. Система кабельных лотков листовых, предназначена для прокладки в них проводов и кабелей при выполнении электропроводок и прокладки кабельных линий на объектах промышленного и гражданского строительства, в производственных помещениях и кабельных сооружениях энергетических объектов, в том числе атомных станций. | Уточняйте у менеджера | Уточняйте у менеджера
00-00096650 | RST-PMT-400-80-2000-1-SZ | Hyperline | Лоток перфорированный 400x80x2000x1 мм. Система кабельных лотков листовых, предназначена для прокладки в них проводов и кабелей при выполнении электропроводок и прокладки кабельных линий на объектах промышленного и гражданского строительства, в производственных помещениях и кабельных сооружениях энергетических объектов, в том числе атомных станций. | Уточняйте у менеджера | Уточняйте у менеджера
00-00096628 | RST-PMT-400-80-3000-1-SZ | Hyperline | Лоток перфорированный 400x80x3000x1 мм. Система кабельных лотков листовых, предназначена для прокладки в них проводов и кабелей при выполнении электропроводок и прокладки кабельных линий на объектах промышленного и гражданского строительства, в производственных помещениях и кабельных сооружениях энергетических объектов, в том числе атомных станций. | Уточняйте у менеджера | Уточняйте у менеджера
00-00096742 | RST-PMT-400-80-3000-1,2-SZ | Hyperline | Лоток перфорированный 400x80x3000x1,2 мм. Система кабельных лотков листовых, предназначена для прокладки в них проводов и кабелей при выполнении электропроводок и прокладки кабельных линий на объектах промышленного и гражданского строительства, в производственных помещениях и кабельных сооружениях энергетических объектов, в том числе атомных станций. | Уточняйте у менеджера | Уточняйте у менеджера
00-00096786 | RST-PMT-400-80-3000-1,5-SZ | Hyperline | Лоток перфорированный 400x80x3000x1,5 мм. Система кабельных лотков листовых, предназначена для прокладки в них проводов и кабелей при выполнении электропроводок и прокладки кабельных линий на объектах промышленного и гражданского строительства, в производственных помещениях и кабельных сооружениях энергетических объектов, в том числе атомных станций. | Уточняйте у менеджера | Уточняйте у менеджера
00-00096643 | RST-PMT-50-50-2000-0,7-SZ | Hyperline | Лоток перфорированный 50x50x2000x0,7 мм. Система кабельных лотков листовых, предназначена для прокладки в них проводов и кабелей при выполнении электропроводок и прокладки кабельных линий на объектах промышленного и гражданского строительства, в производственных помещениях и кабельных сооружениях энергетических объектов, в том числе атомных станций. | Уточняйте у менеджера | Уточняйте у менеджера
00-00096621 | RST-PMT-50-50-3000-0,7-SZ | Hyperline | Лоток перфорированный 50x50x3000x0,7 мм. Система кабельных лотков листовых, предназначена для прокладки в них проводов и кабелей при выполнении электропроводок и прокладки кабельных линий на объектах промышленного и гражданского строительства, в производственных помещениях и кабельных сооружениях энергетических объектов, в том числе атомных станций. | Уточняйте у менеджера | Уточняйте у менеджера
00-00096708 | RST-PMT-50-50-3000-1-SZ | Hyperline | Лоток перфорированный 50x50x3000x1 мм. Система кабельных лотков листовых, предназначена для прокладки в них проводов и кабелей при выполнении электропроводок и прокладки кабельных линий на объектах промышленного и гражданского строительства, в производственных помещениях и кабельных сооружениях энергетических объектов, в том числе атомных станций. | Уточняйте у менеджера | Уточняйте у менеджера
00-00096735 | RST-PMT-50-50-3000-1,2-SZ | Hyperline | Лоток перфорированный 50x50x3000x1,2 мм. Система кабельных лотков листовых, предназначена для прокладки в них проводов и кабелей при выполнении электропроводок и прокладки кабельных линий на объектах промышленного и гражданского строительства, в производственных помещениях и кабельных сооружениях энергетических объектов, в том числе атомных станций. | Уточняйте у менеджера | Уточняйте у менеджера
00-00096779 | RST-PMT-50-50-3000-1,5-SZ | Hyperline | Лоток перфорированный 50x50x3000x1,5 мм. Система кабельных лотков листовых, предназначена для прокладки в них проводов и кабелей при выполнении электропроводок и прокладки кабельных линий на объектах промышленного и гражданского строительства, в производственных помещениях и кабельных сооружениях энергетических объектов, в том числе атомных станций. | Уточняйте у менеджера | Уточняйте у менеджера
00-00096658 | RST-PMT-500-100-2000-1-SZ | Hyperline | Лоток перфорированный 500x100x2000x1 мм. Система кабельных лотков листовых, предназначена для прокладки в них проводов и кабелей при выполнении электропроводок и прокладки кабельных линий на объектах промышленного и гражданского строительства, в производственных помещениях и кабельных сооружениях энергетических объектов, в том числе атомных станций. | Уточняйте у менеджера | Уточняйте у менеджера
00-00096636 | RST-PMT-500-100-3000-1-SZ | Hyperline | Лоток перфорированный 500x100x3000x1 мм. Система кабельных лотков листовых, предназначена для прокладки в них проводов и кабелей при выполнении электропроводок и прокладки кабельных линий на объектах промышленного и гражданского строительства, в производственных помещениях и кабельных сооружениях энергетических объектов, в том числе атомных станций. | Уточняйте у менеджера | Уточняйте у менеджера
00-00096750 | RST-PMT-500-100-3000-1,2-SZ | Hyperline | Лоток перфорированный 500x100x3000x1,2 мм. Система кабельных лотков листовых, предназначена для прокладки в них проводов и кабелей при выполнении электропроводок и прокладки кабельных линий на объектах промышленного и гражданского строительства, в производственных помещениях и кабельных сооружениях энергетических объектов, в том числе атомных станций. | Уточняйте у менеджера | Уточняйте у менеджера
00-00096794 | RST-PMT-500-100-3000-1,5-SZ | Hyperline | Лоток перфорированный 500x100x3000x1,5 мм. Система кабельных лотков листовых, предназначена для прокладки в них проводов и кабелей при выполнении электропроводок и прокладки кабельных линий на объектах промышленного и гражданского строительства, в производственных помещениях и кабельных сооружениях энергетических объектов, в том числе атомных станций. | Уточняйте у менеджера | Уточняйте у менеджера
00-00096644 | RST-PMT-500-50-2000-1-SZ | Hyperline | Лоток перфорированный 500x50x2000x1 мм. Система кабельных лотков листовых, предназначена для прокладки в них проводов и кабелей при выполнении электропроводок и прокладки кабельных линий на объектах промышленного и гражданского строительства, в производственных помещениях и кабельных сооружениях энергетических объектов, в том числе атомных станций. | Уточняйте у менеджера | Уточняйте у менеджера
00-00096622 | RST-PMT-500-50-3000-1-SZ | Hyperline | Лоток перфорированный 500x50x3000x1 мм. Система кабельных лотков листовых, предназначена для прокладки в них проводов и кабелей при выполнении электропроводок и прокладки кабельных линий на объектах промышленного и гражданского строительства, в производственных помещениях и кабельных сооружениях энергетических объектов, в том числе атомных станций. | Уточняйте у менеджера | Уточняйте у менеджера
00-00096736 | RST-PMT-500-50-3000-1,2-SZ | Hyperline | Лоток перфорированный 500x50x3000x1,2 мм. Система кабельных лотков листовых, предназначена для прокладки в них проводов и кабелей при выполнении электропроводок и прокладки кабельных линий на объектах промышленного и гражданского строительства, в производственных помещениях и кабельных сооружениях энергетических объектов, в том числе атомных станций. | Уточняйте у менеджера | Уточняйте у менеджера
00-00096780 | RST-PMT-500-50-3000-1,5-SZ | Hyperline | Лоток перфорированный 500x50x3000x1,5 мм. Система кабельных лотков листовых, предназначена для прокладки в них проводов и кабелей при выполнении электропроводок и прокладки кабельных линий на объектах промышленного и гражданского строительства, в производственных помещениях и кабельных сооружениях энергетических объектов, в том числе атомных станций. | Уточняйте у менеджера | Уточняйте у менеджера
00-00096651 | RST-PMT-500-80-2000-1-SZ | Hyperline | Лоток перфорированный 500x80x2000x1 мм. Система кабельных лотков листовых, предназначена для прокладки в них проводов и кабелей при выполнении электропроводок и прокладки кабельных линий на объектах промышленного и гражданского строительства, в производственных помещениях и кабельных сооружениях энергетических объектов, в том числе атомных станций. | Уточняйте у менеджера | Уточняйте у менеджера
00-00096629 | RST-PMT-500-80-3000-1-SZ | Hyperline | Лоток перфорированный 500x80x3000x1 мм. Система кабельных лотков листовых, предназначена для прокладки в них проводов и кабелей при выполнении электропроводок и прокладки кабельных линий на объектах промышленного и гражданского строительства, в производственных помещениях и кабельных сооружениях энергетических объектов, в том числе атомных станций. | Уточняйте у менеджера | Уточняйте у менеджера
00-00096743 | RST-PMT-500-80-3000-1,2-SZ | Hyperline | Лоток перфорированный 500x80x3000x1,2 мм. Система кабельных лотков листовых, предназначена для прокладки в них проводов и кабелей при выполнении электропроводок и прокладки кабельных линий на объектах промышленного и гражданского строительства, в производственных помещениях и кабельных сооружениях энергетических объектов, в том числе атомных станций. | Уточняйте у менеджера | Уточняйте у менеджера
00-00096787 | RST-PMT-500-80-3000-1,5-SZ | Hyperline | Лоток перфорированный 500x80x3000x1,5 мм. Система кабельных лотков листовых, предназначена для прокладки в них проводов и кабелей при выполнении электропроводок и прокладки кабельных линий на объектах промышленного и гражданского строительства, в производственных помещениях и кабельных сооружениях энергетических объектов, в том числе атомных станций. | Уточняйте у менеджера | Уточняйте у менеджера
00-00096659 | RST-PMT-600-100-2000-1-SZ | Hyperline | Лоток перфорированный 600x100x2000x1 мм. Система кабельных лотков листовых, предназначена для прокладки в них проводов и кабелей при выполнении электропроводок и прокладки кабельных линий на объектах промышленного и гражданского строительства, в производственных помещениях и кабельных сооружениях энергетических объектов, в том числе атомных станций. | Уточняйте у менеджера | Уточняйте у менеджера
00-00096637 | RST-PMT-600-100-3000-1-SZ | Hyperline | Лоток перфорированный 600x100x3000x1 мм. Система кабельных лотков листовых, предназначена для прокладки в них проводов и кабелей при выполнении электропроводок и прокладки кабельных линий на объектах промышленного и гражданского строительства, в производственных помещениях и кабельных сооружениях энергетических объектов, в том числе атомных станций. | Уточняйте у менеджера | Уточняйте у менеджера
00-00096751 | RST-PMT-600-100-3000-1,2-SZ | Hyperline | Лоток перфорированный 600x100x3000x1,2 мм. Система кабельных лотков листовых, предназначена для прокладки в них проводов и кабелей при выполнении электропроводок и прокладки кабельных линий на объектах промышленного и гражданского строительства, в производственных помещениях и кабельных сооружениях энергетических объектов, в том числе атомных станций. | Уточняйте у менеджера | Уточняйте у менеджера
00-00096795 | RST-PMT-600-100-3000-1,5-SZ | Hyperline | Лоток перфорированный 600x100x3000x1,5 мм. Система кабельных лотков листовых, предназначена для прокладки в них проводов и кабелей при выполнении электропроводок и прокладки кабельных линий на объектах промышленного и гражданского строительства, в производственных помещениях и кабельных сооружениях энергетических объектов, в том числе атомных станций. | Уточняйте у менеджера | Уточняйте у менеджера
00-00096645 | RST-PMT-600-50-2000-1-SZ | Hyperline | Лоток перфорированный 600x50x2000x1 мм. Система кабельных лотков листовых, предназначена для прокладки в них проводов и кабелей при выполнении электропроводок и прокладки кабельных линий на объектах промышленного и гражданского строительства, в производственных помещениях и кабельных сооружениях энергетических объектов, в том числе атомных станций. | Уточняйте у менеджера | Уточняйте у менеджера
00-00096623 | RST-PMT-600-50-3000-1-SZ | Hyperline | Лоток перфорированный 600x50x3000x1 мм. Система кабельных лотков листовых, предназначена для прокладки в них проводов и кабелей при выполнении электропроводок и прокладки кабельных линий на объектах промышленного и гражданского строительства, в производственных помещениях и кабельных сооружениях энергетических объектов, в том числе атомных станций. | Уточняйте у менеджера | Уточняйте у менеджера
00-00096737 | RST-PMT-600-50-3000-1,2-SZ | Hyperline | Лоток перфорированный 600x50x3000x1,2 мм. Система кабельных лотков листовых, предназначена для прокладки в них проводов и кабелей при выполнении электропроводок и прокладки кабельных линий на объектах промышленного и гражданского строительства, в производственных помещениях и кабельных сооружениях энергетических объектов, в том числе атомных станций. | Уточняйте у менеджера | Уточняйте у менеджера
00-00096781 | RST-PMT-600-50-3000-1,5-SZ | Hyperline | Лоток перфорированный 600x50x3000x1,5 мм. Система кабельных лотков листовых, предназначена для прокладки в них проводов и кабелей при выполнении электропроводок и прокладки кабельных линий на объектах промышленного и гражданского строительства, в производственных помещениях и кабельных сооружениях энергетических объектов, в том числе атомных станций. | Уточняйте у менеджера | Уточняйте у менеджера
00-00096652 | RST-PMT-600-80-2000-1-SZ | Hyperline | Лоток перфорированный 600x80x2000x1 мм. Система кабельных лотков листовых, предназначена для прокладки в них проводов и кабелей при выполнении электропроводок и прокладки кабельных линий на объектах промышленного и гражданского строительства, в производственных помещениях и кабельных сооружениях энергетических объектов, в том числе атомных станций. | Уточняйте у менеджера | Уточняйте у менеджера
00-00096630 | RST-PMT-600-80-3000-1-SZ | Hyperline | Лоток перфорированный 600x80x3000x1 мм. Система кабельных лотков листовых, предназначена для прокладки в них проводов и кабелей при выполнении электропроводок и прокладки кабельных линий на объектах промышленного и гражданского строительства, в производственных помещениях и кабельных сооружениях энергетических объектов, в том числе атомных станций. | Уточняйте у менеджера | Уточняйте у менеджера
00-00096744 | RST-PMT-600-80-3000-1,2-SZ | Hyperline | Лоток перфорированный 600x80x3000x1,2 мм. Система кабельных лотков листовых, предназначена для прокладки в них проводов и кабелей при выполнении электропроводок и прокладки кабельных линий на объектах промышленного и гражданского строительства, в производственных помещениях и кабельных сооружениях энергетических объектов, в том числе атомных станций. | Уточняйте у менеджера | Уточняйте у менеджера
00-00096788 | RST-PMT-600-80-3000-1,5-SZ | Hyperline | Лоток перфорированный 600x80x3000x1,5 мм. Система кабельных лотков листовых, предназначена для прокладки в них проводов и кабелей при выполнении электропроводок и прокладки кабельных линий на объектах промышленного и гражданского строительства, в производственных помещениях и кабельных сооружениях энергетических объектов, в том числе атомных станций. | Уточняйте у менеджера | Уточняйте у менеджера
00-00099504 | RST-RAS-100/50-50-0,8-SZ | Hyperline | Переходник по ширине правосторонний 100/50x50-0,8 мм | Уточняйте у менеджера | Уточняйте у менеджера
00-00099533 | RST-RAS-150/100-100-0,8-SZ | Hyperline | Переходник по ширине правосторонний 150/100x100-0,8 мм | Уточняйте у менеджера | Уточняйте у менеджера
00-00099505 | RST-RAS-150/100-50-0,8-SZ | Hyperline | Переходник по ширине правосторонний 150/100x50-0,8 мм | Уточняйте у менеджера | Уточняйте у менеджера
00-00099519 | RST-RAS-150/100-80-0,8-SZ | Hyperline | Переходник по ширине правосторонний 150/100x80-0,8 мм | Уточняйте у менеджера | Уточняйте у менеджера
00-00099534 | RST-RAS-200/100-100-0,8-SZ | Hyperline | Переходник по ширине правосторонний 200/100x100-0,8 мм | Уточняйте у менеджера | Уточняйте у менеджера
00-00099506 | RST-RAS-200/100-50-0,8-SZ | Hyperline | Переходник по ширине правосторонний 200/100x50-0,8 мм | Уточняйте у менеджера | Уточняйте у менеджера
00-00099520 | RST-RAS-200/100-80-0,8-SZ | Hyperline | Переходник по ширине правосторонний 200/100x80-0,8 мм | Уточняйте у менеджера | Уточняйте у менеджера
00-00099535 | RST-RAS-200/150-100-0,8-SZ | Hyperline | Переходник по ширине правосторонний 200/150x100-0,8 мм | Уточняйте у менеджера | Уточняйте у менеджера
00-00099507 | RST-RAS-200/150-50-0,8-SZ | Hyperline | Переходник по ширине правосторонний 200/150x50-0,8 мм | Уточняйте у менеджера | Уточняйте у менеджера
00-00099521 | RST-RAS-200/150-80-0,8-SZ | Hyperline | Переходник по ширине правосторонний 200/150x80-0,8 мм | Уточняйте у менеджера | Уточняйте у менеджера
00-00099536 | RST-RAS-300/100-100-0,8-SZ | Hyperline | Переходник по ширине правосторонний 300/100x100-0,8 мм | Уточняйте у менеджера | Уточняйте у менеджера
00-00099508 | RST-RAS-300/100-50-0,8-SZ | Hyperline | Переходник по ширине правосторонний 300/100x50-0,8 мм | Уточняйте у менеджера | Уточняйте у менеджера
00-00099522 | RST-RAS-300/100-80-0,8-SZ | Hyperline | Переходник по ширине правосторонний 300/100x80-0,8 мм | Уточняйте у менеджера | Уточняйте у менеджера
00-00099537 | RST-RAS-300/150-100-0,8-SZ | Hyperline | Переходник по ширине правосторонний 300/150x100-0,8 мм | Уточняйте у менеджера | Уточняйте у менеджера
00-00099509 | RST-RAS-300/150-50-0,8-SZ | Hyperline | Переходник по ширине правосторонний 300/150x50-0,8 мм | Уточняйте у менеджера | Уточняйте у менеджера
00-00099523 | RST-RAS-300/150-80-0,8-SZ | Hyperline | Переходник по ширине правосторонний 300/150x80-0,8 мм | Уточняйте у менеджера | Уточняйте у менеджера
00-00099538 | RST-RAS-300/200-100-0,8-SZ | Hyperline | Переходник по ширине правосторонний 300/200x100-0,8 мм | Уточняйте у менеджера | Уточняйте у менеджера
00-00099510 | RST-RAS-300/200-50-0,8-SZ | Hyperline | Переходник по ширине правосторонний 300/200x50-0,8 мм | Уточняйте у менеджера | Уточняйте у менеджера
00-00099524 | RST-RAS-300/200-80-0,8-SZ | Hyperline | Переходник по ширине правосторонний 300/200x80-0,8 мм | Уточняйте у менеджера | Уточняйте у менеджера
00-00099539 | RST-RAS-400/200-100-0,8-SZ | Hyperline | Переходник по ширине правосторонний 400/200x100-0,8 мм | Уточняйте у менеджера | Уточняйте у менеджера
00-00099511 | RST-RAS-400/200-50-0,8-SZ | Hyperline | Переходник по ширине правосторонний 400/200x50-0,8 мм | Уточняйте у менеджера | Уточняйте у менеджера
00-00099525 | RST-RAS-400/200-80-0,8-SZ | Hyperline | Переходник по ширине правосторонний 400/200x80-0,8 мм | Уточняйте у менеджера | Уточняйте у менеджера
00-00099540 | RST-RAS-400/300-100-0,8-SZ | Hyperline | Переходник по ширине правосторонний 400/300x100-0,8 мм | Уточняйте у менеджера | Уточняйте у менеджера
00-00099512 | RST-RAS-400/300-50-0,8-SZ | Hyperline | Переходник по ширине правосторонний 400/300x50-0,8 мм | Уточняйте у менеджера | Уточняйте у менеджера
00-00099526 | RST-RAS-400/300-80-0,8-SZ | Hyperline | Переходник по ширине правосторонний 400/300x80-0,8 мм | Уточняйте у менеджера | Уточняйте у менеджера
00-00099541 | RST-RAS-500/200-100-0,8-SZ | Hyperline | Переходник по ширине правосторонний 500/200x100-0,8 мм | Уточняйте у менеджера | Уточняйте у менеджера
00-00099513 | RST-RAS-500/200-50-0,8-SZ | Hyperline | Переходник по ширине правосторонний 500/200x50-0,8 мм | Уточняйте у менеджера | Уточняйте у менеджера
00-00099527 | RST-RAS-500/200-80-0,8-SZ | Hyperline | Переходник по ширине правосторонний 500/200x80-0,8 мм | Уточняйте у менеджера | Уточняйте у менеджера
00-00099542 | RST-RAS-500/300-100-0,8-SZ | Hyperline | Переходник по ширине правосторонний 500/300x100-0,8 мм | Уточняйте у менеджера | Уточняйте у менеджера
00-00099514 | RST-RAS-500/300-50-0,8-SZ | Hyperline | Переходник по ширине правосторонний 500/300x50-0,8 мм | Уточняйте у менеджера | Уточняйте у менеджера
00-00099528 | RST-RAS-500/300-80-0,8-SZ | Hyperline | Переходник по ширине правосторонний 500/300x80-0,8 мм | Уточняйте у менеджера | Уточняйте у менеджера
00-00099543 | RST-RAS-500/400-100-0,8-SZ | Hyperline | Переходник по ширине правосторонний 500/400x100-0,8 мм | Уточняйте у менеджера | Уточняйте у менеджера
00-00099515 | RST-RAS-500/400-50-0,8-SZ | Hyperline | Переходник по ширине правосторонний 500/400x50-0,8 мм | Уточняйте у менеджера | Уточняйте у менеджера
00-00099529 | RST-RAS-500/400-80-0,8-SZ | Hyperline | Переходник по ширине правосторонний 500/400x80-0,8 мм | Уточняйте у менеджера | Уточняйте у менеджера
00-00099544 | RST-RAS-600/300-100-0,8-SZ | Hyperline | Переходник по ширине правосторонний 600/300x100-0,8 мм | Уточняйте у менеджера | Уточняйте у менеджера
00-00099516 | RST-RAS-600/300-50-0,8-SZ | Hyperline | Переходник по ширине правосторонний 600/300x50-0,8 мм | Уточняйте у менеджера | Уточняйте у менеджера
00-00099530 | RST-RAS-600/300-80-0,8-SZ | Hyperline | Переходник по ширине правосторонний 600/300x80-0,8 мм | Уточняйте у менеджера | Уточняйте у менеджера
00-00099545 | RST-RAS-600/400-100-0,8-SZ | Hyperline | Переходник по ширине правосторонний 600/400x100-0,8 мм | Уточняйте у менеджера | Уточняйте у менеджера
00-00099517 | RST-RAS-600/400-50-0,8-SZ | Hyperline | Переходник по ширине правосторонний 600/400x50-0,8 мм | Уточняйте у менеджера | Уточняйте у менеджера
00-00099531 | RST-RAS-600/400-80-0,8-SZ | Hyperline | Переходник по ширине правосторонний 600/400x80-0,8 мм | Уточняйте у менеджера | Уточняйте у менеджера
00-00099546 | RST-RAS-600/500-100-0,8-SZ | Hyperline | Переходник по ширине правосторонний 600/500x100-0,8 мм | Уточняйте у менеджера | Уточняйте у менеджера
00-00099518 | RST-RAS-600/500-50-0,8-SZ | Hyperline | Переходник по ширине правосторонний 600/500x50-0,8 мм | Уточняйте у менеджера | Уточняйте у менеджера
00-00099532 | RST-RAS-600/500-80-0,8-SZ | Hyperline | Переходник по ширине правосторонний 600/500x80-0,8 мм | Уточняйте у менеджера | Уточняйте у менеджера
00-00099824 | RST-TAP-100-100-0,8-SZ | Hyperline | Заглушка редукционная 100х100 толщ. 0,8 мм. | Уточняйте у менеджера | Уточняйте у менеджера
00-00099825 | RST-TAP-100-50-0,8-SZ | Hyperline | Заглушка редукционная 100х50 толщ. 0,8 мм. | Уточняйте у менеджера | Уточняйте у менеджера
00-00099826 | RST-TAP-100-80-0,8-SZ | Hyperline | Заглушка редукционная 100х80 толщ. 0,8 мм. | Уточняйте у менеджера | Уточняйте у менеджера
00-00099827 | RST-TAP-150-100-0,8-SZ | Hyperline | Заглушка редукционная 150х100 толщ. 0,8 мм. | Уточняйте у менеджера | Уточняйте у менеджера
00-00099828 | RST-TAP-150-50-0,8-SZ | Hyperline | Заглушка редукционная 150х50 толщ. 0,8 мм. | Уточняйте у менеджера | Уточняйте у менеджера
00-00099829 | RST-TAP-150-80-0,8-SZ | Hyperline | Заглушка редукционная 150х80 толщ. 0,8 мм. | Уточняйте у менеджера | Уточняйте у менеджера
00-00099830 | RST-TAP-200-100-0,8-SZ | Hyperline | Заглушка редукционная 200х100 толщ. 0,8 мм. | Уточняйте у менеджера | Уточняйте у менеджера
00-00099831 | RST-TAP-200-50-0,8-SZ | Hyperline | Заглушка редукционная 200х50 толщ. 0,8 мм. | Уточняйте у менеджера | Уточняйте у менеджера
00-00099832 | RST-TAP-200-80-0,8-SZ | Hyperline | Заглушка редукционная 200х80 толщ. 0,8 мм. | Уточняйте у менеджера | Уточняйте у менеджера
00-00099833 | RST-TAP-300-100-0,8-SZ | Hyperline | Заглушка редукционная 300х100 толщ. 0,8 мм. | Уточняйте у менеджера | Уточняйте у менеджера
00-00099834 | RST-TAP-300-50-0,8-SZ | Hyperline | Заглушка редукционная 300х50 толщ. 0,8 мм. | Уточняйте у менеджера | Уточняйте у менеджера
00-00099835 | RST-TAP-300-80-0,8-SZ | Hyperline | Заглушка редукционная 300х80 толщ. 0,8 мм. | Уточняйте у менеджера | Уточняйте у менеджера
00-00099836 | RST-TAP-400-100-0,8-SZ | Hyperline | Заглушка редукционная 400х100 толщ. 0,8 мм. | Уточняйте у менеджера | Уточняйте у менеджера
00-00099837 | RST-TAP-400-50-0,8-SZ | Hyperline | Заглушка редукционная 400х50 толщ. 0,8 мм. | Уточняйте у менеджера | Уточняйте у менеджера
00-00099838 | RST-TAP-400-80-0,8-SZ | Hyperline | Заглушка редукционная 400х80 толщ. 0,8 мм. | Уточняйте у менеджера | Уточняйте у менеджера
00-00099839 | RST-TAP-50-50-0,8-SZ | Hyperline | Заглушка редукционная 50х50 толщ. 0,8 мм. | Уточняйте у менеджера | Уточняйте у менеджера
00-00099840 | RST-TAP-500-100-0,8-SZ | Hyperline | Заглушка редукционная 500х100 толщ. 0,8 мм. | Уточняйте у менеджера | Уточняйте у менеджера
00-00099841 | RST-TAP-500-50-0,8-SZ | Hyperline | Заглушка редукционная 500х50 толщ. 0,8 мм. | Уточняйте у менеджера | Уточняйте у менеджера
00-00099842 | RST-TAP-500-80-0,8-SZ | Hyperline | Заглушка редукционная 500х80 толщ. 0,8 мм. | Уточняйте у менеджера | Уточняйте у менеджера
00-00099843 | RST-TAP-600-100-0,8-SZ | Hyperline | Заглушка редукционная 600х100 толщ. 0,8 мм. | Уточняйте у менеджера | Уточняйте у менеджера
00-00099844 | RST-TAP-600-50-0,8-SZ | Hyperline | Заглушка редукционная 600х50 толщ. 0,8 мм. | Уточняйте у менеджера | Уточняйте у менеджера
00-00099845 | RST-TAP-600-80-0,8-SZ | Hyperline | Заглушка редукционная 600х80 толщ. 0,8 мм. | Уточняйте у менеджера | Уточняйте у менеджера
00-00096847 | RST-UTC-100-15-2000-0,7-SZ | Hyperline | Крышка на лоток осн, 100x15x0,7x2000 мм. Крышка лотка, относится к вспомогательным элементам (монтажные аксессуары), системы кабельных лотков, и предназначена для обеспечения cтепени защиты IP 40 по ГОСТ 14254 при условии совместного применения с лотками неперфорированными. А также для для обеспечения защиты IP 20 по ГОСТ 14254 лотков перфорированных. | Уточняйте у менеджера | Уточняйте у менеджера
00-00096852 | RST-UTC-100-15-2000-1-SZ | Hyperline | Крышка на лоток осн, 100x15x1x2000 мм. Крышка лотка, относится к вспомогательным элементам (монтажные аксессуары), системы кабельных лотков, и предназначена для обеспечения cтепени защиты IP 40 по ГОСТ 14254 при условии совместного применения с лотками неперфорированными. А также для для обеспечения защиты IP 20 по ГОСТ 14254 лотков перфорированных. | Уточняйте у менеджера | Уточняйте у менеджера
00-00096860 | RST-UTC-100-15-2000-1,2-SZ | Hyperline | Крышка на лоток осн, 100x15x1,2x2000 мм. Крышка лотка, относится к вспомогательным элементам (монтажные аксессуары), системы кабельных лотков, и предназначена для обеспечения cтепени защиты IP 40 по ГОСТ 14254 при условии совместного применения с лотками неперфорированными. А также для для обеспечения защиты IP 20 по ГОСТ 14254 лотков перфорированных. | Уточняйте у менеджера | Уточняйте у менеджера
00-00096868 | RST-UTC-100-15-2000-1,5-SZ | Hyperline | Крышка на лоток осн, 100x15x1,5x2000 мм. Крышка лотка, относится к вспомогательным элементам (монтажные аксессуары), системы кабельных лотков, и предназначена для обеспечения cтепени защиты IP 40 по ГОСТ 14254 при условии совместного применения с лотками неперфорированными. А также для для обеспечения защиты IP 20 по ГОСТ 14254 лотков перфорированных. | Уточняйте у менеджера | Уточняйте у менеджера
00-00096818 | RST-UTC-100-15-3000-0,7-SZ | Hyperline | Крышка на лоток осн, 100x15x0,7x3000 мм. Крышка лотка, относится к вспомогательным элементам (монтажные аксессуары), системы кабельных лотков, и предназначена для обеспечения cтепени защиты IP 40 по ГОСТ 14254 при условии совместного применения с лотками неперфорированными. А также для для обеспечения защиты IP 20 по ГОСТ 14254 лотков перфорированных. | Уточняйте у менеджера | Уточняйте у менеджера
00-00096823 | RST-UTC-100-15-3000-1-SZ | Hyperline | Крышка на лоток осн, 100x15x1x3000 мм. Крышка лотка, относится к вспомогательным элементам (монтажные аксессуары), системы кабельных лотков, и предназначена для обеспечения cтепени защиты IP 40 по ГОСТ 14254 при условии совместного применения с лотками неперфорированными. А также для для обеспечения защиты IP 20 по ГОСТ 14254 лотков перфорированных. | Уточняйте у менеджера | Уточняйте у менеджера
00-00096831 | RST-UTC-100-15-3000-1,2-SZ | Hyperline | Крышка на лоток осн, 100x15x1,2x3000 мм. Крышка лотка, относится к вспомогательным элементам (монтажные аксессуары), системы кабельных лотков, и предназначена для обеспечения cтепени защиты IP 40 по ГОСТ 14254 при условии совместного применения с лотками неперфорированными. А также для для обеспечения защиты IP 20 по ГОСТ 14254 лотков перфорированных. | Уточняйте у менеджера | Уточняйте у менеджера
00-00096839 | RST-UTC-100-15-3000-1,5-SZ | Hyperline | Крышка на лоток осн, 100x15x1,5x3000 мм. Крышка лотка, относится к вспомогательным элементам (монтажные аксессуары), системы кабельных лотков, и предназначена для обеспечения cтепени защиты IP 40 по ГОСТ 14254 при условии совместного применения с лотками неперфорированными. А также для для обеспечения защиты IP 20 по ГОСТ 14254 лотков перфорированных. | Уточняйте у менеджера | Уточняйте у менеджера
00-00096848 | RST-UTC-150-15-2000-0,7-SZ | Hyperline | Крышка на лоток осн, 150x15x0,7x2000 мм. Крышка лотка, относится к вспомогательным элементам (монтажные аксессуары), системы кабельных лотков, и предназначена для обеспечения cтепени защиты IP 40 по ГОСТ 14254 при условии совместного применения с лотками неперфорированными. А также для для обеспечения защиты IP 20 по ГОСТ 14254 лотков перфорированных. | Уточняйте у менеджера | Уточняйте у менеджера
00-00096853 | RST-UTC-150-15-2000-1-SZ | Hyperline | Крышка на лоток осн, 150x15x1x2000 мм. Крышка лотка, относится к вспомогательным элементам (монтажные аксессуары), системы кабельных лотков, и предназначена для обеспечения cтепени защиты IP 40 по ГОСТ 14254 при условии совместного применения с лотками неперфорированными. А также для для обеспечения защиты IP 20 по ГОСТ 14254 лотков перфорированных. | Уточняйте у менеджера | Уточняйте у менеджера
00-00096861 | RST-UTC-150-15-2000-1,2-SZ | Hyperline | Крышка на лоток осн, 150x15x1,2x2000 мм. Крышка лотка, относится к вспомогательным элементам (монтажные аксессуары), системы кабельных лотков, и предназначена для обеспечения cтепени защиты IP 40 по ГОСТ 14254 при условии совместного применения с лотками неперфорированными. А также для для обеспечения защиты IP 20 по ГОСТ 14254 лотков перфорированных. | Уточняйте у менеджера | Уточняйте у менеджера
00-00096869 | RST-UTC-150-15-2000-1,5-SZ | Hyperline | Крышка на лоток осн, 150x15x1,5x2000 мм. Крышка лотка, относится к вспомогательным элементам (монтажные аксессуары), системы кабельных лотков, и предназначена для обеспечения cтепени защиты IP 40 по ГОСТ 14254 при условии совместного применения с лотками неперфорированными. А также для для обеспечения защиты IP 20 по ГОСТ 14254 лотков перфорированных. | Уточняйте у менеджера | Уточняйте у менеджера
00-00096819 | RST-UTC-150-15-3000-0,7-SZ | Hyperline | Крышка на лоток осн, 150x15x0,7x3000 мм. Крышка лотка, относится к вспомогательным элементам (монтажные аксессуары), системы кабельных лотков, и предназначена для обеспечения cтепени защиты IP 40 по ГОСТ 14254 при условии совместного применения с лотками неперфорированными. А также для для обеспечения защиты IP 20 по ГОСТ 14254 лотков перфорированных. | Уточняйте у менеджера | Уточняйте у менеджера
00-00096824 | RST-UTC-150-15-3000-1-SZ | Hyperline | Крышка на лоток осн, 150x15x1x3000 мм. Крышка лотка, относится к вспомогательным элементам (монтажные аксессуары), системы кабельных лотков, и предназначена для обеспечения cтепени защиты IP 40 по ГОСТ 14254 при условии совместного применения с лотками неперфорированными. А также для для обеспечения защиты IP 20 по ГОСТ 14254 лотков перфорированных. | Уточняйте у менеджера | Уточняйте у менеджера
00-00096832 | RST-UTC-150-15-3000-1,2-SZ | Hyperline | Крышка на лоток осн, 150x15x1,2x3000 мм. Крышка лотка, относится к вспомогательным элементам (монтажные аксессуары), системы кабельных лотков, и предназначена для обеспечения cтепени защиты IP 40 по ГОСТ 14254 при условии совместного применения с лотками неперфорированными. А также для для обеспечения защиты IP 20 по ГОСТ 14254 лотков перфорированных. | Уточняйте у менеджера | Уточняйте у менеджера
00-00096840 | RST-UTC-150-15-3000-1,5-SZ | Hyperline | Крышка на лоток осн, 150x15x1,5x3000 мм. Крышка лотка, относится к вспомогательным элементам (монтажные аксессуары), системы кабельных лотков, и предназначена для обеспечения cтепени защиты IP 40 по ГОСТ 14254 при условии совместного применения с лотками неперфорированными. А также для для обеспечения защиты IP 20 по ГОСТ 14254 лотков перфорированных. | Уточняйте у менеджера | Уточняйте у менеджера
00-00096849 | RST-UTC-200-15-2000-0,7-SZ | Hyperline | Крышка на лоток осн, 200x15x0,7x2000 мм. Крышка лотка, относится к вспомогательным элементам (монтажные аксессуары), системы кабельных лотков, и предназначена для обеспечения cтепени защиты IP 40 по ГОСТ 14254 при условии совместного применения с лотками неперфорированными. А также для для обеспечения защиты IP 20 по ГОСТ 14254 лотков перфорированных. | Уточняйте у менеджера | Уточняйте у менеджера
00-00096854 | RST-UTC-200-15-2000-1-SZ | Hyperline | Крышка на лоток осн, 200x15x1x2000 мм. Крышка лотка, относится к вспомогательным элементам (монтажные аксессуары), системы кабельных лотков, и предназначена для обеспечения cтепени защиты IP 40 по ГОСТ 14254 при условии совместного применения с лотками неперфорированными. А также для для обеспечения защиты IP 20 по ГОСТ 14254 лотков перфорированных. | Уточняйте у менеджера | Уточняйте у менеджера
00-00096862 | RST-UTC-200-15-2000-1,2-SZ | Hyperline | Крышка на лоток осн, 200x15x1,2x2000 мм. Крышка лотка, относится к вспомогательным элементам (монтажные аксессуары), системы кабельных лотков, и предназначена для обеспечения cтепени защиты IP 40 по ГОСТ 14254 при условии совместного применения с лотками неперфорированными. А также для для обеспечения защиты IP 20 по ГОСТ 14254 лотков перфорированных. | Уточняйте у менеджера | Уточняйте у менеджера
00-00096870 | RST-UTC-200-15-2000-1,5-SZ | Hyperline | Крышка на лоток осн, 200x15x1,5x2000 мм. Крышка лотка, относится к вспомогательным элементам (монтажные аксессуары), системы кабельных лотков, и предназначена для обеспечения cтепени защиты IP 40 по ГОСТ 14254 при условии совместного применения с лотками неперфорированными. А также для для обеспечения защиты IP 20 по ГОСТ 14254 лотков перфорированных. | Уточняйте у менеджера | Уточняйте у менеджера
00-00096820 | RST-UTC-200-15-3000-0,7-SZ | Hyperline | Крышка на лоток осн, 200x15x0,7x3000 мм. Крышка лотка, относится к вспомогательным элементам (монтажные аксессуары), системы кабельных лотков, и предназначена для обеспечения cтепени защиты IP 40 по ГОСТ 14254 при условии совместного применения с лотками неперфорированными. А также для для обеспечения защиты IP 20 по ГОСТ 14254 лотков перфорированных. | Уточняйте у менеджера | Уточняйте у менеджера
00-00096825 | RST-UTC-200-15-3000-1-SZ | Hyperline | Крышка на лоток осн, 200x15x1x3000 мм. Крышка лотка, относится к вспомогательным элементам (монтажные аксессуары), системы кабельных лотков, и предназначена для обеспечения cтепени защиты IP 40 по ГОСТ 14254 при условии совместного применения с лотками неперфорированными. А также для для обеспечения защиты IP 20 по ГОСТ 14254 лотков перфорированных. | Уточняйте у менеджера | Уточняйте у менеджера
00-00096833 | RST-UTC-200-15-3000-1,2-SZ | Hyperline | Крышка на лоток осн, 200x15x1,2x3000 мм. Крышка лотка, относится к вспомогательным элементам (монтажные аксессуары), системы кабельных лотков, и предназначена для обеспечения cтепени защиты IP 40 по ГОСТ 14254 при условии совместного применения с лотками неперфорированными. А также для для обеспечения защиты IP 20 по ГОСТ 14254 лотков перфорированных. | Уточняйте у менеджера | Уточняйте у менеджера
00-00096841 | RST-UTC-200-15-3000-1,5-SZ | Hyperline | Крышка на лоток осн, 200x15x1,5x3000 мм. Крышка лотка, относится к вспомогательным элементам (монтажные аксессуары), системы кабельных лотков, и предназначена для обеспечения cтепени защиты IP 40 по ГОСТ 14254 при условии совместного применения с лотками неперфорированными. А также для для обеспечения защиты IP 20 по ГОСТ 14254 лотков перфорированных. | Уточняйте у менеджера | Уточняйте у менеджера
00-00096850 | RST-UTC-300-15-2000-0,7-SZ | Hyperline | Крышка на лоток осн, 300x15x0,7x2000 мм. Крышка лотка, относится к вспомогательным элементам (монтажные аксессуары), системы кабельных лотков, и предназначена для обеспечения cтепени защиты IP 40 по ГОСТ 14254 при условии совместного применения с лотками неперфорированными. А также для для обеспечения защиты IP 20 по ГОСТ 14254 лотков перфорированных. | Уточняйте у менеджера | Уточняйте у менеджера
00-00096855 | RST-UTC-300-15-2000-1-SZ | Hyperline | Крышка на лоток осн, 300x15x1x2000 мм. Крышка лотка, относится к вспомогательным элементам (монтажные аксессуары), системы кабельных лотков, и предназначена для обеспечения cтепени защиты IP 40 по ГОСТ 14254 при условии совместного применения с лотками неперфорированными. А также для для обеспечения защиты IP 20 по ГОСТ 14254 лотков перфорированных. | Уточняйте у менеджера | Уточняйте у менеджера
00-00096863 | RST-UTC-300-15-2000-1,2-SZ | Hyperline | Крышка на лоток осн, 300x15x1,2x2000 мм. Крышка лотка, относится к вспомогательным элементам (монтажные аксессуары), системы кабельных лотков, и предназначена для обеспечения cтепени защиты IP 40 по ГОСТ 14254 при условии совместного применения с лотками неперфорированными. А также для для обеспечения защиты IP 20 по ГОСТ 14254 лотков перфорированных. | Уточняйте у менеджера | Уточняйте у менеджера
00-00096871 | RST-UTC-300-15-2000-1,5-SZ | Hyperline | Крышка на лоток осн, 300x15x1,5x2000 мм. Крышка лотка, относится к вспомогательным элементам (монтажные аксессуары), системы кабельных лотков, и предназначена для обеспечения cтепени защиты IP 40 по ГОСТ 14254 при условии совместного применения с лотками неперфорированными. А также для для обеспечения защиты IP 20 по ГОСТ 14254 лотков перфорированных. | Уточняйте у менеджера | Уточняйте у менеджера
00-00096821 | RST-UTC-300-15-3000-0,7-SZ | Hyperline | Крышка на лоток осн, 300x15x0,7x3000 мм. Крышка лотка, относится к вспомогательным элементам (монтажные аксессуары), системы кабельных лотков, и предназначена для обеспечения cтепени защиты IP 40 по ГОСТ 14254 при условии совместного применения с лотками неперфорированными. А также для для обеспечения защиты IP 20 по ГОСТ 14254 лотков перфорированных. | Уточняйте у менеджера | Уточняйте у менеджера
00-00096826 | RST-UTC-300-15-3000-1-SZ | Hyperline | Крышка на лоток осн, 300x15x1x3000 мм. Крышка лотка, относится к вспомогательным элементам (монтажные аксессуары), системы кабельных лотков, и предназначена для обеспечения cтепени защиты IP 40 по ГОСТ 14254 при условии совместного применения с лотками неперфорированными. А также для для обеспечения защиты IP 20 по ГОСТ 14254 лотков перфорированных. | Уточняйте у менеджера | Уточняйте у менеджера
00-00096834 | RST-UTC-300-15-3000-1,2-SZ | Hyperline | Крышка на лоток осн, 300x15x1,2x3000 мм. Крышка лотка, относится к вспомогательным элементам (монтажные аксессуары), системы кабельных лотков, и предназначена для обеспечения cтепени защиты IP 40 по ГОСТ 14254 при условии совместного применения с лотками неперфорированными. А также для для обеспечения защиты IP 20 по ГОСТ 14254 лотков перфорированных. | Уточняйте у менеджера | Уточняйте у менеджера
00-00096842 | RST-UTC-300-15-3000-1,5-SZ | Hyperline | Крышка на лоток осн, 300x15x1,5x3000 мм. Крышка лотка, относится к вспомогательным элементам (монтажные аксессуары), системы кабельных лотков, и предназначена для обеспечения cтепени защиты IP 40 по ГОСТ 14254 при условии совместного применения с лотками неперфорированными. А также для для обеспечения защиты IP 20 по ГОСТ 14254 лотков перфорированных. | Уточняйте у менеджера | Уточняйте у менеджера
00-00099861 | RST-UTC-400-15-2000-0,7-SZ | Hyperline | Крышка на лоток осн, 400x15x0,7x2000 мм. Крышка лотка, относится к вспомогательным элементам (монтажные аксессуары), системы кабельных лотков, и предназначена для обеспечения cтепени защиты IP 40 по ГОСТ 14254 при условии совместного применения с лотками неперфорированными. А также для для обеспечения защиты IP 20 по ГОСТ 14254 лотков перфорированных. | Уточняйте у менеджера | Уточняйте у менеджера
00-00096856 | RST-UTC-400-15-2000-1-SZ | Hyperline | Крышка на лоток осн, 400x15x1x2000 мм. Крышка лотка, относится к вспомогательным элементам (монтажные аксессуары), системы кабельных лотков, и предназначена для обеспечения cтепени защиты IP 40 по ГОСТ 14254 при условии совместного применения с лотками неперфорированными. А также для для обеспечения защиты IP 20 по ГОСТ 14254 лотков перфорированных. | Уточняйте у менеджера | Уточняйте у менеджера
00-00096864 | RST-UTC-400-15-2000-1,2-SZ | Hyperline | Крышка на лоток осн, 400x15x1,2x2000 мм. Крышка лотка, относится к вспомогательным элементам (монтажные аксессуары), системы кабельных лотков, и предназначена для обеспечения cтепени защиты IP 40 по ГОСТ 14254 при условии совместного применения с лотками неперфорированными. А также для для обеспечения защиты IP 20 по ГОСТ 14254 лотков перфорированных. | Уточняйте у менеджера | Уточняйте у менеджера
00-00096872 | RST-UTC-400-15-2000-1,5-SZ | Hyperline | Крышка на лоток осн, 400x15x1,5x2000 мм. Крышка лотка, относится к вспомогательным элементам (монтажные аксессуары), системы кабельных лотков, и предназначена для обеспечения cтепени защиты IP 40 по ГОСТ 14254 при условии совместного применения с лотками неперфорированными. А также для для обеспечения защиты IP 20 по ГОСТ 14254 лотков перфорированных. | Уточняйте у менеджера | Уточняйте у менеджера
00-00099858 | RST-UTC-400-15-3000-0,7-SZ | Hyperline | Крышка на лоток осн, 400x15x0,7x3000 мм. Крышка лотка, относится к вспомогательным элементам (монтажные аксессуары), системы кабельных лотков, и предназначена для обеспечения cтепени защиты IP 40 по ГОСТ 14254 при условии совместного применения с лотками неперфорированными. А также для для обеспечения защиты IP 20 по ГОСТ 14254 лотков перфорированных. | Уточняйте у менеджера | Уточняйте у менеджера
00-00096827 | RST-UTC-400-15-3000-1-SZ | Hyperline | Крышка на лоток осн, 400x15x1x3000 мм. Крышка лотка, относится к вспомогательным элементам (монтажные аксессуары), системы кабельных лотков, и предназначена для обеспечения cтепени защиты IP 40 по ГОСТ 14254 при условии совместного применения с лотками неперфорированными. А также для для обеспечения защиты IP 20 по ГОСТ 14254 лотков перфорированных. | Уточняйте у менеджера | Уточняйте у менеджера
00-00096835 | RST-UTC-400-15-3000-1,2-SZ | Hyperline | Крышка на лоток осн, 400x15x1,2x3000 мм. Крышка лотка, относится к вспомогательным элементам (монтажные аксессуары), системы кабельных лотков, и предназначена для обеспечения cтепени защиты IP 40 по ГОСТ 14254 при условии совместного применения с лотками неперфорированными. А также для для обеспечения защиты IP 20 по ГОСТ 14254 лотков перфорированных. | Уточняйте у менеджера | Уточняйте у менеджера
00-00096843 | RST-UTC-400-15-3000-1,5-SZ | Hyperline | Крышка на лоток осн, 400x15x1,5x3000 мм. Крышка лотка, относится к вспомогательным элементам (монтажные аксессуары), системы кабельных лотков, и предназначена для обеспечения cтепени защиты IP 40 по ГОСТ 14254 при условии совместного применения с лотками неперфорированными. А также для для обеспечения защиты IP 20 по ГОСТ 14254 лотков перфорированных. | Уточняйте у менеджера | Уточняйте у менеджера
00-00096851 | RST-UTC-50-15-2000-0,7-SZ | Hyperline | Крышка на лоток осн, 50x15x0,7x2000 мм. Крышка лотка, относится к вспомогательным элементам (монтажные аксессуары), системы кабельных лотков, и предназначена для обеспечения cтепени защиты IP 40 по ГОСТ 14254 при условии совместного применения с лотками неперфорированными. А также для для обеспечения защиты IP 20 по ГОСТ 14254 лотков перфорированных. | Уточняйте у менеджера | Уточняйте у менеджера
00-00096857 | RST-UTC-50-15-2000-1-SZ | Hyperline | Крышка на лоток осн, 50x15x1x2000 мм. Крышка лотка, относится к вспомогательным элементам (монтажные аксессуары), системы кабельных лотков, и предназначена для обеспечения cтепени защиты IP 40 по ГОСТ 14254 при условии совместного применения с лотками неперфорированными. А также для для обеспечения защиты IP 20 по ГОСТ 14254 лотков перфорированных. | Уточняйте у менеджера | Уточняйте у менеджера
00-00096865 | RST-UTC-50-15-2000-1,2-SZ | Hyperline | Крышка на лоток осн, 50x15x1,2x2000 мм. Крышка лотка, относится к вспомогательным элементам (монтажные аксессуары), системы кабельных лотков, и предназначена для обеспечения cтепени защиты IP 40 по ГОСТ 14254 при условии совместного применения с лотками неперфорированными. А также для для обеспечения защиты IP 20 по ГОСТ 14254 лотков перфорированных. | Уточняйте у менеджера | Уточняйте у менеджера
00-00096873 | RST-UTC-50-15-2000-1,5-SZ | Hyperline | Крышка на лоток осн, 50x15x1,5x2000 мм. Крышка лотка, относится к вспомогательным элементам (монтажные аксессуары), системы кабельных лотков, и предназначена для обеспечения cтепени защиты IP 40 по ГОСТ 14254 при условии совместного применения с лотками неперфорированными. А также для для обеспечения защиты IP 20 по ГОСТ 14254 лотков перфорированных. | Уточняйте у менеджера | Уточняйте у менеджера
00-00096822 | RST-UTC-50-15-3000-0,7-SZ | Hyperline | Крышка на лоток осн, 50x15x0,7x3000 мм. Крышка лотка, относится к вспомогательным элементам (монтажные аксессуары), системы кабельных лотков, и предназначена для обеспечения cтепени защиты IP 40 по ГОСТ 14254 при условии совместного применения с лотками неперфорированными. А также для для обеспечения защиты IP 20 по ГОСТ 14254 лотков перфорированных. | Уточняйте у менеджера | Уточняйте у менеджера
00-00096828 | RST-UTC-50-15-3000-1-SZ | Hyperline | Крышка на лоток осн, 50x15x1x3000 мм. Крышка лотка, относится к вспомогательным элементам (монтажные аксессуары), системы кабельных лотков, и предназначена для обеспечения cтепени защиты IP 40 по ГОСТ 14254 при условии совместного применения с лотками неперфорированными. А также для для обеспечения защиты IP 20 по ГОСТ 14254 лотков перфорированных. | Уточняйте у менеджера | Уточняйте у менеджера
00-00096836 | RST-UTC-50-15-3000-1,2-SZ | Hyperline | Крышка на лоток осн, 50x15x1,2x3000 мм. Крышка лотка, относится к вспомогательным элементам (монтажные аксессуары), системы кабельных лотков, и предназначена для обеспечения cтепени защиты IP 40 по ГОСТ 14254 при условии совместного применения с лотками неперфорированными. А также для для обеспечения защиты IP 20 по ГОСТ 14254 лотков перфорированных. | Уточняйте у менеджера | Уточняйте у менеджера
00-00096844 | RST-UTC-50-15-3000-1,5-SZ | Hyperline | Крышка на лоток осн, 50x15x1,5x3000 мм. Крышка лотка, относится к вспомогательным элементам (монтажные аксессуары), системы кабельных лотков, и предназначена для обеспечения cтепени защиты IP 40 по ГОСТ 14254 при условии совместного применения с лотками неперфорированными. А также для для обеспечения защиты IP 20 по ГОСТ 14254 лотков перфорированных. | Уточняйте у менеджера | Уточняйте у менеджера
00-00099862 | RST-UTC-500-15-2000-0,7-SZ | Hyperline | Крышка на лоток осн, 500x15x0,7x2000 мм. Крышка лотка, относится к вспомогательным элементам (монтажные аксессуары), системы кабельных лотков, и предназначена для обеспечения cтепени защиты IP 40 по ГОСТ 14254 при условии совместного применения с лотками неперфорированными. А также для для обеспечения защиты IP 20 по ГОСТ 14254 лотков перфорированных. | Уточняйте у менеджера | Уточняйте у менеджера
00-00096858 | RST-UTC-500-15-2000-1-SZ | Hyperline | Крышка на лоток осн, 500x15x1x2000 мм. Крышка лотка, относится к вспомогательным элементам (монтажные аксессуары), системы кабельных лотков, и предназначена для обеспечения cтепени защиты IP 40 по ГОСТ 14254 при условии совместного применения с лотками неперфорированными. А также для для обеспечения защиты IP 20 по ГОСТ 14254 лотков перфорированных. | Уточняйте у менеджера | Уточняйте у менеджера
00-00096866 | RST-UTC-500-15-2000-1,2-SZ | Hyperline | Крышка на лоток осн, 500x15x1,2x2000 мм. Крышка лотка, относится к вспомогательным элементам (монтажные аксессуары), системы кабельных лотков, и предназначена для обеспечения cтепени защиты IP 40 по ГОСТ 14254 при условии совместного применения с лотками неперфорированными. А также для для обеспечения защиты IP 20 по ГОСТ 14254 лотков перфорированных. | Уточняйте у менеджера | Уточняйте у менеджера
00-00096874 | RST-UTC-500-15-2000-1,5-SZ | Hyperline | Крышка на лоток осн, 500x15x1,5x2000 мм. Крышка лотка, относится к вспомогательным элементам (монтажные аксессуары), системы кабельных лотков, и предназначена для обеспечения cтепени защиты IP 40 по ГОСТ 14254 при условии совместного применения с лотками неперфорированными. А также для для обеспечения защиты IP 20 по ГОСТ 14254 лотков перфорированных. | Уточняйте у менеджера | Уточняйте у менеджера
00-00099859 | RST-UTC-500-15-3000-0,7-SZ | Hyperline | Крышка на лоток осн, 500x15x0,7x3000 мм. Крышка лотка, относится к вспомогательным элементам (монтажные аксессуары), системы кабельных лотков, и предназначена для обеспечения cтепени защиты IP 40 по ГОСТ 14254 при условии совместного применения с лотками неперфорированными. А также для для обеспечения защиты IP 20 по ГОСТ 14254 лотков перфорированных. | Уточняйте у менеджера | Уточняйте у менеджера
00-00096829 | RST-UTC-500-15-3000-1-SZ | Hyperline | Крышка на лоток осн, 500x15x1x3000 мм. Крышка лотка, относится к вспомогательным элементам (монтажные аксессуары), системы кабельных лотков, и предназначена для обеспечения cтепени защиты IP 40 по ГОСТ 14254 при условии совместного применения с лотками неперфорированными. А также для для обеспечения защиты IP 20 по ГОСТ 14254 лотков перфорированных. | Уточняйте у менеджера | Уточняйте у менеджера
00-00096837 | RST-UTC-500-15-3000-1,2-SZ | Hyperline | Крышка на лоток осн, 500x15x1,2x3000 мм. Крышка лотка, относится к вспомогательным элементам (монтажные аксессуары), системы кабельных лотков, и предназначена для обеспечения cтепени защиты IP 40 по ГОСТ 14254 при условии совместного применения с лотками неперфорированными. А также для для обеспечения защиты IP 20 по ГОСТ 14254 лотков перфорированных. | Уточняйте у менеджера | Уточняйте у менеджера
00-00096845 | RST-UTC-500-15-3000-1,5-SZ | Hyperline | Крышка на лоток осн, 500x15x1,5x3000 мм. Крышка лотка, относится к вспомогательным элементам (монтажные аксессуары), системы кабельных лотков, и предназначена для обеспечения cтепени защиты IP 40 по ГОСТ 14254 при условии совместного применения с лотками неперфорированными. А также для для обеспечения защиты IP 20 по ГОСТ 14254 лотков перфорированных. | Уточняйте у менеджера | Уточняйте у менеджера
00-00099863 | RST-UTC-600-15-2000-0,7-SZ | Hyperline | Крышка на лоток осн, 600x15x0,7x2000 мм. Крышка лотка, относится к вспомогательным элементам (монтажные аксессуары), системы кабельных лотков, и предназначена для обеспечения cтепени защиты IP 40 по ГОСТ 14254 при условии совместного применения с лотками неперфорированными. А также для для обеспечения защиты IP 20 по ГОСТ 14254 лотков перфорированных. | Уточняйте у менеджера | Уточняйте у менеджера
00-00096859 | RST-UTC-600-15-2000-1-SZ | Hyperline | Крышка на лоток осн, 600x15x1x2000 мм. Крышка лотка, относится к вспомогательным элементам (монтажные аксессуары), системы кабельных лотков, и предназначена для обеспечения cтепени защиты IP 40 по ГОСТ 14254 при условии совместного применения с лотками неперфорированными. А также для для обеспечения защиты IP 20 по ГОСТ 14254 лотков перфорированных. | Уточняйте у менеджера | Уточняйте у менеджера
00-00096867 | RST-UTC-600-15-2000-1,2-SZ | Hyperline | Крышка на лоток осн, 600x15x1,2x2000 мм. Крышка лотка, относится к вспомогательным элементам (монтажные аксессуары), системы кабельных лотков, и предназначена для обеспечения cтепени защиты IP 40 по ГОСТ 14254 при условии совместного применения с лотками неперфорированными. А также для для обеспечения защиты IP 20 по ГОСТ 14254 лотков перфорированных. | Уточняйте у менеджера | Уточняйте у менеджера
00-00096875 | RST-UTC-600-15-2000-1,5-SZ | Hyperline | Крышка на лоток осн, 600x15x1,5x2000 мм. Крышка лотка, относится к вспомогательным элементам (монтажные аксессуары), системы кабельных лотков, и предназначена для обеспечения cтепени защиты IP 40 по ГОСТ 14254 при условии совместного применения с лотками неперфорированными. А также для для обеспечения защиты IP 20 по ГОСТ 14254 лотков перфорированных. | Уточняйте у менеджера | Уточняйте у менеджера
00-00099860 | RST-UTC-600-15-3000-0,7-SZ | Hyperline | Крышка на лоток осн, 600x15x0,7x3000 мм. Крышка лотка, относится к вспомогательным элементам (монтажные аксессуары), системы кабельных лотков, и предназначена для обеспечения cтепени защиты IP 40 по ГОСТ 14254 при условии совместного применения с лотками неперфорированными. А также для для обеспечения защиты IP 20 по ГОСТ 14254 лотков перфорированных. | Уточняйте у менеджера | Уточняйте у менеджера
00-00096830 | RST-UTC-600-15-3000-1-SZ | Hyperline | Крышка на лоток осн, 600x15x1x3000 мм. Крышка лотка, относится к вспомогательным элементам (монтажные аксессуары), системы кабельных лотков, и предназначена для обеспечения cтепени защиты IP 40 по ГОСТ 14254 при условии совместного применения с лотками неперфорированными. А также для для обеспечения защиты IP 20 по ГОСТ 14254 лотков перфорированных. | Уточняйте у менеджера | Уточняйте у менеджера
00-00096838 | RST-UTC-600-15-3000-1,2-SZ | Hyperline | Крышка на лоток осн, 600x15x1,2x3000 мм. Крышка лотка, относится к вспомогательным элементам (монтажные аксессуары), системы кабельных лотков, и предназначена для обеспечения cтепени защиты IP 40 по ГОСТ 14254 при условии совместного применения с лотками неперфорированными. А также для для обеспечения защиты IP 20 по ГОСТ 14254 лотков перфорированных. | Уточняйте у менеджера | Уточняйте у менеджера
00-00096846 | RST-UTC-600-15-3000-1,5-SZ | Hyperline | Крышка на лоток осн, 600x15x1,5x3000 мм. Крышка лотка, относится к вспомогательным элементам (монтажные аксессуары), системы кабельных лотков, и предназначена для обеспечения cтепени защиты IP 40 по ГОСТ 14254 при условии совместного применения с лотками неперфорированными. А также для для обеспечения защиты IP 20 по ГОСТ 14254 лотков перфорированных. | Уточняйте у менеджера | Уточняйте у менеджера
00-00099435 | RST-VEA45-100-100-0,8-SZ | Hyperline | Угол 45° вертикальный наружный 100x100-0,8 мм, относится к вспомогательным элементам (монтажные аксессуары), системы кабельных лотков, и предназначен для соединения лотков перфорированных и неперфорированных под углом 45°. Система кабельных лотков состоит из прямых секций кабельных лотков, фасонных секций (системных аксессуаров), вспомогательных элементов (монтажных аксессуаров), а также опорных конструкций (монтажная система). | Уточняйте у менеджера | Уточняйте у менеджера
00-00099420 | RST-VEA45-100-50-0,8-SZ | Hyperline | Угол 45° вертикальный наружный 100x50-0,8 мм, относится к вспомогательным элементам (монтажные аксессуары), системы кабельных лотков, и предназначен для соединения лотков перфорированных и неперфорированных под углом 45°. Система кабельных лотков состоит из прямых секций кабельных лотков, фасонных секций (системных аксессуаров), вспомогательных элементов (монтажных аксессуаров), а также опорных конструкций (монтажная система). | Уточняйте у менеджера | Уточняйте у менеджера
00-00099428 | RST-VEA45-100-80-0,8-SZ | Hyperline | Угол 45° вертикальный наружный 100x80-0,8 мм, относится к вспомогательным элементам (монтажные аксессуары), системы кабельных лотков, и предназначен для соединения лотков перфорированных и неперфорированных под углом 45°. Система кабельных лотков состоит из прямых секций кабельных лотков, фасонных секций (системных аксессуаров), вспомогательных элементов (монтажных аксессуаров), а также опорных конструкций (монтажная система). | Уточняйте у менеджера | Уточняйте у менеджера
00-00099436 | RST-VEA45-150-100-0,8-SZ | Hyperline | Угол 45° вертикальный наружный 150x100-0,8 мм, относится к вспомогательным элементам (монтажные аксессуары), системы кабельных лотков, и предназначен для соединения лотков перфорированных и неперфорированных под углом 45°. Система кабельных лотков состоит из прямых секций кабельных лотков, фасонных секций (системных аксессуаров), вспомогательных элементов (монтажных аксессуаров), а также опорных конструкций (монтажная система). | Уточняйте у менеджера | Уточняйте у менеджера
00-00099421 | RST-VEA45-150-50-0,8-SZ | Hyperline | Угол 45° вертикальный наружный 150x50-0,8 мм, относится к вспомогательным элементам (монтажные аксессуары), системы кабельных лотков, и предназначен для соединения лотков перфорированных и неперфорированных под углом 45°. Система кабельных лотков состоит из прямых секций кабельных лотков, фасонных секций (системных аксессуаров), вспомогательных элементов (монтажных аксессуаров), а также опорных конструкций (монтажная система). | Уточняйте у менеджера | Уточняйте у менеджера
00-00099429 | RST-VEA45-150-80-0,8-SZ | Hyperline | Угол 45° вертикальный наружный 150x80-0,8 мм, относится к вспомогательным элементам (монтажные аксессуары), системы кабельных лотков, и предназначен для соединения лотков перфорированных и неперфорированных под углом 45°. Система кабельных лотков состоит из прямых секций кабельных лотков, фасонных секций (системных аксессуаров), вспомогательных элементов (монтажных аксессуаров), а также опорных конструкций (монтажная система). | Уточняйте у менеджера | Уточняйте у менеджера
00-00099437 | RST-VEA45-200-100-0,8-SZ | Hyperline | Угол 45° вертикальный наружный 200x100-0,8 мм, относится к вспомогательным элементам (монтажные аксессуары), системы кабельных лотков, и предназначен для соединения лотков перфорированных и неперфорированных под углом 45°. Система кабельных лотков состоит из прямых секций кабельных лотков, фасонных секций (системных аксессуаров), вспомогательных элементов (монтажных аксессуаров), а также опорных конструкций (монтажная система). | Уточняйте у менеджера | Уточняйте у менеджера
00-00099422 | RST-VEA45-200-50-0,8-SZ | Hyperline | Угол 45° вертикальный наружный 200x50-0,8 мм, относится к вспомогательным элементам (монтажные аксессуары), системы кабельных лотков, и предназначен для соединения лотков перфорированных и неперфорированных под углом 45°. Система кабельных лотков состоит из прямых секций кабельных лотков, фасонных секций (системных аксессуаров), вспомогательных элементов (монтажных аксессуаров), а также опорных конструкций (монтажная система). | Уточняйте у менеджера | Уточняйте у менеджера
00-00099430 | RST-VEA45-200-80-0,8-SZ | Hyperline | Угол 45° вертикальный наружный 200x80-0,8 мм, относится к вспомогательным элементам (монтажные аксессуары), системы кабельных лотков, и предназначен для соединения лотков перфорированных и неперфорированных под углом 45°. Система кабельных лотков состоит из прямых секций кабельных лотков, фасонных секций (системных аксессуаров), вспомогательных элементов (монтажных аксессуаров), а также опорных конструкций (монтажная система). | Уточняйте у менеджера | Уточняйте у менеджера
00-00099438 | RST-VEA45-300-100-0,8-SZ | Hyperline | Угол 45° вертикальный наружный 300x100-0,8 мм, относится к вспомогательным элементам (монтажные аксессуары), системы кабельных лотков, и предназначен для соединения лотков перфорированных и неперфорированных под углом 45°. Система кабельных лотков состоит из прямых секций кабельных лотков, фасонных секций (системных аксессуаров), вспомогательных элементов (монтажных аксессуаров), а также опорных конструкций (монтажная система). | Уточняйте у менеджера | Уточняйте у менеджера
00-00099423 | RST-VEA45-300-50-0,8-SZ | Hyperline | Угол 45° вертикальный наружный 300x50-0,8 мм, относится к вспомогательным элементам (монтажные аксессуары), системы кабельных лотков, и предназначен для соединения лотков перфорированных и неперфорированных под углом 45°. Система кабельных лотков состоит из прямых секций кабельных лотков, фасонных секций (системных аксессуаров), вспомогательных элементов (монтажных аксессуаров), а также опорных конструкций (монтажная система). | Уточняйте у менеджера | Уточняйте у менеджера
00-00099431 | RST-VEA45-300-80-0,8-SZ | Hyperline | Угол 45° вертикальный наружный 300x80-0,8 мм, относится к вспомогательным элементам (монтажные аксессуары), системы кабельных лотков, и предназначен для соединения лотков перфорированных и неперфорированных под углом 45°. Система кабельных лотков состоит из прямых секций кабельных лотков, фасонных секций (системных аксессуаров), вспомогательных элементов (монтажных аксессуаров), а также опорных конструкций (монтажная система). | Уточняйте у менеджера | Уточняйте у менеджера
00-00099439 | RST-VEA45-400-100-0,8-SZ | Hyperline | Угол 45° вертикальный наружный 400x100-0,8 мм, относится к вспомогательным элементам (монтажные аксессуары), системы кабельных лотков, и предназначен для соединения лотков перфорированных и неперфорированных под углом 45°. Система кабельных лотков состоит из прямых секций кабельных лотков, фасонных секций (системных аксессуаров), вспомогательных элементов (монтажных аксессуаров), а также опорных конструкций (монтажная система). | Уточняйте у менеджера | Уточняйте у менеджера
00-00099424 | RST-VEA45-400-50-0,8-SZ | Hyperline | Угол 45° вертикальный наружный 400x50-0,8 мм, относится к вспомогательным элементам (монтажные аксессуары), системы кабельных лотков, и предназначен для соединения лотков перфорированных и неперфорированных под углом 45°. Система кабельных лотков состоит из прямых секций кабельных лотков, фасонных секций (системных аксессуаров), вспомогательных элементов (монтажных аксессуаров), а также опорных конструкций (монтажная система). | Уточняйте у менеджера | Уточняйте у менеджера
00-00099432 | RST-VEA45-400-80-0,8-SZ | Hyperline | Угол 45° вертикальный наружный 400x80-0,8 мм, относится к вспомогательным элементам (монтажные аксессуары), системы кабельных лотков, и предназначен для соединения лотков перфорированных и неперфорированных под углом 45°. Система кабельных лотков состоит из прямых секций кабельных лотков, фасонных секций (системных аксессуаров), вспомогательных элементов (монтажных аксессуаров), а также опорных конструкций (монтажная система). | Уточняйте у менеджера | Уточняйте у менеджера
00-00099425 | RST-VEA45-50-50-0,8-SZ | Hyperline | Угол 45° вертикальный наружный 50x50-0,8 мм, относится к вспомогательным элементам (монтажные аксессуары), системы кабельных лотков, и предназначен для соединения лотков перфорированных и неперфорированных под углом 45°. Система кабельных лотков состоит из прямых секций кабельных лотков, фасонных секций (системных аксессуаров), вспомогательных элементов (монтажных аксессуаров), а также опорных конструкций (монтажная система). | Уточняйте у менеджера | Уточняйте у менеджера
00-00099440 | RST-VEA45-500-100-0,8-SZ | Hyperline | Угол 45° вертикальный наружный 500x100-0,8 мм, относится к вспомогательным элементам (монтажные аксессуары), системы кабельных лотков, и предназначен для соединения лотков перфорированных и неперфорированных под углом 45°. Система кабельных лотков состоит из прямых секций кабельных лотков, фасонных секций (системных аксессуаров), вспомогательных элементов (монтажных аксессуаров), а также опорных конструкций (монтажная система). | Уточняйте у менеджера | Уточняйте у менеджера
00-00099426 | RST-VEA45-500-50-0,8-SZ | Hyperline | Угол 45° вертикальный наружный 500x50-0,8 мм, относится к вспомогательным элементам (монтажные аксессуары), системы кабельных лотков, и предназначен для соединения лотков перфорированных и неперфорированных под углом 45°. Система кабельных лотков состоит из прямых секций кабельных лотков, фасонных секций (системных аксессуаров), вспомогательных элементов (монтажных аксессуаров), а также опорных конструкций (монтажная система). | Уточняйте у менеджера | Уточняйте у менеджера
00-00099433 | RST-VEA45-500-80-0,8-SZ | Hyperline | Угол 45° вертикальный наружный 500x80-0,8 мм, относится к вспомогательным элементам (монтажные аксессуары), системы кабельных лотков, и предназначен для соединения лотков перфорированных и неперфорированных под углом 45°. Система кабельных лотков состоит из прямых секций кабельных лотков, фасонных секций (системных аксессуаров), вспомогательных элементов (монтажных аксессуаров), а также опорных конструкций (монтажная система). | Уточняйте у менеджера | Уточняйте у менеджера
00-00099441 | RST-VEA45-600-100-0,8-SZ | Hyperline | Угол 45° вертикальный наружный 600x100-0,8 мм, относится к вспомогательным элементам (монтажные аксессуары), системы кабельных лотков, и предназначен для соединения лотков перфорированных и неперфорированных под углом 45°. Система кабельных лотков состоит из прямых секций кабельных лотков, фасонных секций (системных аксессуаров), вспомогательных элементов (монтажных аксессуаров), а также опорных конструкций (монтажная система). | Уточняйте у менеджера | Уточняйте у менеджера
00-00099427 | RST-VEA45-600-50-0,8-SZ | Hyperline | Угол 45° вертикальный наружный 600x50-0,8 мм, относится к вспомогательным элементам (монтажные аксессуары), системы кабельных лотков, и предназначен для соединения лотков перфорированных и неперфорированных под углом 45°. Система кабельных лотков состоит из прямых секций кабельных лотков, фасонных секций (системных аксессуаров), вспомогательных элементов (монтажных аксессуаров), а также опорных конструкций (монтажная система). | Уточняйте у менеджера | Уточняйте у менеджера
00-00099434 | RST-VEA45-600-80-0,8-SZ | Hyperline | Угол 45° вертикальный наружный 600x80-0,8 мм, относится к вспомогательным элементам (монтажные аксессуары), системы кабельных лотков, и предназначен для соединения лотков перфорированных и неперфорированных под углом 45°. Система кабельных лотков состоит из прямых секций кабельных лотков, фасонных секций (системных аксессуаров), вспомогательных элементов (монтажных аксессуаров), а также опорных конструкций (монтажная система). | Уточняйте у менеджера | Уточняйте у менеджера
00-00099369 | RST-VEA90-100-100-0,8-SZ | Hyperline | Угол 90° вертикальный наружный 100x100-0,8 мм, относится к вспомогательным элементам (монтажные аксессуары), системы кабельных лотков, и предназначен для соединения лотков перфорированных и неперфорированных под углом 90°. Система кабельных лотков состоит из прямых секций кабельных лотков, фасонных секций (системных аксессуаров), вспомогательных элементов (монтажных аксессуаров), а также опорных конструкций (монтажная система). | Уточняйте у менеджера | Уточняйте у менеджера
00-00099354 | RST-VEA90-100-50-0,8-SZ | Hyperline | Угол 90° вертикальный наружный 100x50-0,8 мм, относится к вспомогательным элементам (монтажные аксессуары), системы кабельных лотков, и предназначен для соединения лотков перфорированных и неперфорированных под углом 90°. Система кабельных лотков состоит из прямых секций кабельных лотков, фасонных секций (системных аксессуаров), вспомогательных элементов (монтажных аксессуаров), а также опорных конструкций (монтажная система). | Уточняйте у менеджера | Уточняйте у менеджера
00-00099362 | RST-VEA90-100-80-0,8-SZ | Hyperline | Угол 90° вертикальный наружный 100x80-0,8 мм, относится к вспомогательным элементам (монтажные аксессуары), системы кабельных лотков, и предназначен для соединения лотков перфорированных и неперфорированных под углом 90°. Система кабельных лотков состоит из прямых секций кабельных лотков, фасонных секций (системных аксессуаров), вспомогательных элементов (монтажных аксессуаров), а также опорных конструкций (монтажная система). | Уточняйте у менеджера | Уточняйте у менеджера
00-00099370 | RST-VEA90-150-100-0,8-SZ | Hyperline | Угол 90° вертикальный наружный 150x100-0,8 мм, относится к вспомогательным элементам (монтажные аксессуары), системы кабельных лотков, и предназначен для соединения лотков перфорированных и неперфорированных под углом 90°. Система кабельных лотков состоит из прямых секций кабельных лотков, фасонных секций (системных аксессуаров), вспомогательных элементов (монтажных аксессуаров), а также опорных конструкций (монтажная система). | Уточняйте у менеджера | Уточняйте у менеджера
00-00099355 | RST-VEA90-150-50-0,8-SZ | Hyperline | Угол 90° вертикальный наружный 150x50-0,8 мм, относится к вспомогательным элементам (монтажные аксессуары), системы кабельных лотков, и предназначен для соединения лотков перфорированных и неперфорированных под углом 90°. Система кабельных лотков состоит из прямых секций кабельных лотков, фасонных секций (системных аксессуаров), вспомогательных элементов (монтажных аксессуаров), а также опорных конструкций (монтажная система). | Уточняйте у менеджера | Уточняйте у менеджера
00-00099363 | RST-VEA90-150-80-0,8-SZ | Hyperline | Угол 90° вертикальный наружный 150x80-0,8 мм, относится к вспомогательным элементам (монтажные аксессуары), системы кабельных лотков, и предназначен для соединения лотков перфорированных и неперфорированных под углом 90°. Система кабельных лотков состоит из прямых секций кабельных лотков, фасонных секций (системных аксессуаров), вспомогательных элементов (монтажных аксессуаров), а также опорных конструкций (монтажная система). | Уточняйте у менеджера | Уточняйте у менеджера
00-00099371 | RST-VEA90-200-100-0,8-SZ | Hyperline | Угол 90° вертикальный наружный 200x100-0,8 мм, относится к вспомогательным элементам (монтажные аксессуары), системы кабельных лотков, и предназначен для соединения лотков перфорированных и неперфорированных под углом 90°. Система кабельных лотков состоит из прямых секций кабельных лотков, фасонных секций (системных аксессуаров), вспомогательных элементов (монтажных аксессуаров), а также опорных конструкций (монтажная система). | Уточняйте у менеджера | Уточняйте у менеджера
00-00099356 | RST-VEA90-200-50-0,8-SZ | Hyperline | Угол 90° вертикальный наружный 200x50-0,8 мм, относится к вспомогательным элементам (монтажные аксессуары), системы кабельных лотков, и предназначен для соединения лотков перфорированных и неперфорированных под углом 90°. Система кабельных лотков состоит из прямых секций кабельных лотков, фасонных секций (системных аксессуаров), вспомогательных элементов (монтажных аксессуаров), а также опорных конструкций (монтажная система). | Уточняйте у менеджера | Уточняйте у менеджера
00-00099364 | RST-VEA90-200-80-0,8-SZ | Hyperline | Угол 90° вертикальный наружный 200x80-0,8 мм, относится к вспомогательным элементам (монтажные аксессуары), системы кабельных лотков, и предназначен для соединения лотков перфорированных и неперфорированных под углом 90°. Система кабельных лотков состоит из прямых секций кабельных лотков, фасонных секций (системных аксессуаров), вспомогательных элементов (монтажных аксессуаров), а также опорных конструкций (монтажная система). | Уточняйте у менеджера | Уточняйте у менеджера
00-00099372 | RST-VEA90-300-100-0,8-SZ | Hyperline | Угол 90° вертикальный наружный 300x100-0,8 мм, относится к вспомогательным элементам (монтажные аксессуары), системы кабельных лотков, и предназначен для соединения лотков перфорированных и неперфорированных под углом 90°. Система кабельных лотков состоит из прямых секций кабельных лотков, фасонных секций (системных аксессуаров), вспомогательных элементов (монтажных аксессуаров), а также опорных конструкций (монтажная система). | Уточняйте у менеджера | Уточняйте у менеджера
00-00099357 | RST-VEA90-300-50-0,8-SZ | Hyperline | Угол 90° вертикальный наружный 300x50-0,8 мм, относится к вспомогательным элементам (монтажные аксессуары), системы кабельных лотков, и предназначен для соединения лотков перфорированных и неперфорированных под углом 90°. Система кабельных лотков состоит из прямых секций кабельных лотков, фасонных секций (системных аксессуаров), вспомогательных элементов (монтажных аксессуаров), а также опорных конструкций (монтажная система). | Уточняйте у менеджера | Уточняйте у менеджера
00-00099365 | RST-VEA90-300-80-0,8-SZ | Hyperline | Угол 90° вертикальный наружный 300x80-0,8 мм, относится к вспомогательным элементам (монтажные аксессуары), системы кабельных лотков, и предназначен для соединения лотков перфорированных и неперфорированных под углом 90°. Система кабельных лотков состоит из прямых секций кабельных лотков, фасонных секций (системных аксессуаров), вспомогательных элементов (монтажных аксессуаров), а также опорных конструкций (монтажная система). | Уточняйте у менеджера | Уточняйте у менеджера
00-00099373 | RST-VEA90-400-100-0,8-SZ | Hyperline | Угол 90° вертикальный наружный 400x100-0,8 мм, относится к вспомогательным элементам (монтажные аксессуары), системы кабельных лотков, и предназначен для соединения лотков перфорированных и неперфорированных под углом 90°. Система кабельных лотков состоит из прямых секций кабельных лотков, фасонных секций (системных аксессуаров), вспомогательных элементов (монтажных аксессуаров), а также опорных конструкций (монтажная система). | Уточняйте у менеджера | Уточняйте у менеджера
00-00099358 | RST-VEA90-400-50-0,8-SZ | Hyperline | Угол 90° вертикальный наружный 400x50-0,8 мм, относится к вспомогательным элементам (монтажные аксессуары), системы кабельных лотков, и предназначен для соединения лотков перфорированных и неперфорированных под углом 90°. Система кабельных лотков состоит из прямых секций кабельных лотков, фасонных секций (системных аксессуаров), вспомогательных элементов (монтажных аксессуаров), а также опорных конструкций (монтажная система). | Уточняйте у менеджера | Уточняйте у менеджера
00-00099366 | RST-VEA90-400-80-0,8-SZ | Hyperline | Угол 90° вертикальный наружный 400x80-0,8 мм, относится к вспомогательным элементам (монтажные аксессуары), системы кабельных лотков, и предназначен для соединения лотков перфорированных и неперфорированных под углом 90°. Система кабельных лотков состоит из прямых секций кабельных лотков, фасонных секций (системных аксессуаров), вспомогательных элементов (монтажных аксессуаров), а также опорных конструкций (монтажная система). | Уточняйте у менеджера | Уточняйте у менеджера
00-00099359 | RST-VEA90-50-50-0,8-SZ | Hyperline | Угол 90° вертикальный наружный 50x50-0,8 мм, относится к вспомогательным элементам (монтажные аксессуары), системы кабельных лотков, и предназначен для соединения лотков перфорированных и неперфорированных под углом 90°. Система кабельных лотков состоит из прямых секций кабельных лотков, фасонных секций (системных аксессуаров), вспомогательных элементов (монтажных аксессуаров), а также опорных конструкций (монтажная система). | Уточняйте у менеджера | Уточняйте у менеджера
00-00099374 | RST-VEA90-500-100-0,8-SZ | Hyperline | Угол 90° вертикальный наружный 500x100-0,8 мм, относится к вспомогательным элементам (монтажные аксессуары), системы кабельных лотков, и предназначен для соединения лотков перфорированных и неперфорированных под углом 90°. Система кабельных лотков состоит из прямых секций кабельных лотков, фасонных секций (системных аксессуаров), вспомогательных элементов (монтажных аксессуаров), а также опорных конструкций (монтажная система). | Уточняйте у менеджера | Уточняйте у менеджера
00-00099360 | RST-VEA90-500-50-0,8-SZ | Hyperline | Угол 90° вертикальный наружный 500x50-0,8 мм, относится к вспомогательным элементам (монтажные аксессуары), системы кабельных лотков, и предназначен для соединения лотков перфорированных и неперфорированных под углом 90°. Система кабельных лотков состоит из прямых секций кабельных лотков, фасонных секций (системных аксессуаров), вспомогательных элементов (монтажных аксессуаров), а также опорных конструкций (монтажная система). | Уточняйте у менеджера | Уточняйте у менеджера
00-00099367 | RST-VEA90-500-80-0,8-SZ | Hyperline | Угол 90° вертикальный наружный 500x80-0,8 мм, относится к вспомогательным элементам (монтажные аксессуары), системы кабельных лотков, и предназначен для соединения лотков перфорированных и неперфорированных под углом 90°. Система кабельных лотков состоит из прямых секций кабельных лотков, фасонных секций (системных аксессуаров), вспомогательных элементов (монтажных аксессуаров), а также опорных конструкций (монтажная система). | Уточняйте у менеджера | Уточняйте у менеджера
00-00099375 | RST-VEA90-600-100-0,8-SZ | Hyperline | Угол 90° вертикальный наружный 600x100-0,8 мм, относится к вспомогательным элементам (монтажные аксессуары), системы кабельных лотков, и предназначен для соединения лотков перфорированных и неперфорированных под углом 90°. Система кабельных лотков состоит из прямых секций кабельных лотков, фасонных секций (системных аксессуаров), вспомогательных элементов (монтажных аксессуаров), а также опорных конструкций (монтажная система). | Уточняйте у менеджера | Уточняйте у менеджера
00-00099361 | RST-VEA90-600-50-0,8-SZ | Hyperline | Угол 90° вертикальный наружный 600x50-0,8 мм, относится к вспомогательным элементам (монтажные аксессуары), системы кабельных лотков, и предназначен для соединения лотков перфорированных и неперфорированных под углом 90°. Система кабельных лотков состоит из прямых секций кабельных лотков, фасонных секций (системных аксессуаров), вспомогательных элементов (монтажных аксессуаров), а также опорных конструкций (монтажная система). | Уточняйте у менеджера | Уточняйте у менеджера
00-00099368 | RST-VEA90-600-80-0,8-SZ | Hyperline | Угол 90° вертикальный наружный 600x80-0,8 мм, относится к вспомогательным элементам (монтажные аксессуары), системы кабельных лотков, и предназначен для соединения лотков перфорированных и неперфорированных под углом 90°. Система кабельных лотков состоит из прямых секций кабельных лотков, фасонных секций (системных аксессуаров), вспомогательных элементов (монтажных аксессуаров), а также опорных конструкций (монтажная система). | Уточняйте у менеджера | Уточняйте у менеджера
00-00099413 | RST-VIA45-100-100-0,8-SZ | Hyperline | Угол 45° вертикальный внутренний 100x100-0,8 мм, относится к вспомогательным элементам (монтажные аксессуары), системы кабельных лотков, и предназначен для соединения лотков перфорированных и неперфорированных под углом 45°. Система кабельных лотков состоит из прямых секций кабельных лотков, фасонных секций (системных аксессуаров), вспомогательных элементов (монтажных аксессуаров), а также опорных конструкций (монтажная система). | Уточняйте у менеджера | Уточняйте у менеджера
00-00099398 | RST-VIA45-100-50-0,8-SZ | Hyperline | Угол 45° вертикальный внутренний 100x50-0,8 мм, относится к вспомогательным элементам (монтажные аксессуары), системы кабельных лотков, и предназначен для соединения лотков перфорированных и неперфорированных под углом 45°. Система кабельных лотков состоит из прямых секций кабельных лотков, фасонных секций (системных аксессуаров), вспомогательных элементов (монтажных аксессуаров), а также опорных конструкций (монтажная система). | Уточняйте у менеджера | Уточняйте у менеджера
00-00099406 | RST-VIA45-100-80-0,8-SZ | Hyperline | Угол 45° вертикальный внутренний 100x80-0,8 мм, относится к вспомогательным элементам (монтажные аксессуары), системы кабельных лотков, и предназначен для соединения лотков перфорированных и неперфорированных под углом 45°. Система кабельных лотков состоит из прямых секций кабельных лотков, фасонных секций (системных аксессуаров), вспомогательных элементов (монтажных аксессуаров), а также опорных конструкций (монтажная система). | Уточняйте у менеджера | Уточняйте у менеджера
00-00099414 | RST-VIA45-150-100-0,8-SZ | Hyperline | Угол 45° вертикальный внутренний 150x100-0,8 мм, относится к вспомогательным элементам (монтажные аксессуары), системы кабельных лотков, и предназначен для соединения лотков перфорированных и неперфорированных под углом 45°. Система кабельных лотков состоит из прямых секций кабельных лотков, фасонных секций (системных аксессуаров), вспомогательных элементов (монтажных аксессуаров), а также опорных конструкций (монтажная система). | Уточняйте у менеджера | Уточняйте у менеджера
00-00099399 | RST-VIA45-150-50-0,8-SZ | Hyperline | Угол 45° вертикальный внутренний 150x50-0,8 мм, относится к вспомогательным элементам (монтажные аксессуары), системы кабельных лотков, и предназначен для соединения лотков перфорированных и неперфорированных под углом 45°. Система кабельных лотков состоит из прямых секций кабельных лотков, фасонных секций (системных аксессуаров), вспомогательных элементов (монтажных аксессуаров), а также опорных конструкций (монтажная система). | Уточняйте у менеджера | Уточняйте у менеджера
00-00099407 | RST-VIA45-150-80-0,8-SZ | Hyperline | Угол 45° вертикальный внутренний 150x80-0,8 мм, относится к вспомогательным элементам (монтажные аксессуары), системы кабельных лотков, и предназначен для соединения лотков перфорированных и неперфорированных под углом 45°. Система кабельных лотков состоит из прямых секций кабельных лотков, фасонных секций (системных аксессуаров), вспомогательных элементов (монтажных аксессуаров), а также опорных конструкций (монтажная система). | Уточняйте у менеджера | Уточняйте у менеджера
00-00099415 | RST-VIA45-200-100-0,8-SZ | Hyperline | Угол 45° вертикальный внутренний 200x100-0,8 мм, относится к вспомогательным элементам (монтажные аксессуары), системы кабельных лотков, и предназначен для соединения лотков перфорированных и неперфорированных под углом 45°. Система кабельных лотков состоит из прямых секций кабельных лотков, фасонных секций (системных аксессуаров), вспомогательных элементов (монтажных аксессуаров), а также опорных конструкций (монтажная система). | Уточняйте у менеджера | Уточняйте у менеджера
00-00099400 | RST-VIA45-200-50-0,8-SZ | Hyperline | Угол 45° вертикальный внутренний 200x50-0,8 мм, относится к вспомогательным элементам (монтажные аксессуары), системы кабельных лотков, и предназначен для соединения лотков перфорированных и неперфорированных под углом 45°. Система кабельных лотков состоит из прямых секций кабельных лотков, фасонных секций (системных аксессуаров), вспомогательных элементов (монтажных аксессуаров), а также опорных конструкций (монтажная система). | Уточняйте у менеджера | Уточняйте у менеджера
00-00099408 | RST-VIA45-200-80-0,8-SZ | Hyperline | Угол 45° вертикальный внутренний 200x80-0,8 мм, относится к вспомогательным элементам (монтажные аксессуары), системы кабельных лотков, и предназначен для соединения лотков перфорированных и неперфорированных под углом 45°. Система кабельных лотков состоит из прямых секций кабельных лотков, фасонных секций (системных аксессуаров), вспомогательных элементов (монтажных аксессуаров), а также опорных конструкций (монтажная система). | Уточняйте у менеджера | Уточняйте у менеджера
00-00099416 | RST-VIA45-300-100-0,8-SZ | Hyperline | Угол 45° вертикальный внутренний 300x100-0,8 мм, относится к вспомогательным элементам (монтажные аксессуары), системы кабельных лотков, и предназначен для соединения лотков перфорированных и неперфорированных под углом 45°. Система кабельных лотков состоит из прямых секций кабельных лотков, фасонных секций (системных аксессуаров), вспомогательных элементов (монтажных аксессуаров), а также опорных конструкций (монтажная система). | Уточняйте у менеджера | Уточняйте у менеджера
00-00099401 | RST-VIA45-300-50-0,8-SZ | Hyperline | Угол 45° вертикальный внутренний 300x50-0,8 мм, относится к вспомогательным элементам (монтажные аксессуары), системы кабельных лотков, и предназначен для соединения лотков перфорированных и неперфорированных под углом 45°. Система кабельных лотков состоит из прямых секций кабельных лотков, фасонных секций (системных аксессуаров), вспомогательных элементов (монтажных аксессуаров), а также опорных конструкций (монтажная система). | Уточняйте у менеджера | Уточняйте у менеджера
00-00099409 | RST-VIA45-300-80-0,8-SZ | Hyperline | Угол 45° вертикальный внутренний 300x80-0,8 мм, относится к вспомогательным элементам (монтажные аксессуары), системы кабельных лотков, и предназначен для соединения лотков перфорированных и неперфорированных под углом 45°. Система кабельных лотков состоит из прямых секций кабельных лотков, фасонных секций (системных аксессуаров), вспомогательных элементов (монтажных аксессуаров), а также опорных конструкций (монтажная система). | Уточняйте у менеджера | Уточняйте у менеджера
00-00099417 | RST-VIA45-400-100-0,8-SZ | Hyperline | Угол 45° вертикальный внутренний 400x100-0,8 мм, относится к вспомогательным элементам (монтажные аксессуары), системы кабельных лотков, и предназначен для соединения лотков перфорированных и неперфорированных под углом 45°. Система кабельных лотков состоит из прямых секций кабельных лотков, фасонных секций (системных аксессуаров), вспомогательных элементов (монтажных аксессуаров), а также опорных конструкций (монтажная система). | Уточняйте у менеджера | Уточняйте у менеджера
00-00099402 | RST-VIA45-400-50-0,8-SZ | Hyperline | Угол 45° вертикальный внутренний 400x50-0,8 мм, относится к вспомогательным элементам (монтажные аксессуары), системы кабельных лотков, и предназначен для соединения лотков перфорированных и неперфорированных под углом 45°. Система кабельных лотков состоит из прямых секций кабельных лотков, фасонных секций (системных аксессуаров), вспомогательных элементов (монтажных аксессуаров), а также опорных конструкций (монтажная система). | Уточняйте у менеджера | Уточняйте у менеджера
00-00099410 | RST-VIA45-400-80-0,8-SZ | Hyperline | Угол 45° вертикальный внутренний 400x80-0,8 мм, относится к вспомогательным элементам (монтажные аксессуары), системы кабельных лотков, и предназначен для соединения лотков перфорированных и неперфорированных под углом 45°. Система кабельных лотков состоит из прямых секций кабельных лотков, фасонных секций (системных аксессуаров), вспомогательных элементов (монтажных аксессуаров), а также опорных конструкций (монтажная система). | Уточняйте у менеджера | Уточняйте у менеджера
00-00099403 | RST-VIA45-50-50-0,8-SZ | Hyperline | Угол 45° вертикальный внутренний 50x50-0,8 мм, относится к вспомогательным элементам (монтажные аксессуары), системы кабельных лотков, и предназначен для соединения лотков перфорированных и неперфорированных под углом 45°. Система кабельных лотков состоит из прямых секций кабельных лотков, фасонных секций (системных аксессуаров), вспомогательных элементов (монтажных аксессуаров), а также опорных конструкций (монтажная система). | Уточняйте у менеджера | Уточняйте у менеджера
00-00099418 | RST-VIA45-500-100-0,8-SZ | Hyperline | Угол 45° вертикальный внутренний 500x100-0,8 мм, относится к вспомогательным элементам (монтажные аксессуары), системы кабельных лотков, и предназначен для соединения лотков перфорированных и неперфорированных под углом 45°. Система кабельных лотков состоит из прямых секций кабельных лотков, фасонных секций (системных аксессуаров), вспомогательных элементов (монтажных аксессуаров), а также опорных конструкций (монтажная система). | Уточняйте у менеджера | Уточняйте у менеджера
00-00099404 | RST-VIA45-500-50-0,8-SZ | Hyperline | Угол 45° вертикальный внутренний 500x50-0,8 мм, относится к вспомогательным элементам (монтажные аксессуары), системы кабельных лотков, и предназначен для соединения лотков перфорированных и неперфорированных под углом 45°. Система кабельных лотков состоит из прямых секций кабельных лотков, фасонных секций (системных аксессуаров), вспомогательных элементов (монтажных аксессуаров), а также опорных конструкций (монтажная система). | Уточняйте у менеджера | Уточняйте у менеджера
00-00099411 | RST-VIA45-500-80-0,8-SZ | Hyperline | Угол 45° вертикальный внутренний 500x80-0,8 мм, относится к вспомогательным элементам (монтажные аксессуары), системы кабельных лотков, и предназначен для соединения лотков перфорированных и неперфорированных под углом 45°. Система кабельных лотков состоит из прямых секций кабельных лотков, фасонных секций (системных аксессуаров), вспомогательных элементов (монтажных аксессуаров), а также опорных конструкций (монтажная система). | Уточняйте у менеджера | Уточняйте у менеджера
00-00099419 | RST-VIA45-600-100-0,8-SZ | Hyperline | Угол 45° вертикальный внутренний 600x100-0,8 мм, относится к вспомогательным элементам (монтажные аксессуары), системы кабельных лотков, и предназначен для соединения лотков перфорированных и неперфорированных под углом 45°. Система кабельных лотков состоит из прямых секций кабельных лотков, фасонных секций (системных аксессуаров), вспомогательных элементов (монтажных аксессуаров), а также опорных конструкций (монтажная система). | Уточняйте у менеджера | Уточняйте у менеджера
00-00099405 | RST-VIA45-600-50-0,8-SZ | Hyperline | Угол 45° вертикальный внутренний 600x50-0,8 мм, относится к вспомогательным элементам (монтажные аксессуары), системы кабельных лотков, и предназначен для соединения лотков перфорированных и неперфорированных под углом 45°. Система кабельных лотков состоит из прямых секций кабельных лотков, фасонных секций (системных аксессуаров), вспомогательных элементов (монтажных аксессуаров), а также опорных конструкций (монтажная система). | Уточняйте у менеджера | Уточняйте у менеджера
00-00099412 | RST-VIA45-600-80-0,8-SZ | Hyperline | Угол 45° вертикальный внутренний 600x80-0,8 мм, относится к вспомогательным элементам (монтажные аксессуары), системы кабельных лотков, и предназначен для соединения лотков перфорированных и неперфорированных под углом 45°. Система кабельных лотков состоит из прямых секций кабельных лотков, фасонных секций (системных аксессуаров), вспомогательных элементов (монтажных аксессуаров), а также опорных конструкций (монтажная система). | Уточняйте у менеджера | Уточняйте у менеджера
00-00099347 | RST-VIA90-100-100-0,8-SZ | Hyperline | Угол 90° вертикальный внутренний 100x100-0,8 мм, относится к вспомогательным элементам (монтажные аксессуары), системы кабельных лотков, и предназначен для соединения лотков перфорированных и неперфорированных под углом 90°. Система кабельных лотков состоит из прямых секций кабельных лотков, фасонных секций (системных аксессуаров), вспомогательных элементов (монтажных аксессуаров), а также опорных конструкций (монтажная система). | Уточняйте у менеджера | Уточняйте у менеджера
00-00099332 | RST-VIA90-100-50-0,8-SZ | Hyperline | Угол 90° вертикальный внутренний 100x50-0,8 мм, относится к вспомогательным элементам (монтажные аксессуары), системы кабельных лотков, и предназначен для соединения лотков перфорированных и неперфорированных под углом 90°. Система кабельных лотков состоит из прямых секций кабельных лотков, фасонных секций (системных аксессуаров), вспомогательных элементов (монтажных аксессуаров), а также опорных конструкций (монтажная система). | Уточняйте у менеджера | Уточняйте у менеджера
00-00099340 | RST-VIA90-100-80-0,8-SZ | Hyperline | Угол 90° вертикальный внутренний 100x80-0,8 мм, относится к вспомогательным элементам (монтажные аксессуары), системы кабельных лотков, и предназначен для соединения лотков перфорированных и неперфорированных под углом 90°. Система кабельных лотков состоит из прямых секций кабельных лотков, фасонных секций (системных аксессуаров), вспомогательных элементов (монтажных аксессуаров), а также опорных конструкций (монтажная система). | Уточняйте у менеджера | Уточняйте у менеджера
00-00099348 | RST-VIA90-150-100-0,8-SZ | Hyperline | Угол 90° вертикальный внутренний 150x100-0,8 мм, относится к вспомогательным элементам (монтажные аксессуары), системы кабельных лотков, и предназначен для соединения лотков перфорированных и неперфорированных под углом 90°. Система кабельных лотков состоит из прямых секций кабельных лотков, фасонных секций (системных аксессуаров), вспомогательных элементов (монтажных аксессуаров), а также опорных конструкций (монтажная система). | Уточняйте у менеджера | Уточняйте у менеджера
00-00099333 | RST-VIA90-150-50-0,8-SZ | Hyperline | Угол 90° вертикальный внутренний 150x50-0,8 мм, относится к вспомогательным элементам (монтажные аксессуары), системы кабельных лотков, и предназначен для соединения лотков перфорированных и неперфорированных под углом 90°. Система кабельных лотков состоит из прямых секций кабельных лотков, фасонных секций (системных аксессуаров), вспомогательных элементов (монтажных аксессуаров), а также опорных конструкций (монтажная система). | Уточняйте у менеджера | Уточняйте у менеджера
00-00099341 | RST-VIA90-150-80-0,8-SZ | Hyperline | Угол 90° вертикальный внутренний 150x80-0,8 мм, относится к вспомогательным элементам (монтажные аксессуары), системы кабельных лотков, и предназначен для соединения лотков перфорированных и неперфорированных под углом 90°. Система кабельных лотков состоит из прямых секций кабельных лотков, фасонных секций (системных аксессуаров), вспомогательных элементов (монтажных аксессуаров), а также опорных конструкций (монтажная система). | Уточняйте у менеджера | Уточняйте у менеджера
00-00099349 | RST-VIA90-200-100-0,8-SZ | Hyperline | Угол 90° вертикальный внутренний 200x100-0,8 мм, относится к вспомогательным элементам (монтажные аксессуары), системы кабельных лотков, и предназначен для соединения лотков перфорированных и неперфорированных под углом 90°. Система кабельных лотков состоит из прямых секций кабельных лотков, фасонных секций (системных аксессуаров), вспомогательных элементов (монтажных аксессуаров), а также опорных конструкций (монтажная система). | Уточняйте у менеджера | Уточняйте у менеджера
00-00099334 | RST-VIA90-200-50-0,8-SZ | Hyperline | Угол 90° вертикальный внутренний 200x50-0,8 мм, относится к вспомогательным элементам (монтажные аксессуары), системы кабельных лотков, и предназначен для соединения лотков перфорированных и неперфорированных под углом 90°. Система кабельных лотков состоит из прямых секций кабельных лотков, фасонных секций (системных аксессуаров), вспомогательных элементов (монтажных аксессуаров), а также опорных конструкций (монтажная система). | Уточняйте у менеджера | Уточняйте у менеджера
00-00099342 | RST-VIA90-200-80-0,8-SZ | Hyperline | Угол 90° вертикальный внутренний 200x80-0,8 мм, относится к вспомогательным элементам (монтажные аксессуары), системы кабельных лотков, и предназначен для соединения лотков перфорированных и неперфорированных под углом 90°. Система кабельных лотков состоит из прямых секций кабельных лотков, фасонных секций (системных аксессуаров), вспомогательных элементов (монтажных аксессуаров), а также опорных конструкций (монтажная система). | Уточняйте у менеджера | Уточняйте у менеджера
00-00099350 | RST-VIA90-300-100-0,8-SZ | Hyperline | Угол 90° вертикальный внутренний 300x100-0,8 мм, относится к вспомогательным элементам (монтажные аксессуары), системы кабельных лотков, и предназначен для соединения лотков перфорированных и неперфорированных под углом 90°. Система кабельных лотков состоит из прямых секций кабельных лотков, фасонных секций (системных аксессуаров), вспомогательных элементов (монтажных аксессуаров), а также опорных конструкций (монтажная система). | Уточняйте у менеджера | Уточняйте у менеджера
00-00099335 | RST-VIA90-300-50-0,8-SZ | Hyperline | Угол 90° вертикальный внутренний 300x50-0,8 мм, относится к вспомогательным элементам (монтажные аксессуары), системы кабельных лотков, и предназначен для соединения лотков перфорированных и неперфорированных под углом 90°. Система кабельных лотков состоит из прямых секций кабельных лотков, фасонных секций (системных аксессуаров), вспомогательных элементов (монтажных аксессуаров), а также опорных конструкций (монтажная система). | Уточняйте у менеджера | Уточняйте у менеджера
00-00099343 | RST-VIA90-300-80-0,8-SZ | Hyperline | Угол 90° вертикальный внутренний 300x80-0,8 мм, относится к вспомогательным элементам (монтажные аксессуары), системы кабельных лотков, и предназначен для соединения лотков перфорированных и неперфорированных под углом 90°. Система кабельных лотков состоит из прямых секций кабельных лотков, фасонных секций (системных аксессуаров), вспомогательных элементов (монтажных аксессуаров), а также опорных конструкций (монтажная система). | Уточняйте у менеджера | Уточняйте у менеджера
00-00099351 | RST-VIA90-400-100-0,8-SZ | Hyperline | Угол 90° вертикальный внутренний 400x100-0,8 мм, относится к вспомогательным элементам (монтажные аксессуары), системы кабельных лотков, и предназначен для соединения лотков перфорированных и неперфорированных под углом 90°. Система кабельных лотков состоит из прямых секций кабельных лотков, фасонных секций (системных аксессуаров), вспомогательных элементов (монтажных аксессуаров), а также опорных конструкций (монтажная система). | Уточняйте у менеджера | Уточняйте у менеджера
00-00099336 | RST-VIA90-400-50-0,8-SZ | Hyperline | Угол 90° вертикальный внутренний 400x50-0,8 мм, относится к вспомогательным элементам (монтажные аксессуары), системы кабельных лотков, и предназначен для соединения лотков перфорированных и неперфорированных под углом 90°. Система кабельных лотков состоит из прямых секций кабельных лотков, фасонных секций (системных аксессуаров), вспомогательных элементов (монтажных аксессуаров), а также опорных конструкций (монтажная система). | Уточняйте у менеджера | Уточняйте у менеджера
00-00099344 | RST-VIA90-400-80-0,8-SZ | Hyperline | Угол 90° вертикальный внутренний 400x80-0,8 мм, относится к вспомогательным элементам (монтажные аксессуары), системы кабельных лотков, и предназначен для соединения лотков перфорированных и неперфорированных под углом 90°. Система кабельных лотков состоит из прямых секций кабельных лотков, фасонных секций (системных аксессуаров), вспомогательных элементов (монтажных аксессуаров), а также опорных конструкций (монтажная система). | Уточняйте у менеджера | Уточняйте у менеджера
00-00099337 | RST-VIA90-50-50-0,8-SZ | Hyperline | Угол 90° вертикальный внутренний 50x50-0,8 мм, относится к вспомогательным элементам (монтажные аксессуары), системы кабельных лотков, и предназначен для соединения лотков перфорированных и неперфорированных под углом 90°. Система кабельных лотков состоит из прямых секций кабельных лотков, фасонных секций (системных аксессуаров), вспомогательных элементов (монтажных аксессуаров), а также опорных конструкций (монтажная система). | Уточняйте у менеджера | Уточняйте у менеджера
00-00099352 | RST-VIA90-500-100-0,8-SZ | Hyperline | Угол 90° вертикальный внутренний 500x100-0,8 мм, относится к вспомогательным элементам (монтажные аксессуары), системы кабельных лотков, и предназначен для соединения лотков перфорированных и неперфорированных под углом 90°. Система кабельных лотков состоит из прямых секций кабельных лотков, фасонных секций (системных аксессуаров), вспомогательных элементов (монтажных аксессуаров), а также опорных конструкций (монтажная система). | Уточняйте у менеджера | Уточняйте у менеджера
00-00099338 | RST-VIA90-500-50-0,8-SZ | Hyperline | Угол 90° вертикальный внутренний 500x50-0,8 мм, относится к вспомогательным элементам (монтажные аксессуары), системы кабельных лотков, и предназначен для соединения лотков перфорированных и неперфорированных под углом 90°. Система кабельных лотков состоит из прямых секций кабельных лотков, фасонных секций (системных аксессуаров), вспомогательных элементов (монтажных аксессуаров), а также опорных конструкций (монтажная система). | Уточняйте у менеджера | Уточняйте у менеджера
00-00099345 | RST-VIA90-500-80-0,8-SZ | Hyperline | Угол 90° вертикальный внутренний 500x80-0,8 мм, относится к вспомогательным элементам (монтажные аксессуары), системы кабельных лотков, и предназначен для соединения лотков перфорированных и неперфорированных под углом 90°. Система кабельных лотков состоит из прямых секций кабельных лотков, фасонных секций (системных аксессуаров), вспомогательных элементов (монтажных аксессуаров), а также опорных конструкций (монтажная система). | Уточняйте у менеджера | Уточняйте у менеджера
00-00099353 | RST-VIA90-600-100-0,8-SZ | Hyperline | Угол 90° вертикальный внутренний 600x100-0,8 мм, относится к вспомогательным элементам (монтажные аксессуары), системы кабельных лотков, и предназначен для соединения лотков перфорированных и неперфорированных под углом 90°. Система кабельных лотков состоит из прямых секций кабельных лотков, фасонных секций (системных аксессуаров), вспомогательных элементов (монтажных аксессуаров), а также опорных конструкций (монтажная система). | Уточняйте у менеджера | Уточняйте у менеджера
00-00099339 | RST-VIA90-600-50-0,8-SZ | Hyperline | Угол 90° вертикальный внутренний 600x50-0,8 мм, относится к вспомогательным элементам (монтажные аксессуары), системы кабельных лотков, и предназначен для соединения лотков перфорированных и неперфорированных под углом 90°. Система кабельных лотков состоит из прямых секций кабельных лотков, фасонных секций (системных аксессуаров), вспомогательных элементов (монтажных аксессуаров), а также опорных конструкций (монтажная система). | Уточняйте у менеджера | Уточняйте у менеджера
00-00099346 | RST-VIA90-600-80-0,8-SZ | Hyperline | Угол 90° вертикальный внутренний 600x80-0,8 мм, относится к вспомогательным элементам (монтажные аксессуары), системы кабельных лотков, и предназначен для соединения лотков перфорированных и неперфорированных под углом 90°. Система кабельных лотков состоит из прямых секций кабельных лотков, фасонных секций (системных аксессуаров), вспомогательных элементов (монтажных аксессуаров), а также опорных конструкций (монтажная система). | Уточняйте у менеджера | Уточняйте у менеджера
00-00099880 | RST-СDT-100-15-0,8-R100-SZ | Hyperline | Крышка разветвителя одностороннего плавного 100x15 R100-0,8 мм | Уточняйте у менеджера | Уточняйте у менеджера
00-00099881 | RST-СDT-150-15-0,8-R100-SZ | Hyperline | Крышка разветвителя одностороннего плавного 150x15 R100-0,8 мм | Уточняйте у менеджера | Уточняйте у менеджера
00-00099882 | RST-СDT-200-15-0,8-R100-SZ | Hyperline | Крышка разветвителя одностороннего плавного 200x15 R100-0,8 мм | Уточняйте у менеджера | Уточняйте у менеджера
00-00099883 | RST-СDT-300-15-0,8-R100-SZ | Hyperline | Крышка разветвителя одностороннего плавного 300x15 R100-0,8 мм | Уточняйте у менеджера | Уточняйте у менеджера
00-00099884 | RST-СDT-400-15-0,8-R100-SZ | Hyperline | Крышка разветвителя одностороннего плавного 400x15 R100-0,8 мм | Уточняйте у менеджера | Уточняйте у менеджера
00-00099885 | RST-СDT-50-15-0,8-R100-SZ | Hyperline | Крышка разветвителя одностороннего плавного 50x15 R100-0,8 мм | Уточняйте у менеджера | Уточняйте у менеджера
00-00099886 | RST-СDT-500-15-0,8-R100-SZ | Hyperline | Крышка разветвителя одностороннего плавного 500x15 R100-0,8 мм | Уточняйте у менеджера | Уточняйте у менеджера
00-00099887 | RST-СDT-600-15-0,8-R100-SZ | Hyperline | Крышка разветвителя одностороннего плавного 600x15 R100-0,8 мм | Уточняйте у менеджера | Уточняйте у менеджера
00-00100288 | TMS-BAV-2,0-SZ | Hyperline | Монтажная скоба для вертикальной прокладки толщ. 2,0 мм | Уточняйте у менеджера | Уточняйте у менеджера
00-00100398 | TMS-CMB-М10-SZ | Hyperline | Струбцина М10 | Уточняйте у менеджера | Уточняйте у менеджера
00-00100399 | TMS-CMB-М6-SZ | Hyperline | Струбцина М6 | Уточняйте у менеджера | Уточняйте у менеджера
00-00100400 | TMS-CMB-М8-SZ | Hyperline | Струбцина М8 | Уточняйте у менеджера | Уточняйте у менеджера
00-00100314 | TMS-CMN-1-3,0-EZ | Hyperline | Потолочное крепление для средних профилей толщ. 3,0 мм. | Уточняйте у менеджера | Уточняйте у менеджера
00-00100327 | TMS-CMR-2-3,0-EZ | Hyperline | Потолочное крепление для усиленных профилей толщ. 3,0 мм. | Уточняйте у менеджера | Уточняйте у менеджера
00-00100054 | TMS-CMS-1-2,0-SZ | Hyperline | Распорка в профиль для потолочного крепления толщ. 2,0 мм | Уточняйте у менеджера | Уточняйте у менеджера
00-00100072 | TMS-CMS-2-2,0-SZ | Hyperline | Распорка в профиль для потолочного крепления толщ. 2,0 мм | Уточняйте у менеджера | Уточняйте у менеджера
00-00100089 | TMS-CMS-3-3,0-SZ | Hyperline | Распорка в тяжёлый профиль для потолочного крепления толщ. 3,0 мм | Уточняйте у менеджера | Уточняйте у менеджера
00-00100047 | TMS-CPL-1-100-1,5-SZ | Hyperline | Консоль в профиль для средних нагрузок осн. 100-1,5 мм | Уточняйте у менеджера | Уточняйте у менеджера
00-00100048 | TMS-CPL-1-150-1,5-SZ | Hyperline | Консоль в профиль для средних нагрузок осн. 150-1,5 мм | Уточняйте у менеджера | Уточняйте у менеджера
00-00100049 | TMS-CPL-1-200-1,5-SZ | Hyperline | Консоль в профиль для средних нагрузок осн. 200-1,5 мм | Уточняйте у менеджера | Уточняйте у менеджера
00-00100050 | TMS-CPL-1-300-2,0-SZ | Hyperline | Консоль в профиль для средних нагрузок осн. 300-2,0 мм | Уточняйте у менеджера | Уточняйте у менеджера
00-00100051 | TMS-CPL-1-400-2,0-SZ | Hyperline | Консоль в профиль для средних нагрузок осн. 400-2,0 мм | Уточняйте у менеджера | Уточняйте у менеджера
00-00100052 | TMS-CPL-1-500-2,0-SZ | Hyperline | Консоль в профиль для средних нагрузок осн. 500-2,0 мм | Уточняйте у менеджера | Уточняйте у менеджера
00-00100053 | TMS-CPL-1-600-2,0-SZ | Hyperline | Консоль в профиль для средних нагрузок осн. 600-2,0 мм | Уточняйте у менеджера | Уточняйте у менеджера
00-00100025 | TMS-CPL-100-1,5-SZ | Hyperline | Консоль в профиль для легких нагрузок осн. 100-1,5 мм | Уточняйте у менеджера | Уточняйте у менеджера
00-00100026 | TMS-CPL-150-1,5-SZ | Hyperline | Консоль в профиль для легких нагрузок осн. 150-1,5 мм | Уточняйте у менеджера | Уточняйте у менеджера
00-00100027 | TMS-CPL-200-1,5-SZ | Hyperline | Консоль в профиль для легких нагрузок осн. 200-1,5 мм | Уточняйте у менеджера | Уточняйте у менеджера
00-00100028 | TMS-CPL-300-2,0-SZ | Hyperline | Консоль в профиль для легких нагрузок осн. 300-2,0 мм | Уточняйте у менеджера | Уточняйте у менеджера
00-00100029 | TMS-CPL-400-2,0-SZ | Hyperline | Консоль в профиль для легких нагрузок осн. 400-2,0 мм | Уточняйте у менеджера | Уточняйте у менеджера
00-00100030 | TMS-CPL-500-2,0-SZ | Hyperline | Консоль в профиль для легких нагрузок осн. 500-2,0 мм | Уточняйте у менеджера | Уточняйте у менеджера
00-00100031 | TMS-CPL-600-2,0-SZ | Hyperline | Консоль в профиль для легких нагрузок осн. 600-2,0 мм | Уточняйте у менеджера | Уточняйте у менеджера
00-00100278 | TMS-CQI-170-2,0-SZ | Hyperline | Полка кабельная К1160 осн. 170-2,0 мм. Полка кабельная, входит в состав опорных конструкций (монтажная система), системы кабельных лотков, и предназначен для их закрепления. Система кабельных лотков состоит из прямых секций кабельных лотков, фасонных секций (системных аксессуаров), вспомогательных элементов (монтажных аксессуаров), а также опорных конструкций (монтажная система). | Уточняйте у менеджера | Уточняйте у менеджера
00-00100279 | TMS-CQI-260-2,0-SZ | Hyperline | Полка кабельная К1161 осн. 260-2,0 мм. Полка кабельная, входит в состав опорных конструкций (монтажная система), системы кабельных лотков, и предназначен для их закрепления. Система кабельных лотков состоит из прямых секций кабельных лотков, фасонных секций (системных аксессуаров), вспомогательных элементов (монтажных аксессуаров), а также опорных конструкций (монтажная система). | Уточняйте у менеджера | Уточняйте у менеджера
00-00100280 | TMS-CQI-350-2,0-SZ | Hyperline | Полка кабельная К1162 осн. 350-2,0 мм. Полка кабельная, входит в состав опорных конструкций (монтажная система), системы кабельных лотков, и предназначен для их закрепления. Система кабельных лотков состоит из прямых секций кабельных лотков, фасонных секций (системных аксессуаров), вспомогательных элементов (монтажных аксессуаров), а также опорных конструкций (монтажная система). | Уточняйте у менеджера | Уточняйте у менеджера
00-00100281 | TMS-CQI-450-2,0-SZ | Hyperline | Полка кабельная К1163 осн. 450-2,0 мм. Полка кабельная, входит в состав опорных конструкций (монтажная система), системы кабельных лотков, и предназначен для их закрепления. Система кабельных лотков состоит из прямых секций кабельных лотков, фасонных секций (системных аксессуаров), вспомогательных элементов (монтажных аксессуаров), а также опорных конструкций (монтажная система). | Уточняйте у менеджера | Уточняйте у менеджера
00-00100282 | TMS-CQI-620-2,0-SZ | Hyperline | Полка кабельная К1164 осн. 620-2,0 мм. Полка кабельная, входит в состав опорных конструкций (монтажная система), системы кабельных лотков, и предназначен для их закрепления. Система кабельных лотков состоит из прямых секций кабельных лотков, фасонных секций (системных аксессуаров), вспомогательных элементов (монтажных аксессуаров), а также опорных конструкций (монтажная система). | Уточняйте у менеджера | Уточняйте у менеджера
00-00100209 | TMS-CTR-100-2,0-SZ | Hyperline | Фиксатор борта лотка Н100 к основанию с крышкой толщ. 2,0 мм | Уточняйте у менеджера | Уточняйте у менеджера
00-00100210 | TMS-CTR-50-2,0-SZ | Hyperline | Фиксатор борта лотка Н50 к основанию с крышкой толщ. 2,0 мм | Уточняйте у менеджера | Уточняйте у менеджера
00-00100211 | TMS-CTR-80-2,0-SZ | Hyperline | Фиксатор борта лотка Н80 к основанию с крышкой толщ. 2,0 мм | Уточняйте у менеджера | Уточняйте у менеджера
00-00100119 | TMS-CWH-3-100-3,0-EZ | Hyperline | Консоль сварная для высоких нагрузок осн. 100-3,0 мм. | Уточняйте у менеджера | Уточняйте у менеджера
00-00100120 | TMS-CWH-3-150-3,0-EZ | Hyperline | Консоль сварная для высоких нагрузок осн. 150-3,0 мм. | Уточняйте у менеджера | Уточняйте у менеджера
00-00100121 | TMS-CWH-3-200-3,0-EZ | Hyperline | Консоль сварная для высоких нагрузок осн. 200-3,0 мм. | Уточняйте у менеджера | Уточняйте у менеджера
00-00100122 | TMS-CWH-3-300-3,0-EZ | Hyperline | Консоль сварная для высоких нагрузок осн. 300-3,0 мм. | Уточняйте у менеджера | Уточняйте у менеджера
00-00100123 | TMS-CWH-3-400-3,0-EZ | Hyperline | Консоль сварная для высоких нагрузок осн. 400-3,0 мм. | Уточняйте у менеджера | Уточняйте у менеджера
00-00100124 | TMS-CWH-3-500-3,0-EZ | Hyperline | Консоль сварная для высоких нагрузок осн. 500-3,0 мм. | Уточняйте у менеджера | Уточняйте у менеджера
00-00100125 | TMS-CWH-3-600-3,0-EZ | Hyperline | Консоль сварная для высоких нагрузок осн. 600-3,0 мм. | Уточняйте у менеджера | Уточняйте у менеджера
00-00100098 | TMS-CWL-1-100-2,5-SZ | Hyperline | Консоль настенная для средних нагрузок осн. 100-2,5 мм | Уточняйте у менеджера | Уточняйте у менеджера
00-00100099 | TMS-CWL-1-150-2,5-SZ | Hyperline | Консоль настенная для средних нагрузок осн. 150-2,5 мм | Уточняйте у менеджера | Уточняйте у менеджера
00-00100100 | TMS-CWL-1-200-2,5-SZ | Hyperline | Консоль настенная для средних нагрузок осн. 200-2,5 мм | Уточняйте у менеджера | Уточняйте у менеджера
00-00100101 | TMS-CWL-1-300-2,5-SZ | Hyperline | Консоль настенная для средних нагрузок осн. 300-2,5 мм | Уточняйте у менеджера | Уточняйте у менеджера
00-00100102 | TMS-CWL-1-400-2,5-SZ | Hyperline | Консоль настенная для средних нагрузок осн. 400-2,5 мм | Уточняйте у менеджера | Уточняйте у менеджера
00-00100103 | TMS-CWL-1-500-2,5-SZ | Hyperline | Консоль настенная для средних нагрузок осн. 500-2,5 мм | Уточняйте у менеджера | Уточняйте у менеджера
00-00100104 | TMS-CWL-1-600-2,5-SZ | Hyperline | Консоль настенная для средних нагрузок осн. 600-2,5 мм | Уточняйте у менеджера | Уточняйте у менеджера
00-00100091 | TMS-CWL-100-2,0-SZ | Hyperline | Консоль настенная для легких нагрузок осн. 100-2,0 мм | Уточняйте у менеджера | Уточняйте у менеджера
00-00100092 | TMS-CWL-150-2,0-SZ | Hyperline | Консоль настенная для легких нагрузок осн. 150-2,0 мм | Уточняйте у менеджера | Уточняйте у менеджера
00-00100093 | TMS-CWL-200-2,0-SZ | Hyperline | Консоль настенная для легких нагрузок осн. 200-2,0 мм | Уточняйте у менеджера | Уточняйте у менеджера
00-00100094 | TMS-CWL-300-2,0-SZ | Hyperline | Консоль настенная для легких нагрузок осн. 300-2,0 мм | Уточняйте у менеджера | Уточняйте у менеджера
00-00100095 | TMS-CWL-400-2,0-SZ | Hyperline | Консоль настенная для легких нагрузок осн. 400-2,0 мм | Уточняйте у менеджера | Уточняйте у менеджера
00-00100096 | TMS-CWL-500-2,0-SZ | Hyperline | Консоль настенная для легких нагрузок осн. 500-2,0 мм | Уточняйте у менеджера | Уточняйте у менеджера
00-00100097 | TMS-CWL-600-2,0-SZ | Hyperline | Консоль настенная для легких нагрузок осн. 600-2,0 мм | Уточняйте у менеджера | Уточняйте у менеджера
00-00100112 | TMS-CWM-2-100-2,0-EZ | Hyperline | Консоль сварная для средних нагрузок осн. 100-2,0 мм. | Уточняйте у менеджера | Уточняйте у менеджера
00-00100113 | TMS-CWM-2-150-2,0-EZ | Hyperline | Консоль сварная для средних нагрузок осн. 150-2,0 мм. | Уточняйте у менеджера | Уточняйте у менеджера
00-00100114 | TMS-CWM-2-200-2,0-EZ | Hyperline | Консоль сварная для средних нагрузок осн. 200-2,0 мм. | Уточняйте у менеджера | Уточняйте у менеджера
00-00100115 | TMS-CWM-2-300-2,0-EZ | Hyperline | Консоль сварная для средних нагрузок осн. 300-2,0 мм. | Уточняйте у менеджера | Уточняйте у менеджера
00-00100116 | TMS-CWM-2-400-2,0-EZ | Hyperline | Консоль сварная для средних нагрузок осн. 400-2,0 мм. | Уточняйте у менеджера | Уточняйте у менеджера
00-00100117 | TMS-CWM-2-500-2,0-EZ | Hyperline | Консоль сварная для средних нагрузок осн. 500-2,0 мм. | Уточняйте у менеджера | Уточняйте у менеджера
00-00100118 | TMS-CWM-2-600-2,0-EZ | Hyperline | Консоль сварная для средних нагрузок осн. 600-2,0 мм. | Уточняйте у менеджера | Уточняйте у менеджера
00-00100315 | TMS-DCM-1-3,0-EZ | Hyperline | Двойное потолочное крепление для средних профилей толщ. 3,0 мм. | Уточняйте у менеджера | Уточняйте у менеджера
00-00100330 | TMS-DCM-3-4,0-EZ | Hyperline | Потолочное крепление для тяжёлых профилей толщ. 4,0 мм. | Уточняйте у менеджера | Уточняйте у менеджера
00-00100317 | TMS-DSB-1-100-2,0-SZ | Hyperline | Кронштейн двухсторонний для средних нагрузок осн.100-2,0 мм | Уточняйте у менеджера | Уточняйте у менеджера
00-00100318 | TMS-DSB-1-150-2,0-SZ | Hyperline | Кронштейн двухсторонний для средних нагрузок осн. 150-2,0 мм | Уточняйте у менеджера | Уточняйте у менеджера
00-00100319 | TMS-DSB-1-200-2,0-SZ | Hyperline | Кронштейн двухсторонний для средних нагрузок осн. 200-2,0 мм | Уточняйте у менеджера | Уточняйте у менеджера
00-00100320 | TMS-DSB-1-300-2,0-SZ | Hyperline | Кронштейн двухсторонний для средних нагрузок осн. 300-2,0 мм | Уточняйте у менеджера | Уточняйте у менеджера
00-00100321 | TMS-DSB-1-400-2,0-SZ | Hyperline | Кронштейн двухсторонний для средних нагрузок осн. 400-2,0 мм | Уточняйте у менеджера | Уточняйте у менеджера
00-00100322 | TMS-DSB-1-500-2,0-SZ | Hyperline | Кронштейн двухсторонний для средних нагрузок осн. 500-2,0 мм | Уточняйте у менеджера | Уточняйте у менеджера
00-00100323 | TMS-DSB-1-600-2,0-SZ | Hyperline | Кронштейн двухсторонний для средних нагрузок осн. 600-2,0 мм | Уточняйте у менеджера | Уточняйте у менеджера
00-00100305 | TMS-DSB-100-2,0-SZ | Hyperline | Кронштейн двухсторонний для легких нагрузок осн. 100-2,0 мм | Уточняйте у менеджера | Уточняйте у менеджера
00-00100306 | TMS-DSB-150-2,0-SZ | Hyperline | Кронштейн двухсторонний для легких нагрузок осн. 150-2,0 мм | Уточняйте у менеджера | Уточняйте у менеджера
00-00100307 | TMS-DSB-200-2,0-SZ | Hyperline | Кронштейн двухсторонний для легких нагрузок осн. 200-2,0 мм | Уточняйте у менеджера | Уточняйте у менеджера
00-00100308 | TMS-DSB-300-2,0-SZ | Hyperline | Кронштейн двухсторонний для легких нагрузок осн. 300-2,0 мм | Уточняйте у менеджера | Уточняйте у менеджера
00-00100309 | TMS-DSB-400-2,0-SZ | Hyperline | Кронштейн двухсторонний для легких нагрузок осн. 400-2,0 мм | Уточняйте у менеджера | Уточняйте у менеджера
00-00100310 | TMS-DSB-500-2,0-SZ | Hyperline | Кронштейн двухсторонний для легких нагрузок осн. 500-2,0 мм | Уточняйте у менеджера | Уточняйте у менеджера
00-00100311 | TMS-DSB-600-2,0-SZ | Hyperline | Кронштейн двухсторонний для легких нагрузок осн. 600-2,0 мм | Уточняйте у менеджера | Уточняйте у менеджера
00-00100147 | TMS-DWCS-1-50-30-1000-2,5-EZ | Hyperline | Двойная потолочная сварная стойка для средних нагрузок 50х30х1000-2,5 мм. | Уточняйте у менеджера | Уточняйте у менеджера
00-00100148 | TMS-DWCS-1-50-30-1200-2,5-EZ | Hyperline | Двойная потолочная сварная стойка для средних нагрузок 50х30х1200-2,5 мм. | Уточняйте у менеджера | Уточняйте у менеджера
00-00100149 | TMS-DWCS-1-50-30-1400-2,5-EZ | Hyperline | Двойная потолочная сварная стойка для средних нагрузок 50х30х1400-2,5 мм. | Уточняйте у менеджера | Уточняйте у менеджера
00-00100150 | TMS-DWCS-1-50-30-1600-2,5-EZ | Hyperline | Двойная потолочная сварная стойка для средних нагрузок 50х30х1600-2,5 мм. | Уточняйте у менеджера | Уточняйте у менеджера
00-00100151 | TMS-DWCS-1-50-30-1800-2,5-EZ | Hyperline | Двойная потолочная сварная стойка для средних нагрузок 50х30х1800-2,5 мм. | Уточняйте у менеджера | Уточняйте у менеджера
00-00100152 | TMS-DWCS-1-50-30-200-2,5-EZ | Hyperline | Двойная потолочная сварная стойка для средних нагрузок 50х30х200-2,5 мм. | Уточняйте у менеджера | Уточняйте у менеджера
00-00100153 | TMS-DWCS-1-50-30-2000-2,5-EZ | Hyperline | Двойная потолочная сварная стойка для средних нагрузок 50х30х2000-2,5 мм. | Уточняйте у менеджера | Уточняйте у менеджера
00-00100154 | TMS-DWCS-1-50-30-2200-2,5-EZ | Hyperline | Двойная потолочная сварная стойка для средних нагрузок 50х30х2200-2,5 мм. | Уточняйте у менеджера | Уточняйте у менеджера
00-00100155 | TMS-DWCS-1-50-30-2400-2,5-EZ | Hyperline | Двойная потолочная сварная стойка для средних нагрузок 50х30х2400-2,5 мм. | Уточняйте у менеджера | Уточняйте у менеджера
00-00100156 | TMS-DWCS-1-50-30-2600-2,5-EZ | Hyperline | Двойная потолочная сварная стойка для средних нагрузок 50х30х2600-2,5 мм. | Уточняйте у менеджера | Уточняйте у менеджера
00-00100157 | TMS-DWCS-1-50-30-2800-2,5-EZ | Hyperline | Двойная потолочная сварная стойка для средних нагрузок 50х30х2800-2,5 мм. | Уточняйте у менеджера | Уточняйте у менеджера
00-00100158 | TMS-DWCS-1-50-30-3000-2,5-EZ | Hyperline | Двойная потолочная сварная стойка для средних нагрузок 50х30х3000-2,5 мм. | Уточняйте у менеджера | Уточняйте у менеджера
00-00100159 | TMS-DWCS-1-50-30-400-2,5-EZ | Hyperline | Двойная потолочная сварная стойка для средних нагрузок 50х30х400-2,5 мм. | Уточняйте у менеджера | Уточняйте у менеджера
00-00100160 | TMS-DWCS-1-50-30-600-2,5-EZ | Hyperline | Двойная потолочная сварная стойка для средних нагрузок 50х30х600-2,5 мм. | Уточняйте у менеджера | Уточняйте у менеджера
00-00100161 | TMS-DWCS-1-50-30-800-2,5-EZ | Hyperline | Двойная потолочная сварная стойка для средних нагрузок 50х30х800-2,5 мм. | Уточняйте у менеджера | Уточняйте у менеджера
00-00100285 | TMS-FPF-М10-2,0-SZ | Hyperline | Крепление V-образное к профнастилу M10 -2,0 мм | Уточняйте у менеджера | Уточняйте у менеджера
00-00100286 | TMS-FPF-М8-2,0-SZ | Hyperline | Крепление V-образное к профнастилу M8 -2,0 мм | Уточняйте у менеджера | Уточняйте у менеджера
00-00100401 | TMS-FPV-М10-SZ | Hyperline | Крепление к профнастилу V-образное М10 | Уточняйте у менеджера | Уточняйте у менеджера
00-00100402 | TMS-FPV-М8-SZ | Hyperline | Крепление к профнастилу V-образное М8 | Уточняйте у менеджера | Уточняйте у менеджера
00-00100296 | TMS-FSB-100-1,5-SZ | Hyperline | Планка суппорта напольная для легких нагрузок осн. 100-1,5 мм | Уточняйте у менеджера | Уточняйте у менеджера
00-00100297 | TMS-FSB-150-1,5-SZ | Hyperline | Планка суппорта напольная для легких нагрузок осн. 150-1,5 мм | Уточняйте у менеджера | Уточняйте у менеджера
00-00100298 | TMS-FSB-200-1,5-SZ | Hyperline | Планка суппорта напольная для легких нагрузок осн. 200-1,5 мм | Уточняйте у менеджера | Уточняйте у менеджера
00-00100299 | TMS-FSB-300-2,0-SZ | Hyperline | Планка суппорта напольная для легких нагрузок осн. 300-2,0 мм | Уточняйте у менеджера | Уточняйте у менеджера
00-00100300 | TMS-FSB-400-2,0-SZ | Hyperline | Планка суппорта напольная для легких нагрузок осн. 400-2,0 мм | Уточняйте у менеджера | Уточняйте у менеджера
00-00100301 | TMS-FSB-500-2,0-SZ | Hyperline | Планка суппорта напольная для легких нагрузок осн. 500-2,0 мм | Уточняйте у менеджера | Уточняйте у менеджера
00-00100302 | TMS-FSB-600-2,0-SZ | Hyperline | Планка суппорта напольная для легких нагрузок осн. 600-2,0 мм | Уточняйте у менеджера | Уточняйте у менеджера
00-00100074 | TMS-HPS-3-70-50-1000-4,0-EZ | Hyperline | Профиль перфорированный П-образный тяжёлый 70х50х1000-4,0 мм | Уточняйте у менеджера | Уточняйте у менеджера
00-00100075 | TMS-HPS-3-70-50-1200-4,0-EZ | Hyperline | Профиль перфорированный П-образный тяжёлый 70х50х1200-4,0 мм | Уточняйте у менеджера | Уточняйте у менеджера
00-00100076 | TMS-HPS-3-70-50-1400-4,0-EZ | Hyperline | Профиль перфорированный П-образный тяжёлый 70х50х1400-4,0 мм | Уточняйте у менеджера | Уточняйте у менеджера
00-00100077 | TMS-HPS-3-70-50-1600-4,0-EZ | Hyperline | Профиль перфорированный П-образный тяжёлый 70х50х1600-4,0 мм | Уточняйте у менеджера | Уточняйте у менеджера
00-00100078 | TMS-HPS-3-70-50-1800-4,0-EZ | Hyperline | Профиль перфорированный П-образный тяжёлый 70х50х1800-4,0 мм | Уточняйте у менеджера | Уточняйте у менеджера
00-00100079 | TMS-HPS-3-70-50-200-4,0-EZ | Hyperline | Профиль перфорированный П-образный тяжёлый 70х50х200-4,0 мм | Уточняйте у менеджера | Уточняйте у менеджера
00-00100080 | TMS-HPS-3-70-50-2000-4,0-EZ | Hyperline | Профиль перфорированный П-образный тяжёлый 70х50х2000-4,0 мм | Уточняйте у менеджера | Уточняйте у менеджера
00-00100081 | TMS-HPS-3-70-50-2200-4,0-EZ | Hyperline | Профиль перфорированный П-образный тяжёлый 70х50х2200-4,0 мм | Уточняйте у менеджера | Уточняйте у менеджера
00-00100082 | TMS-HPS-3-70-50-2400-4,0-EZ | Hyperline | Профиль перфорированный П-образный тяжёлый 70х50х2400-4,0 мм | Уточняйте у менеджера | Уточняйте у менеджера
00-00100083 | TMS-HPS-3-70-50-2600-4,0-EZ | Hyperline | Профиль перфорированный П-образный тяжёлый 70х50х2600-4,0 мм | Уточняйте у менеджера | Уточняйте у менеджера
00-00100086 | TMS-HPS-3-70-50-400-4,0-EZ | Hyperline | Профиль перфорированный П-образный тяжёлый 70х50х400-4,0 мм | Уточняйте у менеджера | Уточняйте у менеджера
00-00100087 | TMS-HPS-3-70-50-600-4,0-EZ | Hyperline | Профиль перфорированный П-образный тяжёлый 70х50х600-4,0 мм | Уточняйте у менеджера | Уточняйте у менеджера
00-00100088 | TMS-HPS-3-70-50-800-4,0-EZ | Hyperline | Профиль перфорированный П-образный тяжёлый 70х50х800-4,0 мм | Уточняйте у менеджера | Уточняйте у менеджера
00-00100010 | TMS-LPS-40-30-1000-2,0-SZ | Hyperline | Профиль перфорированный П-образный облегченный 40х30х1000-2,0 мм | Уточняйте у менеджера | Уточняйте у менеджера
00-00100011 | TMS-LPS-40-30-1200-2,0-SZ | Hyperline | Профиль перфорированный П-образный облегченный 40х30х1200-2,0 мм | Уточняйте у менеджера | Уточняйте у менеджера
00-00100012 | TMS-LPS-40-30-1400-2,0-SZ | Hyperline | Профиль перфорированный П-образный облегченный 40х30х1400-2,0 мм | Уточняйте у менеджера | Уточняйте у менеджера
00-00100013 | TMS-LPS-40-30-1600-2,0-SZ | Hyperline | Профиль перфорированный П-образный облегченный 40х30х1600-2,0 мм | Уточняйте у менеджера | Уточняйте у менеджера
00-00100014 | TMS-LPS-40-30-1800-2,0-SZ | Hyperline | Профиль перфорированный П-образный облегченный 40х30х1800-2,0 мм | Уточняйте у менеджера | Уточняйте у менеджера
00-00100015 | TMS-LPS-40-30-200-2,0-SZ | Hyperline | Профиль перфорированный П-образный облегченный 40х30х200-2,0 мм | Уточняйте у менеджера | Уточняйте у менеджера
00-00100016 | TMS-LPS-40-30-2000-2,0-SZ | Hyperline | Профиль перфорированный П-образный облегченный 40х30х2000-2,0 мм | Уточняйте у менеджера | Уточняйте у менеджера
00-00100017 | TMS-LPS-40-30-2200-2,0-SZ | Hyperline | Профиль перфорированный П-образный облегченный 40х30х2200-2,0 мм | Уточняйте у менеджера | Уточняйте у менеджера
00-00100018 | TMS-LPS-40-30-2400-2,0-SZ | Hyperline | Профиль перфорированный П-образный облегченный 40х30х2400-2,0 мм | Уточняйте у менеджера | Уточняйте у менеджера
00-00100019 | TMS-LPS-40-30-2600-2,0-SZ | Hyperline | Профиль перфорированный П-образный облегченный 40х30х2600-2,0 мм | Уточняйте у менеджера | Уточняйте у менеджера
00-00100020 | TMS-LPS-40-30-2800-2,0-SZ | Hyperline | Профиль перфорированный П-образный облегченный 40х30х2800-2,0 мм | Уточняйте у менеджера | Уточняйте у менеджера
00-00100021 | TMS-LPS-40-30-3000-2,0-SZ | Hyperline | Профиль перфорированный П-образный облегченный 40х30х3000-2,0 мм | Уточняйте у менеджера | Уточняйте у менеджера
00-00100022 | TMS-LPS-40-30-400-2,0-SZ | Hyperline | Профиль перфорированный П-образный облегченный 40х30х400-2,0 мм | Уточняйте у менеджера | Уточняйте у менеджера
00-00100023 | TMS-LPS-40-30-600-2,0-SZ | Hyperline | Профиль перфорированный П-образный облегченный 40х30х600-2,0 мм | Уточняйте у менеджера | Уточняйте у менеджера
00-00100024 | TMS-LPS-40-30-800-2,0-SZ | Hyperline | Профиль перфорированный П-образный облегченный 40х30х800-2,0 мм | Уточняйте у менеджера | Уточняйте у менеджера
00-00099442 | TMS-MCC-2,0-SZ | Hyperline | Потолочный уголок для облегченных профилей толщ. 2,0 мм | Уточняйте у менеджера | Уточняйте у менеджера
00-00100303 | TMS-MCP-2,0-SZ | Hyperline | Потолочное крепление для облегченных профилей толщ. 2,0 мм | Уточняйте у менеджера | Уточняйте у менеджера
00-00100316 | TMS-MCS-1-3,0-SZ | Hyperline | Потолочное крепление изменяемое для средних профилей толщ. 3,0 мм | Уточняйте у менеджера | Уточняйте у менеджера
00-00100304 | TMS-MCS-2,0-SZ | Hyperline | Потолочное крепление изменяемое для облегченных профилей толщ. 2,0 мм | Уточняйте у менеджера | Уточняйте у менеджера
00-00100331 | TMS-MCS-3-4,0-SZ | Hyperline | Потолочное крепление изменяемое для тяжёлых профилей толщ. 4,0 мм | Уточняйте у менеджера | Уточняйте у менеджера
00-00100289 | TMS-MVL-100-2,0-SZ | Hyperline | Стеновое крепление для вертикальной прокладки осн. 100-2,0 мм | Уточняйте у менеджера | Уточняйте у менеджера
00-00100290 | TMS-MVL-150-2,0-SZ | Hyperline | Стеновое крепление для вертикальной прокладки осн. 150-2,0 мм | Уточняйте у менеджера | Уточняйте у менеджера
00-00100291 | TMS-MVL-200-2,0-SZ | Hyperline | Стеновое крепление для вертикальной прокладки осн. 200-2,0 мм | Уточняйте у менеджера | Уточняйте у менеджера
00-00100292 | TMS-MVL-300-2,0-SZ | Hyperline | Стеновое крепление для вертикальной прокладки осн. 300-2,0 мм | Уточняйте у менеджера | Уточняйте у менеджера
00-00100293 | TMS-MVL-400-2,0-SZ | Hyperline | Стеновое крепление для вертикальной прокладки осн. 400-2,0 мм | Уточняйте у менеджера | Уточняйте у менеджера
00-00100294 | TMS-MVL-500-2,0-SZ | Hyperline | Стеновое крепление для вертикальной прокладки осн. 500-2,0 мм | Уточняйте у менеджера | Уточняйте у менеджера
00-00100295 | TMS-MVL-600-2,0-SZ | Hyperline | Стеновое крепление для вертикальной прокладки осн. 600-2,0 мм | Уточняйте у менеджера | Уточняйте у менеджера
00-00100032 | TMS-NPS-1-50-30-1000-2,5-SZ | Hyperline | Профиль перфорированный П-образный средний 50х30х1000-2,5 мм | Уточняйте у менеджера | Уточняйте у менеджера
00-00100033 | TMS-NPS-1-50-30-1200-2,5-SZ | Hyperline | Профиль перфорированный П-образный средний 50х30х1200-2,5 мм | Уточняйте у менеджера | Уточняйте у менеджера
00-00100034 | TMS-NPS-1-50-30-1400-2,5-SZ | Hyperline | Профиль перфорированный П-образный средний 50х30х1400-2,5 мм | Уточняйте у менеджера | Уточняйте у менеджера
00-00100035 | TMS-NPS-1-50-30-1600-2,5-SZ | Hyperline | Профиль перфорированный П-образный средний 50х30х1600-2,5 мм | Уточняйте у менеджера | Уточняйте у менеджера
00-00100036 | TMS-NPS-1-50-30-1800-2,5-SZ | Hyperline | Профиль перфорированный П-образный средний 50х30х1800-2,5 мм | Уточняйте у менеджера | Уточняйте у менеджера
00-00100037 | TMS-NPS-1-50-30-200-2,5-SZ | Hyperline | Профиль перфорированный П-образный средний 50х30х200-2,5 мм | Уточняйте у менеджера | Уточняйте у менеджера
00-00100038 | TMS-NPS-1-50-30-2000-2,5-SZ | Hyperline | Профиль перфорированный П-образный средний 50х30х2000-2,5 мм | Уточняйте у менеджера | Уточняйте у менеджера
00-00100039 | TMS-NPS-1-50-30-2200-2,5-SZ | Hyperline | Профиль перфорированный П-образный средний 50х30х2200-2,5 мм | Уточняйте у менеджера | Уточняйте у менеджера
00-00100040 | TMS-NPS-1-50-30-2400-2,5-SZ | Hyperline | Профиль перфорированный П-образный средний 50х30х2400-2,5 мм | Уточняйте у менеджера | Уточняйте у менеджера
00-00100041 | TMS-NPS-1-50-30-2600-2,5-SZ | Hyperline | Профиль перфорированный П-образный средний 50х30х2600-2,5 мм | Уточняйте у менеджера | Уточняйте у менеджера
00-00100042 | TMS-NPS-1-50-30-2800-2,5-SZ | Hyperline | Профиль перфорированный П-образный средний 50х30х2800-2,5 мм | Уточняйте у менеджера | Уточняйте у менеджера
00-00100043 | TMS-NPS-1-50-30-3000-2,5-SZ | Hyperline | Профиль перфорированный П-образный средний 50х30х3000-2,5 мм | Уточняйте у менеджера | Уточняйте у менеджера
00-00100044 | TMS-NPS-1-50-30-400-2,5-SZ | Hyperline | Профиль перфорированный П-образный средний 50х30х400-2,5 мм | Уточняйте у менеджера | Уточняйте у менеджера
00-00100045 | TMS-NPS-1-50-30-600-2,5-SZ | Hyperline | Профиль перфорированный П-образный средний 50х30х600-2,5 мм | Уточняйте у менеджера | Уточняйте у менеджера
00-00100046 | TMS-NPS-1-50-30-800-2,5-SZ | Hyperline | Профиль перфорированный П-образный средний 50х30х800-2,5 мм | Уточняйте у менеджера | Уточняйте у менеджера
00-00100007 | TMS-PPL-30-30-3000-2,0-SZ | Hyperline | Профиль перфорированный L-образный 30х30х3000-2,0 мм | Уточняйте у менеджера | Уточняйте у менеджера
00-00100008 | TMS-PPU-30-30-3000-2,0-SZ | Hyperline | Профиль перфорированный U-образный 30х30х3000-2,0 мм | Уточняйте у менеджера | Уточняйте у менеджера
00-00100009 | TMS-PPZ-32-40-32-3000-2,0-SZ | Hyperline | Профиль перфорированный Z-образный 32х40х32х3000-2,0 мм | Уточняйте у менеджера | Уточняйте у менеджера
00-00100126 | TMS-PQI-60-26-1200-2,0-SZ | Hyperline | Стойка кабельная К1150 60х26х1200-2,0 мм | Уточняйте у менеджера | Уточняйте у менеджера
00-00100127 | TMS-PQI-60-26-1800-2,0-SZ | Hyperline | Стойка кабельная К1151 60х26х1800-2,0 мм | Уточняйте у менеджера | Уточняйте у менеджера
00-00100128 | TMS-PQI-60-26-2200-2,0-SZ | Hyperline | Стойка кабельная К1152 60х26х2200-2,0 мм | Уточняйте у менеджера | Уточняйте у менеджера
00-00100129 | TMS-PQI-60-26-400-2,0-SZ | Hyperline | Стойка кабельная К1153 60х26х400-2,0 мм | Уточняйте у менеджера | Уточняйте у менеджера
00-00100130 | TMS-PQI-60-26-600-2,0-SZ | Hyperline | Стойка кабельная К1154 60х26х600-2,0 мм | Уточняйте у менеджера | Уточняйте у менеджера
00-00100131 | TMS-PQI-60-26-800-2,0-SZ | Hyperline | Стойка кабельная К1155 60х26х800-2,0 мм | Уточняйте у менеджера | Уточняйте у менеджера
00-00100287 | TMS-PTM-18-0,7-SZ | Hyperline | Перфорированная монтажная лента 18х0,7 мм | Уточняйте у менеджера | Уточняйте у менеджера
00-00100312 | TMS-RCE-1--3,0-SZ | Hyperline | Соединитель внешний для профиля среднего толщ. 3,0 мм | Уточняйте у менеджера | Уточняйте у менеджера
00-00100324 | TMS-RCE-2--3,0-SZ | Hyperline | Соединитель внешний для профиля усиленного толщ. 3,0 мм | Уточняйте у менеджера | Уточняйте у менеджера
00-00100328 | TMS-RCE-3-4,0-SZ | Hyperline | Соединитель внутренний для профиля тяжёлого толщ. 4,0 мм | Уточняйте у менеджера | Уточняйте у менеджера
00-00100313 | TMS-RCI-1-3,0-SZ | Hyperline | Соединитель внутренний для профиля среднего толщ. 3,0 мм | Уточняйте у менеджера | Уточняйте у менеджера
00-00100325 | TMS-RCI-2--3,0-SZ | Hyperline | Соединитель внутренний для профиля усиленного толщ. 3,0 мм | Уточняйте у менеджера | Уточняйте у менеджера
00-00100329 | TMS-RCI-3-4,0-SZ | Hyperline | Соединитель внутренний для профиля тяжёлого толщ. 4,0 мм | Уточняйте у менеджера | Уточняйте у менеджера
00-00100057 | TMS-RPS-2-50-50-1000-2,5-SZ | Hyperline | Профиль перфорированный П-образный усиленный 50х50х1000-2,5 мм | Уточняйте у менеджера | Уточняйте у менеджера
00-00100058 | TMS-RPS-2-50-50-1200-2,5-SZ | Hyperline | Профиль перфорированный П-образный усиленный 50х50х1200-2,5 мм | Уточняйте у менеджера | Уточняйте у менеджера
00-00100059 | TMS-RPS-2-50-50-1400-2,5-SZ | Hyperline | Профиль перфорированный П-образный усиленный 50х50х1400-2,5 мм | Уточняйте у менеджера | Уточняйте у менеджера
00-00100060 | TMS-RPS-2-50-50-1600-2,5-SZ | Hyperline | Профиль перфорированный П-образный усиленный 50х50х1600-2,5 мм | Уточняйте у менеджера | Уточняйте у менеджера
00-00100061 | TMS-RPS-2-50-50-1800-2,5-SZ | Hyperline | Профиль перфорированный П-образный усиленный 50х50х1800-2,5 мм | Уточняйте у менеджера | Уточняйте у менеджера
00-00100062 | TMS-RPS-2-50-50-200-2,5-SZ | Hyperline | Профиль перфорированный П-образный усиленный 50х50х200-2,5 мм | Уточняйте у менеджера | Уточняйте у менеджера
00-00100063 | TMS-RPS-2-50-50-2000-2,5-SZ | Hyperline | Профиль перфорированный П-образный усиленный 50х50х2000-2,5 мм | Уточняйте у менеджера | Уточняйте у менеджера
00-00100064 | TMS-RPS-2-50-50-2200-2,5-SZ | Hyperline | Профиль перфорированный П-образный усиленный 50х50х2200-2,5 мм | Уточняйте у менеджера | Уточняйте у менеджера
00-00100065 | TMS-RPS-2-50-50-2400-2,5-SZ | Hyperline | Профиль перфорированный П-образный усиленный 50х50х2400-2,5 мм | Уточняйте у менеджера | Уточняйте у менеджера
00-00100066 | TMS-RPS-2-50-50-2600-2,5-SZ | Hyperline | Профиль перфорированный П-образный усиленный 50х50х2600-2,5 мм | Уточняйте у менеджера | Уточняйте у менеджера
00-00100067 | TMS-RPS-2-50-50-2800-2,5-SZ | Hyperline | Профиль перфорированный П-образный усиленный 50х50х2800-2,5 мм | Уточняйте у менеджера | Уточняйте у менеджера
00-00100068 | TMS-RPS-2-50-50-3000-2,5-SZ | Hyperline | Профиль перфорированный П-образный усиленный 50х50х3000-2,5 мм | Уточняйте у менеджера | Уточняйте у менеджера
00-00100069 | TMS-RPS-2-50-50-400-2,5-SZ | Hyperline | Профиль перфорированный П-образный усиленный 50х50х400-2,5 мм | Уточняйте у менеджера | Уточняйте у менеджера
00-00100070 | TMS-RPS-2-50-50-600-2,5-SZ | Hyperline | Профиль перфорированный П-образный усиленный 50х50х600-2,5 мм | Уточняйте у менеджера | Уточняйте у менеджера
00-00100071 | TMS-RPS-2-50-50-800-2,5-SZ | Hyperline | Профиль перфорированный П-образный усиленный 50х50х800-2,5 мм | Уточняйте у менеджера | Уточняйте у менеджера
00-00100055 | TMS-SCM-1-100-200-2,0-SZ | Hyperline | Распорка в профиль для усиленных консолей осн. 100-200-2,0 мм | Уточняйте у менеджера | Уточняйте у менеджера
00-00100056 | TMS-SCM-1-300-600-2,0-SZ | Hyperline | Распорка в профиль для усиленных консолей осн. 300-600-2,0 мм | Уточняйте у менеджера | Уточняйте у менеджера
00-00100073 | TMS-SCM-2-2,0-SZ | Hyperline | Распорка в профиль для сварных консолей средней нагрузки толщ. 2,0 мм | Уточняйте у менеджера | Уточняйте у менеджера
00-00100090 | TMS-SCM-3-3,0-SZ | Hyperline | Распорка в профиль для тяжёлых консолей толщ. 3,0 мм | Уточняйте у менеджера | Уточняйте у менеджера
00-00100105 | TMS-UML-1-100-2,0-SZ | Hyperline | Консоль универсальная монтажная "ML" осн. 100-2,0 мм. | Уточняйте у менеджера | Уточняйте у менеджера
00-00100106 | TMS-UML-1-150-2,0-SZ | Hyperline | Консоль универсальная монтажная "ML" осн. 150-2,0 мм. | Уточняйте у менеджера | Уточняйте у менеджера
00-00100107 | TMS-UML-1-200-2,0-SZ | Hyperline | Консоль универсальная монтажная "ML" осн. 200-2,0 мм. | Уточняйте у менеджера | Уточняйте у менеджера
00-00100108 | TMS-UML-1-300-2,0-SZ | Hyperline | Консоль универсальная монтажная "ML" осн. 300-2,0 мм. | Уточняйте у менеджера | Уточняйте у менеджера
00-00100109 | TMS-UML-1-400-2,0-SZ | Hyperline | Консоль универсальная монтажная "ML" осн. 400-2,0 мм. | Уточняйте у менеджера | Уточняйте у менеджера
00-00100110 | TMS-UML-1-500-2,0-SZ | Hyperline | Консоль универсальная монтажная "ML" осн. 500-2,0 мм. | Уточняйте у менеджера | Уточняйте у менеджера
00-00100111 | TMS-UML-1-600-2,0-SZ | Hyperline | Консоль универсальная монтажная "ML" осн. 600-2,0 мм. | Уточняйте у менеджера | Уточняйте у менеджера
00-00099443 | TMS-WCN-1-50-70-5,0-SZ | Hyperline | Уголок приварной для профиля среднеготолщ. 50х70-5,0 мм | Уточняйте у менеджера | Уточняйте у менеджера
00-00100326 | TMS-WCP-150-50-5,0-SZ | Hyperline | Пластина приварная угловаятолщ. 150х50-5,0 мм | Уточняйте у менеджера | Уточняйте у менеджера
00-00099444 | TMS-WCR-2-60-60-5,0-SZ | Hyperline | Уголок приварной для профиля усиленноготолщ. 60х60-5,0 мм | Уточняйте у менеджера | Уточняйте у менеджера
00-00100132 | TMS-WCS-1-50-30-1000-2,5-EZ | Hyperline | Потолочная сварная стойка для средних нагрузок 50х30х1000-2,5 мм. | Уточняйте у менеджера | Уточняйте у менеджера
00-00100133 | TMS-WCS-1-50-30-1200-2,5-EZ | Hyperline | Потолочная сварная стойка для средних нагрузок 50х30х1200-2,5 мм. | Уточняйте у менеджера | Уточняйте у менеджера
00-00100134 | TMS-WCS-1-50-30-1400-2,5-EZ | Hyperline | Потолочная сварная стойка для средних нагрузок 50х30х1400-2,5 мм. | Уточняйте у менеджера | Уточняйте у менеджера
00-00100135 | TMS-WCS-1-50-30-1600-2,5-EZ | Hyperline | Потолочная сварная стойка для средних нагрузок 50х30х1600-2,5 мм. | Уточняйте у менеджера | Уточняйте у менеджера
00-00100136 | TMS-WCS-1-50-30-1800-2,5-EZ | Hyperline | Потолочная сварная стойка для средних нагрузок 50х30х1800-2,5 мм. | Уточняйте у менеджера | Уточняйте у менеджера
00-00100137 | TMS-WCS-1-50-30-200-2,5-EZ | Hyperline | Потолочная сварная стойка для средних нагрузок 50х30х200-2,5 мм. | Уточняйте у менеджера | Уточняйте у менеджера
00-00100138 | TMS-WCS-1-50-30-2000-2,5-EZ | Hyperline | Потолочная сварная стойка для средних нагрузок 50х30х2000-2,5 мм. | Уточняйте у менеджера | Уточняйте у менеджера
00-00100139 | TMS-WCS-1-50-30-2200-2,5-EZ | Hyperline | Потолочная сварная стойка для средних нагрузок 50х30х2200-2,5 мм. | Уточняйте у менеджера | Уточняйте у менеджера
00-00100140 | TMS-WCS-1-50-30-2400-2,5-EZ | Hyperline | Потолочная сварная стойка для средних нагрузок 50х30х2400-2,5 мм. | Уточняйте у менеджера | Уточняйте у менеджера
00-00100141 | TMS-WCS-1-50-30-2600-2,5-EZ | Hyperline | Потолочная сварная стойка для средних нагрузок 50х30х2600-2,5 мм. | Уточняйте у менеджера | Уточняйте у менеджера
00-00100142 | TMS-WCS-1-50-30-2800-2,5-EZ | Hyperline | Потолочная сварная стойка для средних нагрузок 50х30х2800-2,5 мм. | Уточняйте у менеджера | Уточняйте у менеджера
00-00100143 | TMS-WCS-1-50-30-3000-2,5-EZ | Hyperline | Потолочная сварная стойка для средних нагрузок 50х30х3000-2,5 мм. | Уточняйте у менеджера | Уточняйте у менеджера
00-00100144 | TMS-WCS-1-50-30-400-2,5-EZ | Hyperline | Потолочная сварная стойка для средних нагрузок 50х30х400-2,5 мм. | Уточняйте у менеджера | Уточняйте у менеджера
00-00100145 | TMS-WCS-1-50-30-600-2,5-EZ | Hyperline | Потолочная сварная стойка для средних нагрузок 50х30х600-2,5 мм. | Уточняйте у менеджера | Уточняйте у менеджера
00-00100146 | TMS-WCS-1-50-30-800-2,5-EZ | Hyperline | Потолочная сварная стойка для средних нагрузок 50х30х800-2,5 мм. | Уточняйте у менеджера | Уточняйте у менеджера
00-00100162 | TMS-WCS-2-50-50-1000-2,5-EZ | Hyperline | Потолочная сварная стойка для средних нагрузок усиленная 50х50х1000-2,5 мм. | Уточняйте у менеджера | Уточняйте у менеджера
00-00100163 | TMS-WCS-2-50-50-1200-2,5-EZ | Hyperline | Потолочная сварная стойка для средних нагрузок усиленная 50х50х1200-2,5 мм. | Уточняйте у менеджера | Уточняйте у менеджера
00-00100164 | TMS-WCS-2-50-50-1400-2,5-EZ | Hyperline | Потолочная сварная стойка для средних нагрузок усиленная 50х50х1400-2,5 мм. | Уточняйте у менеджера | Уточняйте у менеджера
00-00100165 | TMS-WCS-2-50-50-1600-2,5-EZ | Hyperline | Потолочная сварная стойка для средних нагрузок усиленная 50х50х1600-2,5 мм. | Уточняйте у менеджера | Уточняйте у менеджера
00-00100166 | TMS-WCS-2-50-50-1800-2,5-EZ | Hyperline | Потолочная сварная стойка для средних нагрузок усиленная 50х50х1800-2,5 мм. | Уточняйте у менеджера | Уточняйте у менеджера
00-00100167 | TMS-WCS-2-50-50-200-2,5-EZ | Hyperline | Потолочная сварная стойка для средних нагрузок усиленная 50х50х200-2,5 мм. | Уточняйте у менеджера | Уточняйте у менеджера
00-00100168 | TMS-WCS-2-50-50-2000-2,5-EZ | Hyperline | Потолочная сварная стойка для средних нагрузок усиленная 50х50х2000-2,5 мм. | Уточняйте у менеджера | Уточняйте у менеджера
00-00100169 | TMS-WCS-2-50-50-2200-2,5-EZ | Hyperline | Потолочная сварная стойка для средних нагрузок усиленная 50х50х2200-2,5 мм. | Уточняйте у менеджера | Уточняйте у менеджера
00-00100170 | TMS-WCS-2-50-50-2400-2,5-EZ | Hyperline | Потолочная сварная стойка для средних нагрузок усиленная 50х50х2400-2,5 мм. | Уточняйте у менеджера | Уточняйте у менеджера
00-00100171 | TMS-WCS-2-50-50-2600-2,5-EZ | Hyperline | Потолочная сварная стойка для средних нагрузок усиленная 50х50х2600-2,5 мм. | Уточняйте у менеджера | Уточняйте у менеджера
00-00100172 | TMS-WCS-2-50-50-2800-2,5-EZ | Hyperline | Потолочная сварная стойка для средних нагрузок усиленная 50х50х2800-2,5 мм. | Уточняйте у менеджера | Уточняйте у менеджера
00-00100173 | TMS-WCS-2-50-50-3000-2,5-EZ | Hyperline | Потолочная сварная стойка для средних нагрузок усиленная 50х50х3000-2,5 мм. | Уточняйте у менеджера | Уточняйте у менеджера
00-00100174 | TMS-WCS-2-50-50-400-2,5-EZ | Hyperline | Потолочная сварная стойка для средних нагрузок усиленная 50х50х400-2,5 мм. | Уточняйте у менеджера | Уточняйте у менеджера
00-00100175 | TMS-WCS-2-50-50-600-2,5-EZ | Hyperline | Потолочная сварная стойка для средних нагрузок усиленная 50х50х600-2,5 мм. | Уточняйте у менеджера | Уточняйте у менеджера
00-00100176 | TMS-WCS-2-50-50-800-2,5-EZ | Hyperline | Потолочная сварная стойка для средних нагрузок усиленная 50х50х800-2,5 мм. | Уточняйте у менеджера | Уточняйте у менеджера
00-00100177 | TMS-WCS-3-70-50-1000-4,0-EZ | Hyperline | Потолочная сварная стойка для тяжёлых нагрузок 70х50х1000-4,0 мм. | Уточняйте у менеджера | Уточняйте у менеджера
00-00100178 | TMS-WCS-3-70-50-1200-4,0-EZ | Hyperline | Потолочная сварная стойка для тяжёлых нагрузок 70х50х1200-4,0 мм. | Уточняйте у менеджера | Уточняйте у менеджера
00-00100179 | TMS-WCS-3-70-50-1400-4,0-EZ | Hyperline | Потолочная сварная стойка для тяжёлых нагрузок 70х50х1400-4,0 мм. | Уточняйте у менеджера | Уточняйте у менеджера
00-00100180 | TMS-WCS-3-70-50-1600-4,0-EZ | Hyperline | Потолочная сварная стойка для тяжёлых нагрузок 70х50х1600-4,0 мм. | Уточняйте у менеджера | Уточняйте у менеджера
00-00100181 | TMS-WCS-3-70-50-1800-4,0-EZ | Hyperline | Потолочная сварная стойка для тяжёлых нагрузок 70х50х1800-4,0 мм. | Уточняйте у менеджера | Уточняйте у менеджера
00-00100182 | TMS-WCS-3-70-50-200-4,0-EZ | Hyperline | Потолочная сварная стойка для тяжёлых нагрузок 70х50х200-4,0 мм. | Уточняйте у менеджера | Уточняйте у менеджера
00-00100183 | TMS-WCS-3-70-50-2000-4,0-EZ | Hyperline | Потолочная сварная стойка для тяжёлых нагрузок 70х50х2000-4,0 мм. | Уточняйте у менеджера | Уточняйте у менеджера
00-00100184 | TMS-WCS-3-70-50-2200-4,0-EZ | Hyperline | Потолочная сварная стойка для тяжёлых нагрузок 70х50х2200-4,0 мм. | Уточняйте у менеджера | Уточняйте у менеджера
00-00100185 | TMS-WCS-3-70-50-2400-4,0-EZ | Hyperline | Потолочная сварная стойка для тяжёлых нагрузок 70х50х2400-4,0 мм. | Уточняйте у менеджера | Уточняйте у менеджера
00-00100186 | TMS-WCS-3-70-50-2600-4,0-EZ | Hyperline | Потолочная сварная стойка для тяжёлых нагрузок 70х50х2600-4,0 мм. | Уточняйте у менеджера | Уточняйте у менеджера
00-00100187 | TMS-WCS-3-70-50-2800-4,0-EZ | Hyperline | Потолочная сварная стойка для тяжёлых нагрузок 70х50х2800-4,0 мм. | Уточняйте у менеджера | Уточняйте у менеджера
00-00100188 | TMS-WCS-3-70-50-3000-4,0-EZ | Hyperline | Потолочная сварная стойка для тяжёлых нагрузок 70х50х3000-4,0 мм. | Уточняйте у менеджера | Уточняйте у менеджера
00-00100189 | TMS-WCS-3-70-50-400-4,0-EZ | Hyperline | Потолочная сварная стойка для тяжёлых нагрузок 70х50х400-4,0 мм. | Уточняйте у менеджера | Уточняйте у менеджера
00-00100190 | TMS-WCS-3-70-50-600-4,0-EZ | Hyperline | Потолочная сварная стойка для тяжёлых нагрузок 70х50х600-4,0 мм. | Уточняйте у менеджера | Уточняйте у менеджера
00-00100191 | TMS-WCS-3-70-50-800-4,0-EZ | Hyperline | Потолочная сварная стойка для тяжёлых нагрузок 70х50х800-4,0 мм. | Уточняйте у менеджера | Уточняйте у менеджера
00-00100274 | TMS-WTL-150-1,5-SZ | Hyperline | Траверса настенная для легких нагрузок осн. 150-1,5 мм | Уточняйте у менеджера | Уточняйте у менеджера
00-00100212 | TMS-WTR-100-2,0-SZ | Hyperline | Фиксатор борта лотка Н100 к основанию без крышки толщ. 2,0 мм | Уточняйте у менеджера | Уточняйте у менеджера
00-00100213 | TMS-WTR-50-2,0-SZ | Hyperline | Фиксатор борта лотка Н50 к основанию без крышки толщ. 2,0 мм | Уточняйте у менеджера | Уточняйте у менеджера
00-00100214 | TMS-WTR-80-2,0-SZ | Hyperline | Фиксатор борта лотка Н80 к основанию без крышки толщ. 2,0 мм | Уточняйте у менеджера | Уточняйте у менеджера
00-00051016 | CLW10-VH-200 | IEK | Держатель горизонтальный VH служит для крепления лотка к потолку при помощи шпилек. | Уточняйте у менеджера | Уточняйте у менеджера
00-00051017 | CLW10-VH-300 | IEK | Держатель горизонтальный VH служит для крепления лотка к потолку при помощи шпилек. | Уточняйте у менеджера | Уточняйте у менеджера
00-00051018 | CLW10-VH-400 | IEK | Держатель горизонтальный VH служит для крепления лотка к потолку при помощи шпилек. | Уточняйте у менеджера | Уточняйте у менеджера
00-00051019 | CLW10-VH-500 | IEK | Держатель горизонтальный VH служит для крепления лотка к потолку при помощи шпилек. | Уточняйте у менеджера | Уточняйте у менеджера
00-00024173 | CLW10-VV-100 | IEK | Держатель горизонтальный служит для крепления лотка к потолку при помощи шпилек. | Уточняйте у менеджера | Уточняйте у менеджера
00-00103811 | Держатель крышки (PR16.2144) | Промрукав | Аксессуары в исполнении HDZ – это изделия с защитным покрытием горячий цинк (по ГОСТ 9.307), подходят для соединения между собой лотков серии «Стандарт» в любой комбинации как внутри помещений, так и на открытом воздухе. Держатель крышки предназначен для надёжной фиксации крышки лотка, что необходимо в случае воздействия на лоток с крышкой вибраций и/или ветровых нагрузок. | 98.81 | 88.93
00-00083876 | Держатель крышки(PR16.0929) | Промрукав | Держатель крышки предназначен для надёжного фиксации крышки лотка, что необходимо в случае воздействия на лоток с крышкой вибраций и/или ветровых нагрузок. | 96.65 | 86.99
00-00111507 | Держатель крышки (PR16.3818) | Промрукав | Аксессуары в исполнении AISI 409 – это изделия, изготовленные из ферритовой марки нержавеющей стали 08Х13, обладающих коррозионной стойкостью и высокими прочностями показателями, что позволяет применять изделия, в различных непищевых отраслях промышленности. Держатель крышки предназначен для надёжной фиксации крышки лотка, что необходимо в случае воздействия на лоток с крышкой вибраций и/или ветровых нагрузок. | 139.77 | 125.79
00-00051015 | CLW10-DR | IEK | Держатель потолочный DR служит для крепления лотков к потолку при помощи шпильки. | Уточняйте у менеджера | Уточняйте у менеджера
00-00083830 | Заглушка лотка Стандарт 100х100(PR16.0830) | Промрукав | Заглушка лотка применяется для закрытия торцов лотка и неиспользованных ответвлений линии. | 418.2 | 376.38
00-00083831 | Заглушка лотка Стандарт 100х50(PR16.0828) | Промрукав | Заглушка лотка применяется для закрытия торцов лотка и неиспользованных ответвлений линии. | 299.79 | 269.81
00-00083832 | Заглушка лотка Стандарт 100х80(PR16.0829) | Промрукав | Заглушка лотка применяется для закрытия торцов лотка и неиспользованных ответвлений линии. | 326.32 | 293.69
00-00083833 | Заглушка лотка Стандарт 150х100(PR16.0833) | Промрукав | Заглушка лотка применяется для закрытия торцов лотка и неиспользованных ответвлений линии. | 438.74 | 394.87
00-00083834 | Заглушка лотка Стандарт 150х50(PR16.0831) | Промрукав | Заглушка лотка применяется для закрытия торцов лотка и неиспользованных ответвлений линии. | 322.31 | 290.08
00-00083835 | Заглушка лотка Стандарт 150х80(PR16.0832) | Промрукав | Заглушка лотка применяется для закрытия торцов лотка и неиспользованных ответвлений линии. | 410.06 | 369.05
00-00083836 | Заглушка лотка Стандарт 200х100(PR16.0836) | Промрукав | Заглушка лотка применяется для закрытия торцов лотка и неиспользованных ответвлений линии. | 522.68 | 470.41
00-00083837 | Заглушка лотка Стандарт 200х50(PR16.0834) | Промрукав | Заглушка лотка применяется для закрытия торцов лотка и неиспользованных ответвлений линии. | 329.39 | 296.45
00-00083838 | Заглушка лотка Стандарт 200х80(PR16.0835) | Промрукав | Заглушка лотка применяется для закрытия торцов лотка и неиспользованных ответвлений линии. | 447.06 | 402.35
00-00083839 | Заглушка лотка Стандарт 300х100(PR16.0839) | Промрукав | Заглушка лотка применяется для закрытия торцов лотка и неиспользованных ответвлений линии. | 589.89 | 530.9
00-00083840 | Заглушка лотка Стандарт 300х50(PR16.0837) | Промрукав | Заглушка лотка применяется для закрытия торцов лотка и неиспользованных ответвлений линии. | 375.34 | 337.81
00-00083841 | Заглушка лотка Стандарт 300х80(PR16.0838) | Промрукав | Заглушка лотка применяется для закрытия торцов лотка и неиспользованных ответвлений линии. | 538.84 | 484.96
00-00083842 | Заглушка лотка Стандарт 400х100(PR16.0842) | Промрукав | Заглушка лотка применяется для закрытия торцов лотка и неиспользованных ответвлений линии. | 705.79 | 635.21
00-00083843 | Заглушка лотка Стандарт 400х50(PR16.0840) | Промрукав | Заглушка лотка применяется для закрытия торцов лотка и неиспользованных ответвлений линии. | 411.6 | 370.44
00-00083844 | Заглушка лотка Стандарт 400х80(PR16.0841) | Промрукав | Заглушка лотка применяется для закрытия торцов лотка и неиспользованных ответвлений линии. | 643.21 | 578.89
00-00083845 | Заглушка лотка Стандарт 500х100(PR16.0843) | Промрукав | Заглушка лотка применяется для закрытия торцов лотка и неиспользованных ответвлений линии. | 784.37 | 705.93
00-00083846 | Заглушка лотка Стандарт 500х50(PR16.0844) | Промрукав | Заглушка лотка применяется для закрытия торцов лотка и неиспользованных ответвлений линии. | 452.75 | 407.48
00-00083847 | Заглушка лотка Стандарт 500х80(PR16.0845) | Промрукав | Заглушка лотка применяется для закрытия торцов лотка и неиспользованных ответвлений линии. | 747.41 | 672.67
00-00083848 | Заглушка лотка Стандарт 50х50(PR16.0870) | Промрукав | Заглушка лотка применяется для закрытия торцов лотка и неиспользованных ответвлений линии. | 207.29 | 186.56
00-00083849 | Заглушка лотка Стандарт 600х100(PR16.0848) | Промрукав | Заглушка лотка применяется для закрытия торцов лотка и неиспользованных ответвлений линии. | 862.77 | 776.49
00-00083850 | Заглушка лотка Стандарт 600х50(PR16.0846) | Промрукав | Заглушка лотка применяется для закрытия торцов лотка и неиспользованных ответвлений линии. | 498.04 | 448.24
00-00083851 | Заглушка лотка Стандарт 600х80(PR16.0847) | Промрукав | Заглушка лотка применяется для закрытия торцов лотка и неиспользованных ответвлений линии. | 822.15 | 739.94
00-00103810 | Заглушка лотка (PR16.1248) | Промрукав | Заглушка лотка применяется для закрытия торцов лотка и неиспользованных ответвлений линии. Аксессуары в исполнении HDZ – это изделия с защитным покрытием горячий цинк (по ГОСТ 9.307), подходят для соединения между собой лотков серии «Стандарт» в любой комбинации как внутри помещений, так и на открытом воздухе. | 774.74 | 697.27
00-00103809 | Заглушка лотка (PR16.1249) | Промрукав | Заглушка лотка применяется для закрытия торцов лотка и неиспользованных ответвлений линии. Аксессуары в исполнении HDZ – это изделия с защитным покрытием горячий цинк (по ГОСТ 9.307), подходят для соединения между собой лотков серии «Стандарт» в любой комбинации как внутри помещений, так и на открытом воздухе. | 465.85 | 419.27
00-00103808 | Заглушка лотка (PR16.1250) | Промрукав | Заглушка лотка применяется для закрытия торцов лотка и неиспользованных ответвлений линии. Аксессуары в исполнении HDZ – это изделия с защитным покрытием горячий цинк (по ГОСТ 9.307), подходят для соединения между собой лотков серии «Стандарт» в любой комбинации как внутри помещений, так и на открытом воздухе. | 524.77 | 472.29
00-00103807 | Заглушка лотка (PR16.1251) | Промрукав | Заглушка лотка применяется для закрытия торцов лотка и неиспользованных ответвлений линии. Аксессуары в исполнении HDZ – это изделия с защитным покрытием горячий цинк (по ГОСТ 9.307), подходят для соединения между собой лотков серии «Стандарт» в любой комбинации как внутри помещений, так и на открытом воздухе. | 875.31 | 787.78
00-00103806 | Заглушка лотка (PR16.1252) | Промрукав | Заглушка лотка применяется для закрытия торцов лотка и неиспользованных ответвлений линии. Аксессуары в исполнении HDZ – это изделия с защитным покрытием горячий цинк (по ГОСТ 9.307), подходят для соединения между собой лотков серии «Стандарт» в любой комбинации как внутри помещений, так и на открытом воздухе. | 492.89 | 443.6
00-00103805 | Заглушка лотка (PR16.1253) | Промрукав | Заглушка лотка применяется для закрытия торцов лотка и неиспользованных ответвлений линии. Аксессуары в исполнении HDZ – это изделия с защитным покрытием горячий цинк (по ГОСТ 9.307), подходят для соединения между собой лотков серии «Стандарт» в любой комбинации как внутри помещений, так и на открытом воздухе. | 692.6 | 623.34
00-00103804 | Заглушка лотка (PR16.1254) | Промрукав | Заглушка лотка применяется для закрытия торцов лотка и неиспользованных ответвлений линии. Аксессуары в исполнении HDZ – это изделия с защитным покрытием горячий цинк (по ГОСТ 9.307), подходят для соединения между собой лотков серии «Стандарт» в любой комбинации как внутри помещений, так и на открытом воздухе. | 947.87 | 853.08
00-00103803 | Заглушка лотка (PR16.1255) | Промрукав | Заглушка лотка применяется для закрытия торцов лотка и неиспользованных ответвлений линии. Аксессуары в исполнении HDZ – это изделия с защитным покрытием горячий цинк (по ГОСТ 9.307), подходят для соединения между собой лотков серии «Стандарт» в любой комбинации как внутри помещений, так и на открытом воздухе. | 563.21 | 506.89
00-00103802 | Заглушка лотка (PR16.1256) | Промрукав | Заглушка лотка применяется для закрытия торцов лотка и неиспользованных ответвлений линии. Аксессуары в исполнении HDZ – это изделия с защитным покрытием горячий цинк (по ГОСТ 9.307), подходят для соединения между собой лотков серии «Стандарт» в любой комбинации как внутри помещений, так и на открытом воздухе. | 754.94 | 679.45
00-00103801 | Заглушка лотка (PR16.1257) | Промрукав | Заглушка лотка применяется для закрытия торцов лотка и неиспользованных ответвлений линии. Аксессуары в исполнении HDZ – это изделия с защитным покрытием горячий цинк (по ГОСТ 9.307), подходят для соединения между собой лотков серии «Стандарт» в любой комбинации как внутри помещений, так и на открытом воздухе. | 1084.71 | 976.24
00-00103800 | Заглушка лотка (PR16.1258) | Промрукав | Заглушка лотка применяется для закрытия торцов лотка и неиспользованных ответвлений линии. Аксессуары в исполнении HDZ – это изделия с защитным покрытием горячий цинк (по ГОСТ 9.307), подходят для соединения между собой лотков серии «Стандарт» в любой комбинации как внутри помещений, так и на открытом воздухе. | 641.72 | 577.55
00-00103799 | Заглушка лотка (PR16.1259) | Промрукав | Заглушка лотка применяется для закрытия торцов лотка и неиспользованных ответвлений линии. Аксессуары в исполнении HDZ – это изделия с защитным покрытием горячий цинк (по ГОСТ 9.307), подходят для соединения между собой лотков серии «Стандарт» в любой комбинации как внутри помещений, так и на открытом воздухе. | 1040.18 | 936.16
00-00103798 | Заглушка лотка (PR16.1260) | Промрукав | Заглушка лотка применяется для закрытия торцов лотка и неиспользованных ответвлений линии. Аксессуары в исполнении HDZ – это изделия с защитным покрытием горячий цинк (по ГОСТ 9.307), подходят для соединения между собой лотков серии «Стандарт» в любой комбинации как внутри помещений, так и на открытом воздухе. | 1318.52 | 1186.67
00-00103797 | Заглушка лотка (PR16.1261) | Промрукав | Заглушка лотка применяется для закрытия торцов лотка и неиспользованных ответвлений линии. Аксессуары в исполнении HDZ – это изделия с защитным покрытием горячий цинк (по ГОСТ 9.307), подходят для соединения между собой лотков серии «Стандарт» в любой комбинации как внутри помещений, так и на открытом воздухе. | 812.99 | 731.69
00-00103796 | Заглушка лотка (PR16.1262) | Промрукав | Заглушка лотка применяется для закрытия торцов лотка и неиспользованных ответвлений линии. Аксессуары в исполнении HDZ – это изделия с защитным покрытием горячий цинк (по ГОСТ 9.307), подходят для соединения между собой лотков серии «Стандарт» в любой комбинации как внутри помещений, так и на открытом воздухе. | 1241.42 | 1117.28
00-00103795 | Заглушка лотка (PR16.1263) | Промрукав | Заглушка лотка применяется для закрытия торцов лотка и неиспользованных ответвлений линии. Аксессуары в исполнении HDZ – это изделия с защитным покрытием горячий цинк (по ГОСТ 9.307), подходят для соединения между собой лотков серии «Стандарт» в любой комбинации как внутри помещений, так и на открытом воздухе. | 1511.17 | 1360.05
00-00103794 | Заглушка лотка (PR16.1264) | Промрукав | Заглушка лотка применяется для закрытия торцов лотка и неиспользованных ответвлений линии. Аксессуары в исполнении HDZ – это изделия с защитным покрытием горячий цинк (по ГОСТ 9.307), подходят для соединения между собой лотков серии «Стандарт» в любой комбинации как внутри помещений, так и на открытом воздухе. | 894.16 | 804.74
00-00103793 | Заглушка лотка (PR16.1265) | Промрукав | Заглушка лотка применяется для закрытия торцов лотка и неиспользованных ответвлений линии. Аксессуары в исполнении HDZ – это изделия с защитным покрытием горячий цинк (по ГОСТ 9.307), подходят для соединения между собой лотков серии «Стандарт» в любой комбинации как внутри помещений, так и на открытом воздухе. | 1442.73 | 1298.46
00-00103792 | Заглушка лотка (PR16.1266) | Промрукав | Заглушка лотка применяется для закрытия торцов лотка и неиспользованных ответвлений линии. Аксессуары в исполнении HDZ – это изделия с защитным покрытием горячий цинк (по ГОСТ 9.307), подходят для соединения между собой лотков серии «Стандарт» в любой комбинации как внутри помещений, так и на открытом воздухе. | 385.03 | 346.53
00-00103791 | Заглушка лотка (PR16.1267) | Промрукав | Заглушка лотка применяется для закрытия торцов лотка и неиспользованных ответвлений линии. Аксессуары в исполнении HDZ – это изделия с защитным покрытием горячий цинк (по ГОСТ 9.307), подходят для соединения между собой лотков серии «Стандарт» в любой комбинации как внутри помещений, так и на открытом воздухе. | 1734.59 | 1561.13
00-00103790 | Заглушка лотка (PR16.1268) | Промрукав | Заглушка лотка применяется для закрытия торцов лотка и неиспользованных ответвлений линии. Аксессуары в исполнении HDZ – это изделия с защитным покрытием горячий цинк (по ГОСТ 9.307), подходят для соединения между собой лотков серии «Стандарт» в любой комбинации как внутри помещений, так и на открытом воздухе. | 919.41 | 827.47
00-00103789 | Заглушка лотка (PR16.1269) | Промрукав | Заглушка лотка применяется для закрытия торцов лотка и неиспользованных ответвлений линии. Аксессуары в исполнении HDZ – это изделия с защитным покрытием горячий цинк (по ГОСТ 9.307), подходят для соединения между собой лотков серии «Стандарт» в любой комбинации как внутри помещений, так и на открытом воздухе. | 1643.67 | 1479.3
00-00118750 | Заглушка лотка (PR16.2472) | Промрукав | Заглушка лотка Стандарт INOX (AISI 304) 100х100, применяется для закрытия торцов лотка и неиспользованных ответвлений линии. | 1116.87 | 1005.18
00-00118749 | Заглушка лотка (PR16.2473) | Промрукав | Заглушка лотка применяется для закрытия торцов лотка и неиспользованных ответвлений линии. | 630.81 | 567.73
00-00118748 | Заглушка лотка (PR16.2474) | Промрукав | Заглушка лотка применяется для закрытия торцов лотка и неиспользованных ответвлений линии. | 830.49 | 747.44
00-00118747 | Заглушка лотка (PR16.2475) | Промрукав | Заглушка лотка применяется для закрытия торцов лотка и неиспользованных ответвлений линии. | 1362.99 | 1226.69
00-00118746 | Заглушка лотка (PR16.2477) | Промрукав | Заглушка лотка Стандарт INOX (AISI 304) 150х50 Промрукав (PR16.2477) | 668.61 | 601.75
00-00118745 | Заглушка лотка (PR16.2476) | Промрукав | Заглушка лотка применяется для закрытия торцов лотка и неиспользованных ответвлений линии. | 971.46 | 874.31
00-00118744 | Заглушка лотка (PR16.2478) | Промрукав | Заглушка лотка применяется для закрытия торцов лотка и неиспользованных ответвлений линии. | 1443.78 | 1299.4
00-00118743 | Заглушка лотка (PR16.2479) | Промрукав | Заглушка лотка применяется для закрытия торцов лотка и неиспользованных ответвлений линии. | 706.43 | 635.79
00-00118742 | Заглушка лотка (PR16.2480) | Промрукав | Заглушка лотка применяется для закрытия торцов лотка и неиспользованных ответвлений линии. | 1202.8 | 1082.52
00-00118741 | Заглушка лотка (PR16.2481) | Промрукав | Заглушка лотка применяется для закрытия торцов лотка и неиспользованных ответвлений линии. | 1694.52 | 1525.07
00-00118740 | Заглушка лотка (PR16.2482) | Промрукав | Заглушка лотка применяется для закрытия торцов лотка и неиспользованных ответвлений линии. | 854.24 | 768.82
00-00118739 | Заглушка лотка (PR16.2483) | Промрукав | Заглушка лотка применяется для закрытия торцов лотка и неиспользованных ответвлений линии. | 1502.24 | 1352.02
00-00118738 | Заглушка лотка (PR16.2484) | Промрукав | Заглушка лотка применяется для закрытия торцов лотка и неиспользованных ответвлений линии. | 1865.09 | 1678.58
00-00118737 | Заглушка лотка (PR16.2485) | Промрукав | Заглушка лотка применяется для закрытия торцов лотка и неиспользованных ответвлений линии. | 948.76 | 853.88
00-00118736 | Заглушка лотка (PR16.2486) | Промрукав | Заглушка лотка применяется для закрытия торцов лотка и неиспользованных ответвлений линии. | 1638.01 | 1474.21
00-00118735 | Заглушка лотка (PR16.2487) | Промрукав | Заглушка лотка применяется для закрытия торцов лотка и неиспользованных ответвлений линии. | 2258.16 | 2032.34
00-00118734 | Заглушка лотка (PR16.2488) | Промрукав | Заглушка лотка применяется для закрытия торцов лотка и неиспользованных ответвлений линии. | 1220.42 | 1098.38
00-00118733 | Заглушка лотка (PR16.2489) | Промрукав | Заглушка лотка применяется для закрытия торцов лотка и неиспользованных ответвлений линии. | 1937.41 | 1743.67
00-00118732 | Заглушка лотка (PR16.2490) | Промрукав | Заглушка лотка применяется для закрытия торцов лотка и неиспользованных ответвлений линии. | 502.56 | 452.3
00-00118731 | Заглушка лотка (PR16.2491) | Промрукав | Заглушка лотка применяется для закрытия торцов лотка и неиспользованных ответвлений линии. | 2421.47 | 2179.32
00-00118730 | Заглушка лотка (PR16.2492) | Промрукав | Заглушка лотка применяется для закрытия торцов лотка и неиспользованных ответвлений линии. | 1304.44 | 1174
00-00118729 | Заглушка лотка (PR16.2493) | Промрукав | Заглушка лотка применяется для закрытия торцов лотка и неиспользованных ответвлений линии. | 2105.89 | 1895.3
00-00118728 | Заглушка лотка (PR16.2494) | Промрукав | Заглушка лотка применяется для закрытия торцов лотка и неиспользованных ответвлений линии. | 1451.94 | 1306.75
00-00118727 | Заглушка лотка (PR16.2495) | Промрукав | Заглушка лотка применяется для закрытия торцов лотка и неиспользованных ответвлений линии. | 820.05 | 738.05
00-00118726 | Заглушка лотка (PR16.2496) | Промрукав | Заглушка лотка применяется для закрытия торцов лотка и неиспользованных ответвлений линии. | 1079.66 | 971.69
00-00118725 | Заглушка лотка (PR16.2497) | Промрукав | Заглушка лотка применяется для закрытия торцов лотка и неиспользованных ответвлений линии. | 1771.92 | 1594.73
00-00118724 | Заглушка лотка (PR16.2498) | Промрукав | Заглушка лотка применяется для закрытия торцов лотка и неиспользованных ответвлений линии. | 869.21 | 782.29
00-00118723 | Заглушка лотка (PR16.2499) | Промрукав | Заглушка лотка применяется для закрытия торцов лотка и неиспользованных ответвлений линии. | 1262.89 | 1136.6
00-00118722 | Заглушка лотка (PR16.2500) | Промрукав | Заглушка лотка применяется для закрытия торцов лотка и неиспользованных ответвлений линии. | 1876.92 | 1689.23
00-00118721 | Заглушка лотка (PR16.2501) | Промрукав | Заглушка лотка применяется для закрытия торцов лотка и неиспользованных ответвлений линии. | 918.33 | 826.5
00-00118720 | Заглушка лотка (PR16.2502) | Промрукав | Заглушка лотка применяется для закрытия торцов лотка и неиспользованных ответвлений линии. | 1563.69 | 1407.32
00-00118719 | Заглушка лотка (PR16.2503) | Промрукав | Заглушка лотка применяется для закрытия торцов лотка и неиспользованных ответвлений линии. | 2202.88 | 1982.59
00-00118718 | Заглушка лотка (PR16.2504) | Промрукав | Заглушка лотка применяется для закрытия торцов лотка и неиспользованных ответвлений линии. | 1110.49 | 999.44
00-00118717 | Заглушка лотка (PR16.2505) | Промрукав | Заглушка лотка применяется для закрытия торцов лотка и неиспользованных ответвлений линии. | 1952.9 | 1757.61
00-00118716 | Заглушка лотка (PR16.2506) | Промрукав | Заглушка лотка применяется для закрытия торцов лотка и неиспользованных ответвлений линии. | 2424.61 | 2182.15
00-00118715 | Заглушка лотка (PR16.2508) | Промрукав | Заглушка лотка применяется для закрытия торцов лотка и неиспользованных ответвлений линии. | 1381.41 | 1243.27
00-00118714 | Заглушка лотка (PR16.2507) | Промрукав | Заглушка лотка применяется для закрытия торцов лотка и неиспользованных ответвлений линии. | 2129.42 | 1916.48
00-00118713 | Заглушка лотка (PR16.2509) | Промрукав | Заглушка лотка применяется для закрытия торцов лотка и неиспользованных ответвлений линии. | 2935.61 | 2642.05
00-00118712 | Заглушка лотка (PR16.2510) | Промрукав | Заглушка лотка применяется для закрытия торцов лотка и неиспользованных ответвлений линии. | 1586.54 | 1427.89
00-00118711 | Заглушка лотка (PR16.2511) | Промрукав | Заглушка лотка применяется для закрытия торцов лотка и неиспользованных ответвлений линии. | 2518.64 | 2266.78
00-00118710 | Заглушка лотка (PR16.2512) | Промрукав | Заглушка лотка применяется для закрытия торцов лотка и неиспользованных ответвлений линии. | 653.36 | 588.02
00-00118709 | Заглушка лотка (PR16.2513) | Промрукав | Заглушка лотка применяется для закрытия торцов лотка и неиспользованных ответвлений линии. | 3147.88 | 2833.09
00-00118708 | Заглушка лотка (PR16.2514) | Промрукав | Заглушка лотка применяется для закрытия торцов лотка и неиспользованных ответвлений линии. | 1695.82 | 1526.24
00-00118707 | Заглушка лотка (PR16.2515) | Промрукав | Заглушка лотка применяется для закрытия торцов лотка и неиспользованных ответвлений линии. | 2737.63 | 2463.87
00-00111508 | Заглушка лотка (PR16.2516) | Промрукав | Заглушка лотка применяется для закрытия торцов лотка и неиспользованных ответвлений линии. Аксессуары в исполнении AISI 409 – это изделия, изготовленные из ферритовой марки нержавеющей стали 08Х13, обладающих коррозионной стойкостью и высокими прочностями показателями, что позволяет применять изделия, в различных непищевых отраслях промышленности. | 748.32 | 673.49
00-00111509 | Заглушка лотка (PR16.2517) | Промрукав | Заглушка лотка применяется для закрытия торцов лотка и неиспользованных ответвлений линии. Аксессуары в исполнении AISI 409 – это изделия, изготовленные из ферритовой марки нержавеющей стали 08Х13, обладающих коррозионной стойкостью и высокими прочностями показателями, что позволяет применять изделия, в различных непищевых отраслях промышленности. | 422.64 | 380.38
00-00111510 | Заглушка лотка (PR16.2518) | Промрукав | Заглушка лотка применяется для закрытия торцов лотка и неиспользованных ответвлений линии. Аксессуары в исполнении AISI 409 – это изделия, изготовленные из ферритовой марки нержавеющей стали 08Х13, обладающих коррозионной стойкостью и высокими прочностями показателями, что позволяет применять изделия, в различных непищевых отраслях промышленности. | 556.43 | 500.79
00-00111511 | Заглушка лотка (PR16.2519) | Промрукав | Заглушка лотка применяется для закрытия торцов лотка и неиспользованных ответвлений линии. Аксессуары в исполнении AISI 409 – это изделия, изготовленные из ферритовой марки нержавеющей стали 08Х13, обладающих коррозионной стойкостью и высокими прочностями показателями, что позволяет применять изделия, в различных непищевых отраслях промышленности. | 913.22 | 821.9
00-00111512 | Заглушка лотка (PR16.2520) | Промрукав | Заглушка лотка применяется для закрытия торцов лотка и неиспользованных ответвлений линии. Аксессуары в исполнении AISI 409 – это изделия, изготовленные из ферритовой марки нержавеющей стали 08Х13, обладающих коррозионной стойкостью и высокими прочностями показателями, что позволяет применять изделия, в различных непищевых отраслях промышленности. | 447.99 | 403.19
00-00111513 | Заглушка лотка (PR16.2521) | Промрукав | Заглушка лотка применяется для закрытия торцов лотка и неиспользованных ответвлений линии. Аксессуары в исполнении AISI 409 – это изделия, изготовленные из ферритовой марки нержавеющей стали 08Х13, обладающих коррозионной стойкостью и высокими прочностями показателями, что позволяет применять изделия, в различных непищевых отраслях промышленности. | 650.9 | 585.81
00-00111514 | Заглушка лотка (PR16.2522) | Промрукав | Заглушка лотка применяется для закрытия торцов лотка и неиспользованных ответвлений линии. Аксессуары в исполнении AISI 409 – это изделия, изготовленные из ферритовой марки нержавеющей стали 08Х13, обладающих коррозионной стойкостью и высокими прочностями показателями, что позволяет применять изделия, в различных непищевых отраслях промышленности. | 967.34 | 870.61
00-00111515 | Заглушка лотка (PR16.2523) | Промрукав | Заглушка лотка применяется для закрытия торцов лотка и неиспользованных ответвлений линии. Аксессуары в исполнении AISI 409 – это изделия, изготовленные из ферритовой марки нержавеющей стали 08Х13, обладающих коррозионной стойкостью и высокими прочностями показателями, что позволяет применять изделия, в различных непищевых отраслях промышленности. | 473.27 | 425.94
00-00111516 | Заглушка лотка (PR16.2524) | Промрукав | Заглушка лотка применяется для закрытия торцов лотка и неиспользованных ответвлений линии. Аксессуары в исполнении AISI 409 – это изделия, изготовленные из ферритовой марки нержавеющей стали 08Х13, обладающих коррозионной стойкостью и высокими прочностями показателями, что позволяет применять изделия, в различных непищевых отраслях промышленности. | 805.88 | 725.29
00-00111517 | Заглушка лотка (PR16.2525) | Промрукав | Заглушка лотка применяется для закрытия торцов лотка и неиспользованных ответвлений линии. Аксессуары в исполнении AISI 409 – это изделия, изготовленные из ферритовой марки нержавеющей стали 08Х13, обладающих коррозионной стойкостью и высокими прочностями показателями, что позволяет применять изделия, в различных непищевых отраслях промышленности. | 1135.35 | 1021.82
00-00111518 | Заглушка лотка (PR16.2526) | Промрукав | Заглушка лотка применяется для закрытия торцов лотка и неиспользованных ответвлений линии. Аксессуары в исполнении AISI 409 – это изделия, изготовленные из ферритовой марки нержавеющей стали 08Х13, обладающих коррозионной стойкостью и высокими прочностями показателями, что позволяет применять изделия, в различных непищевых отраслях промышленности. | 572.33 | 515.1
00-00111519 | Заглушка лотка (PR16.2527) | Промрукав | Заглушка лотка применяется для закрытия торцов лотка и неиспользованных ответвлений линии. Аксессуары в исполнении AISI 409 – это изделия, изготовленные из ферритовой марки нержавеющей стали 08Х13, обладающих коррозионной стойкостью и высокими прочностями показателями, что позволяет применять изделия, в различных непищевых отраслях промышленности. | 1006.51 | 905.86
00-00111520 | Заглушка лотка (PR16.2528) | Промрукав | Заглушка лотка применяется для закрытия торцов лотка и неиспользованных ответвлений линии. Аксессуары в исполнении AISI 409 – это изделия, изготовленные из ферритовой марки нержавеющей стали 08Х13, обладающих коррозионной стойкостью и высокими прочностями показателями, что позволяет применять изделия, в различных непищевых отраслях промышленности. | 1249.62 | 1124.66
00-00111521 | Заглушка лотка (PR16.2529) | Промрукав | Заглушка лотка применяется для закрытия торцов лотка и неиспользованных ответвлений линии. Аксессуары в исполнении AISI 409 – это изделия, изготовленные из ферритовой марки нержавеющей стали 08Х13, обладающих коррозионной стойкостью и высокими прочностями показателями, что позволяет применять изделия, в различных непищевых отраслях промышленности. | 635.68 | 572.11
00-00111522 | Заглушка лотка (PR16.2530) | Промрукав | Заглушка лотка применяется для закрытия торцов лотка и неиспользованных ответвлений линии. Аксессуары в исполнении AISI 409 – это изделия, изготовленные из ферритовой марки нержавеющей стали 08Х13, обладающих коррозионной стойкостью и высокими прочностями показателями, что позволяет применять изделия, в различных непищевых отраслях промышленности. | 1097.47 | 987.72
00-00111523 | Заглушка лотка (PR16.2531) | Промрукав | Заглушка лотка применяется для закрытия торцов лотка и неиспользованных ответвлений линии. Аксессуары в исполнении AISI 409 – это изделия, изготовленные из ферритовой марки нержавеющей стали 08Х13, обладающих коррозионной стойкостью и высокими прочностями показателями, что позволяет применять изделия, в различных непищевых отраслях промышленности. | 1512.99 | 1361.69
00-00111524 | Заглушка лотка (PR16.2532) | Промрукав | Заглушка лотка применяется для закрытия торцов лотка и неиспользованных ответвлений линии. Аксессуары в исполнении AISI 409 – это изделия, изготовленные из ферритовой марки нержавеющей стали 08Х13, обладающих коррозионной стойкостью и высокими прочностями показателями, что позволяет применять изделия, в различных непищевых отраслях промышленности. | 817.68 | 735.91
00-00111525 | Заглушка лотка (PR16.2533) | Промрукав | Заглушка лотка применяется для закрытия торцов лотка и неиспользованных ответвлений линии. Аксессуары в исполнении AISI 409 – это изделия, изготовленные из ферритовой марки нержавеющей стали 08Х13, обладающих коррозионной стойкостью и высокими прочностями показателями, что позволяет применять изделия, в различных непищевых отраслях промышленности. | 1298.1 | 1168.29
00-00111526 | Заглушка лотка (PR16.2534) | Промрукав | Заглушка лотка применяется для закрытия торцов лотка и неиспользованных ответвлений линии. Аксессуары в исполнении AISI 409 – это изделия, изготовленные из ферритовой марки нержавеющей стали 08Х13, обладающих коррозионной стойкостью и высокими прочностями показателями, что позволяет применять изделия, в различных непищевых отраслях промышленности. | 336.71 | 303.04
00-00111527 | Заглушка лотка (PR16.2535) | Промрукав | Заглушка лотка применяется для закрытия торцов лотка и неиспользованных ответвлений линии. Аксессуары в исполнении AISI 409 – это изделия, изготовленные из ферритовой марки нержавеющей стали 08Х13, обладающих коррозионной стойкостью и высокими прочностями показателями, что позволяет применять изделия, в различных непищевых отраслях промышленности. | 1622.36 | 1460.12
00-00111528 | Заглушка лотка (PR16.2536) | Промрукав | Заглушка лотка применяется для закрытия торцов лотка и неиспользованных ответвлений линии. Аксессуары в исполнении AISI 409 – это изделия, изготовленные из ферритовой марки нержавеющей стали 08Х13, обладающих коррозионной стойкостью и высокими прочностями показателями, что позволяет применять изделия, в различных непищевых отраслях промышленности. | 874.01 | 786.61
00-00111529 | Заглушка лотка (PR16.2537) | Промрукав | Заглушка лотка применяется для закрытия торцов лотка и неиспользованных ответвлений линии. Аксессуары в исполнении AISI 409 – это изделия, изготовленные из ферритовой марки нержавеющей стали 08Х13, обладающих коррозионной стойкостью и высокими прочностями показателями, что позволяет применять изделия, в различных непищевых отраслях промышленности. | 1410.92 | 1269.83
00-00114019 | CLP1Z-050-200 | IEK | Заглушка кабельных лотков служит для установки в торец лотка в местах окончания трассы. | Уточняйте у менеджера | Уточняйте у менеджера
00-00073622 | CLP1Z-050-500 | IEK | Заглушка кабельных лотков служит для установки в торец лотка в местах окончания трассы. Все аксессуары для металлических лотков изготовлены из стали горячего цинкования методом Сендзимира (защитный слой цинка 10-20 мкм). | Уточняйте у менеджера | Уточняйте у менеджера
00-00134951 | Заглушка торцевая (525-020) | ПожТехКабель | Заглушка торцевая для ККМОМ 25х25 | 165.58 | 149.02
00-00134952 | Заглушка торцевая (525-040) | ПожТехКабель | Заглушка торцевая для ККМОМ 40х30 | 211.84 | 190.66
00-00133596 | Заглушка торцевая (569-010) | ПожТехКабель | Заглушка торцевая для лотка 100х100х0,7 мм | 195.01 | 175.51
00-00133576 | Заглушка торцевая (569-002) | ПожТехКабель | Заглушка торцевая для лотка 100х50х0,7 | 151.44 | 136.3
00-00133586 | Заглушка торцевая (569-020) | ПожТехКабель | Заглушка торцевая для лотка 100х80х0,7 мм | 185.83 | 167.25
00-00133597 | Заглушка торцевая (569-011) | ПожТехКабель | Заглушка торцевая для лотка 150х100х0,7 мм | 229.16 | 206.25
00-00133577 | Заглушка торцевая (569-003) | ПожТехКабель | Заглушка торцевая для лотка 150х50х0,7 мм | 176.84 | 159.15
00-00133587 | Заглушка торцевая (569-021) | ПожТехКабель | Заглушка торцевая для лотка 150х80х0,7 мм | 216.74 | 195.07
00-00133105 | Заглушка торцевая (569-012) | ПожТехКабель | Заглушка торцевая для лотка 200х100х0,7 мм | 263.28 | 236.95
00-00133578 | Заглушка торцевая (569-004) | ПожТехКабель | Заглушка торцевая для лотка 200х50х0,7 мм | 207.44 | 186.69
00-00133588 | Заглушка торцевая (569-022) | ПожТехКабель | Заглушка торцевая для лотка 200х80х0,7 мм | 247.68 | 222.91
00-00133598 | Заглушка торцевая (569-013) | ПожТехКабель | Заглушка торцевая для лотка 250х100х0,7 мм | 330.45 | 297.4
00-00133579 | Заглушка торцевая (569-005) | ПожТехКабель | Заглушка торцевая для лотка 250х50х0,7 мм | 232.8 | 209.52
00-00133589 | Заглушка торцевая (569-023) | ПожТехКабель | Заглушка торцевая для лотка 250х80х0,7 мм | 318.59 | 286.73
00-00133599 | Заглушка торцевая (569-014) | ПожТехКабель | Заглушка торцевая для лотка 300х100х0,7 мм | 344.64 | 310.17
00-00133580 | Заглушка торцевая (569-006) | ПожТехКабель | Заглушка торцевая для лотка 300х50х0,7 мм | 258.2 | 232.38
00-00133590 | Заглушка торцевая (569-024) | ПожТехКабель | Заглушка торцевая для лотка 300х80х0,7 мм | 330.45 | 297.4
00-00133600 | Заглушка торцевая (569-015) | ПожТехКабель | Заглушка торцевая для лотка 400х100х0,7 мм | 373.09 | 335.78
00-00133581 | Заглушка торцевая (569-007) | ПожТехКабель | Заглушка торцевая для лотка 400х50х0,7 мм | 325.75 | 293.17
00-00133591 | Заглушка торцевая (569-025) | ПожТехКабель | Заглушка торцевая для лотка 400х80х0,7 мм | 354.11 | 318.7
00-00133601 | Заглушка торцевая (569-016) | ПожТехКабель | Заглушка торцевая для лотка 500х100х0,7 мм | 401.48 | 361.33
00-00133602 | Заглушка торцевая (569-074) | ПожТехКабель | Заглушка торцевая для лотка 500х100х1,0 мм | 516.43 | 464.78
00-00133452 | Заглушка торцевая (569-008) | ПожТехКабель | Заглушка торцевая для лотка 500х50х0,7 мм | 342.29 | 308.06
00-00133582 | Заглушка торцевая (569-058) | ПожТехКабель | Заглушка торцевая для лотка 500х50х1,0 мм | 424.44 | 382
00-00133592 | Заглушка торцевая (569-026) | ПожТехКабель | Заглушка торцевая для лотка 500х80х0,7 мм | 377.8 | 340.02
00-00133593 | Заглушка торцевая (569-066) | ПожТехКабель | Заглушка торцевая для лотка 500х80х1,0 мм | 479.63 | 431.67
00-00133583 | Заглушка торцевая (569-001) | ПожТехКабель | Заглушка торцевая для лотка 50х50х0,7 мм | 123.62 | 111.26
00-00133603 | Заглушка торцевая (569-017) | ПожТехКабель | Заглушка торцевая для лотка 600х100х0,7 мм | 429.85 | 386.86
00-00133604 | Заглушка торцевая (569-075) | ПожТехКабель | Заглушка торцевая для лотка 600х100х1,0 мм | 560.6 | 504.54
00-00133584 | Заглушка торцевая (569-009) | ПожТехКабель | Заглушка торцевая для лотка 600х50х0,7 мм | 358.9 | 323.01
00-00133585 | Заглушка торцевая (569-059) | ПожТехКабель | Заглушка торцевая для лотка 600х50х1,0 мм | 450.23 | 405.21
00-00133594 | Заглушка торцевая (569-027) | ПожТехКабель | Заглушка торцевая для лотка 600х80х0,7 мм | 401.48 | 361.33
00-00133595 | Заглушка торцевая (569-067) | ПожТехКабель | Заглушка торцевая для лотка 600х80х1,0 мм | 516.43 | 464.78
00-00081329 | Комплект соединительный (PR08.2408) | Промрукав | Комплект соединительный (Винт М6х10 DIN 603+гайка М6 DIN 6923) (100 шт/уп) Промрукав (PR08.2408) | 11.2 | 10.08
00-00051103 | CLP1M-CS-6-10-1-M-HDZ | IEK | Комплект соединительный КС М6х10 предназначен для соединения лотков и аксессуаров между собой. | Уточняйте у менеджера | Уточняйте у менеджера
00-00051072 | CLP1M-CS-6-10-1 | IEK | Комплект соединительный КС М6х10 предназначен для соединения лотков и аксессуаров между собой. | Уточняйте у менеджера | Уточняйте у менеджера
00-00051073 | CLP1M-CS-6-16 | IEK | Комплект соединительный КС М6х16 предназначен для соединения лотков и аксессуаров между собой. | Уточняйте у менеджера | Уточняйте у менеджера
00-00051104 | CLP1M-CS-6-16-HDZ | IEK | Комплект соединительный КС М6х16 предназначен для соединения лотков и аксессуаров между собой. | Уточняйте у менеджера | Уточняйте у менеджера
00-00050966 | CLM50D-CSO-41-41-04-HDZ | IEK | Консоль STRUT является неотъемлемой частью STRUT-системы и используется для монтажа кабеленесущих систем, систем отопления, вентиляции и кондиционирования, а также при монтаже электротехнического оборудования. Консоль STRUT изготавливается из STRUT-профиля толщиной 2,5 мм, поэтому обладает высокими показателями безопасной рабочей нагрузки. Консоль STRUT может быть смонтирована к вертикальным и горизонтальным опорным конструкциям, а также в STRUT-профиль или подвес потолочный STRUT с помощью канальной гайки. | Уточняйте у менеджера | Уточняйте у менеджера
00-00050967 | CLM50D-CSO-41-41-05-HDZ | IEK | Консоль STRUT является неотъемлемой частью STRUT-системы и используется для монтажа кабеленесущих систем, систем отопления, вентиляции и кондиционирования, а также при монтаже электротехнического оборудования. Консоль STRUT изготавливается из STRUT-профиля толщиной 2,5 мм, поэтому обладает высокими показателями безопасной рабочей нагрузки. Консоль STRUT может быть смонтирована к вертикальным и горизонтальным опорным конструкциям, а также в STRUT-профиль или подвес потолочный STRUT с помощью канальной гайки. | Уточняйте у менеджера | Уточняйте у менеджера
00-00113994 | Консоль (PR08.8170) | Промрукав | STRUT-системы в исполнении HDZ - это изделия с защитным покрытием горячий цинк (по ГОСТ 9.307), которые предназначены для создания инженерных систем с высокой несущей способностью любой сложности из профилей, монтажных элементов и специализированных болтовых соединений как внутри помещений, так и на открытом воздухе. Страт-консоль разработана для формирования опорных конструкций и узлов креплений на основе страт-профиля. Применяется для фиксации кабельной трассы к вертикальным поверхностям, а также для создания опорных конструкций. Крепление изделия производится к стене, в профили и к стойкам при помощи крепёжных элементов. Представляет собой цельное изделие, готовое к использованию и не требующее предварительной сборки. Устанавливается без применения сварки. | 697.97 | 628.17
00-00113759 | Консоль (PR08.8169) | Промрукав | STRUT-системы в исполнении HDZ - это изделия с защитным покрытием горячий цинк (по ГОСТ 9.307), которые предназначены для создания инженерных систем с высокой несущей способностью любой сложности из профилей, монтажных элементов и специализированных болтовых соединений как внутри помещений, так и на открытом воздухе. Страт-консоль разработана для формирования опорных конструкций и узлов креплений на основе страт-профиля. Применяется для фиксации кабельной трассы к вертикальным поверхностям, а также для создания опорных конструкций. Крепление изделия производится к стене, в профили и к стойкам при помощи крепёжных элементов. Представляет собой цельное изделие, готовое к использованию и не требующее предварительной сборки. Устанавливается без применения сварки. | 798.81 | 718.93
00-00113760 | Консоль (PR08.8168) | Промрукав | STRUT-системы в исполнении HDZ - это изделия с защитным покрытием горячий цинк (по ГОСТ 9.307), которые предназначены для создания инженерных систем с высокой несущей способностью любой сложности из профилей, монтажных элементов и специализированных болтовых соединений как внутри помещений, так и на открытом воздухе. Страт-консоль разработана для формирования опорных конструкций и узлов креплений на основе страт-профиля. Применяется для фиксации кабельной трассы к вертикальным поверхностям, а также для создания опорных конструкций. Крепление изделия производится к стене, в профили и к стойкам при помощи крепёжных элементов. Представляет собой цельное изделие, готовое к использованию и не требующее предварительной сборки. Устанавливается без применения сварки. | 899.64 | 809.68
00-00113761 | Консоль (PR08.8174) | Промрукав | STRUT-системы в исполнении HDZ - это изделия с защитным покрытием горячий цинк (по ГОСТ 9.307), которые предназначены для создания инженерных систем с высокой несущей способностью любой сложности из профилей, монтажных элементов и специализированных болтовых соединений как внутри помещений, так и на открытом воздухе. Страт-консоль разработана для формирования опорных конструкций и узлов креплений на основе страт-профиля. Применяется для фиксации кабельной трассы к вертикальным поверхностям, а также для создания опорных конструкций. Крепление изделия производится к стене, в профили и к стойкам при помощи крепёжных элементов. Представляет собой цельное изделие, готовое к использованию и не требующее предварительной сборки. Устанавливается без применения сварки. | 959.61 | 863.65
00-00113762 | Консоль (PR08.8173) | Промрукав | STRUT-системы в исполнении HDZ - это изделия с защитным покрытием горячий цинк (по ГОСТ 9.307), которые предназначены для создания инженерных систем с высокой несущей способностью любой сложности из профилей, монтажных элементов и специализированных болтовых соединений как внутри помещений, так и на открытом воздухе. Страт-консоль разработана для формирования опорных конструкций и узлов креплений на основе страт-профиля. Применяется для фиксации кабельной трассы к вертикальным поверхностям, а также для создания опорных конструкций. Крепление изделия производится к стене, в профили и к стойкам при помощи крепёжных элементов. Представляет собой цельное изделие, готовое к использованию и не требующее предварительной сборки. Устанавливается без применения сварки. | 1202.81 | 1082.53
00-00113763 | Консоль (PR08.8172) | Промрукав | STRUT-системы в исполнении HDZ - это изделия с защитным покрытием горячий цинк (по ГОСТ 9.307), которые предназначены для создания инженерных систем с высокой несущей способностью любой сложности из профилей, монтажных элементов и специализированных болтовых соединений как внутри помещений, так и на открытом воздухе. Страт-консоль разработана для формирования опорных конструкций и узлов креплений на основе страт-профиля. Применяется для фиксации кабельной трассы к вертикальным поверхностям, а также для создания опорных конструкций. Крепление изделия производится к стене, в профили и к стойкам при помощи крепёжных элементов. Представляет собой цельное изделие, готовое к использованию и не требующее предварительной сборки. Устанавливается без применения сварки. | 1149.53 | 1034.58
00-00113764 | Консоль (PR08.8177) | Промрукав | STRUT-системы в исполнении HDZ - это изделия с защитным покрытием горячий цинк (по ГОСТ 9.307), которые предназначены для создания инженерных систем с высокой несущей способностью любой сложности из профилей, монтажных элементов и специализированных болтовых соединений как внутри помещений, так и на открытом воздухе. Страт-консоль разработана для формирования опорных конструкций и узлов креплений на основе страт-профиля. Применяется для фиксации кабельной трассы к вертикальным поверхностям, а также для создания опорных конструкций. Крепление изделия производится к стене, в профили и к стойкам при помощи крепёжных элементов. Представляет собой цельное изделие, готовое к использованию и не требующее предварительной сборки. Устанавливается без применения сварки. | 1560.92 | 1404.83
00-00113765 | Консоль (PR08.8176) | Промрукав | STRUT-системы в исполнении HDZ - это изделия с защитным покрытием горячий цинк (по ГОСТ 9.307), которые предназначены для создания инженерных систем с высокой несущей способностью любой сложности из профилей, монтажных элементов и специализированных болтовых соединений как внутри помещений, так и на открытом воздухе. Страт-консоль разработана для формирования опорных конструкций и узлов креплений на основе страт-профиля. Применяется для фиксации кабельной трассы к вертикальным поверхностям, а также для создания опорных конструкций. Крепление изделия производится к стене, в профили и к стойкам при помощи крепёжных элементов. Представляет собой цельное изделие, готовое к использованию и не требующее предварительной сборки. Устанавливается без применения сварки. | 1349.72 | 1214.75
00-00113766 | Консоль (PR08.8175) | Промрукав | STRUT-системы в исполнении HDZ - это изделия с защитным покрытием горячий цинк (по ГОСТ 9.307), которые предназначены для создания инженерных систем с высокой несущей способностью любой сложности из профилей, монтажных элементов и специализированных болтовых соединений как внутри помещений, так и на открытом воздухе. Страт-консоль разработана для формирования опорных конструкций и узлов креплений на основе страт-профиля. Применяется для фиксации кабельной трассы к вертикальным поверхностям, а также для создания опорных конструкций. Крепление изделия производится к стене, в профили и к стойкам при помощи крепёжных элементов. Представляет собой цельное изделие, готовое к использованию и не требующее предварительной сборки. Устанавливается без применения сварки. | 1475.72 | 1328.15
00-00113767 | Консоль (PR08.8183) | Промрукав | STRUT-системы в исполнении HDZ - это изделия с защитным покрытием горячий цинк (по ГОСТ 9.307), которые предназначены для создания инженерных систем с высокой несущей способностью любой сложности из профилей, монтажных элементов и специализированных болтовых соединений как внутри помещений, так и на открытом воздухе. Страт-консоль разработана для формирования опорных конструкций и узлов креплений на основе страт-профиля. Применяется для фиксации кабельной трассы к вертикальным поверхностям, а также для создания опорных конструкций. Крепление изделия производится к стене, в профили и к стойкам при помощи крепёжных элементов. Представляет собой цельное изделие, готовое к использованию и не требующее предварительной сборки. Устанавливается без применения сварки. | 1508.67 | 1357.8
00-00113768 | Консоль (PR08.8195) | Промрукав | STRUT-системы в исполнении HDZ - это изделия с защитным покрытием горячий цинк (по ГОСТ 9.307), которые предназначены для создания инженерных систем с высокой несущей способностью любой сложности из профилей, монтажных элементов и специализированных болтовых соединений как внутри помещений, так и на открытом воздухе. Страт-консоль разработана для формирования опорных конструкций и узлов креплений на основе страт-профиля. Применяется для фиксации кабельной трассы к вертикальным поверхностям, а также для создания опорных конструкций. Крепление изделия производится к стене, в профили и к стойкам при помощи крепёжных элементов. Представляет собой цельное изделие, готовое к использованию и не требующее предварительной сборки. Устанавливается без применения сварки. | 1681.16 | 1513.04
00-00113769 | Консоль (PR08.8193) | Промрукав | STRUT-системы в исполнении HDZ - это изделия с защитным покрытием горячий цинк (по ГОСТ 9.307), которые предназначены для создания инженерных систем с высокой несущей способностью любой сложности из профилей, монтажных элементов и специализированных болтовых соединений как внутри помещений, так и на открытом воздухе. Страт-консоль разработана для формирования опорных конструкций и узлов креплений на основе страт-профиля. Применяется для фиксации кабельной трассы к вертикальным поверхностям, а также для создания опорных конструкций. Крепление изделия производится к стене, в профили и к стойкам при помощи крепёжных элементов. Представляет собой цельное изделие, готовое к использованию и не требующее предварительной сборки. Устанавливается без применения сварки. | 1714.1 | 1542.69
00-00113770 | Консоль (PR08.8154) | Промрукав | STRUT-системы в исполнении HDZ - это изделия с защитным покрытием горячий цинк (по ГОСТ 9.307), которые предназначены для создания инженерных систем с высокой несущей способностью любой сложности из профилей, монтажных элементов и специализированных болтовых соединений как внутри помещений, так и на открытом воздухе. Страт-консоль разработана для формирования опорных конструкций и узлов креплений на основе страт-профиля. Применяется для фиксации кабельной трассы к вертикальным поверхностям, а также для создания опорных конструкций. Крепление изделия производится к стене, в профили и к стойкам при помощи крепёжных элементов. Представляет собой цельное изделие, готовое к использованию и не требующее предварительной сборки. Устанавливается без применения сварки. | 1866.3 | 1679.67
00-00113771 | Консоль (PR08.8153) | Промрукав | STRUT-системы в исполнении HDZ - это изделия с защитным покрытием горячий цинк (по ГОСТ 9.307), которые предназначены для создания инженерных систем с высокой несущей способностью любой сложности из профилей, монтажных элементов и специализированных болтовых соединений как внутри помещений, так и на открытом воздухе. Страт-консоль разработана для формирования опорных конструкций и узлов креплений на основе страт-профиля. Применяется для фиксации кабельной трассы к вертикальным поверхностям, а также для создания опорных конструкций. Крепление изделия производится к стене, в профили и к стойкам при помощи крепёжных элементов. Представляет собой цельное изделие, готовое к использованию и не требующее предварительной сборки. Устанавливается без применения сварки. | 1995.58 | 1796.02
00-00113772 | Консоль (PR08.8150) | Промрукав | STRUT-системы в исполнении HDZ - это изделия с защитным покрытием горячий цинк (по ГОСТ 9.307), которые предназначены для создания инженерных систем с высокой несущей способностью любой сложности из профилей, монтажных элементов и специализированных болтовых соединений как внутри помещений, так и на открытом воздухе. Страт-консоль разработана для формирования опорных конструкций и узлов креплений на основе страт-профиля. Применяется для фиксации кабельной трассы к вертикальным поверхностям, а также для создания опорных конструкций. Крепление изделия производится к стене, в профили и к стойкам при помощи крепёжных элементов. Представляет собой цельное изделие, готовое к использованию и не требующее предварительной сборки. Устанавливается без применения сварки. | 2124.89 | 1912.4
00-00113773 | Консоль (PR08.8155) | Промрукав | STRUT-системы в исполнении HDZ - это изделия с защитным покрытием горячий цинк (по ГОСТ 9.307), которые предназначены для создания инженерных систем с высокой несущей способностью любой сложности из профилей, монтажных элементов и специализированных болтовых соединений как внутри помещений, так и на открытом воздухе. Страт-консоль разработана для формирования опорных конструкций и узлов креплений на основе страт-профиля. Применяется для фиксации кабельной трассы к вертикальным поверхностям, а также для создания опорных конструкций. Крепление изделия производится к стене, в профили и к стойкам при помощи крепёжных элементов. Представляет собой цельное изделие, готовое к использованию и не требующее предварительной сборки. Устанавливается без применения сварки. | 746.03 | 671.43
00-00113774 | Консоль (PR08.7931) | Промрукав | STRUT-системы в исполнении HDZ - это изделия с защитным покрытием горячий цинк (по ГОСТ 9.307), которые предназначены для создания инженерных систем с высокой несущей способностью любой сложности из профилей, монтажных элементов и специализированных болтовых соединений как внутри помещений, так и на открытом воздухе. Страт-консоль разработана для формирования опорных конструкций и узлов креплений на основе страт-профиля. Применяется для фиксации кабельной трассы к вертикальным поверхностям, а также для создания опорных конструкций. Крепление изделия производится к стене, в профили и к стойкам при помощи крепёжных элементов. Представляет собой цельное изделие, готовое к использованию и не требующее предварительной сборки. Устанавливается без применения сварки. | 862.37 | 776.13
00-00113775 | Консоль (PR08.7930) | Промрукав | STRUT-системы в исполнении HDZ - это изделия с защитным покрытием горячий цинк (по ГОСТ 9.307), которые предназначены для создания инженерных систем с высокой несущей способностью любой сложности из профилей, монтажных элементов и специализированных болтовых соединений как внутри помещений, так и на открытом воздухе. Страт-консоль разработана для формирования опорных конструкций и узлов креплений на основе страт-профиля. Применяется для фиксации кабельной трассы к вертикальным поверхностям, а также для создания опорных конструкций. Крепление изделия производится к стене, в профили и к стойкам при помощи крепёжных элементов. Представляет собой цельное изделие, готовое к использованию и не требующее предварительной сборки. Устанавливается без применения сварки. | 967.32 | 870.59
00-00113776 | Консоль (PR08.8156) | Промрукав | STRUT-системы в исполнении HDZ - это изделия с защитным покрытием горячий цинк (по ГОСТ 9.307), которые предназначены для создания инженерных систем с высокой несущей способностью любой сложности из профилей, монтажных элементов и специализированных болтовых соединений как внутри помещений, так и на открытом воздухе. Страт-консоль разработана для формирования опорных конструкций и узлов креплений на основе страт-профиля. Применяется для фиксации кабельной трассы к вертикальным поверхностям, а также для создания опорных конструкций. Крепление изделия производится к стене, в профили и к стойкам при помощи крепёжных элементов. Представляет собой цельное изделие, готовое к использованию и не требующее предварительной сборки. Устанавливается без применения сварки. | 1077.7 | 969.93
00-00113777 | Консоль (PR08.7933) | Промрукав | STRUT-системы в исполнении HDZ - это изделия с защитным покрытием горячий цинк (по ГОСТ 9.307), которые предназначены для создания инженерных систем с высокой несущей способностью любой сложности из профилей, монтажных элементов и специализированных болтовых соединений как внутри помещений, так и на открытом воздухе. Страт-консоль разработана для формирования опорных конструкций и узлов креплений на основе страт-профиля. Применяется для фиксации кабельной трассы к вертикальным поверхностям, а также для создания опорных конструкций. Крепление изделия производится к стене, в профили и к стойкам при помощи крепёжных элементов. Представляет собой цельное изделие, готовое к использованию и не требующее предварительной сборки. Устанавливается без применения сварки. | 1188.25 | 1069.43
00-00113778 | Консоль (PR08.7932) | Промрукав | STRUT-системы в исполнении HDZ - это изделия с защитным покрытием горячий цинк (по ГОСТ 9.307), которые предназначены для создания инженерных систем с высокой несущей способностью любой сложности из профилей, монтажных элементов и специализированных болтовых соединений как внутри помещений, так и на открытом воздухе. Страт-консоль разработана для формирования опорных конструкций и узлов креплений на основе страт-профиля. Применяется для фиксации кабельной трассы к вертикальным поверхностям, а также для создания опорных конструкций. Крепление изделия производится к стене, в профили и к стойкам при помощи крепёжных элементов. Представляет собой цельное изделие, готовое к использованию и не требующее предварительной сборки. Устанавливается без применения сварки. | 1298.79 | 1168.91
00-00113779 | Консоль (PR08.8159) | Промрукав | STRUT-системы в исполнении HDZ - это изделия с защитным покрытием горячий цинк (по ГОСТ 9.307), которые предназначены для создания инженерных систем с высокой несущей способностью любой сложности из профилей, монтажных элементов и специализированных болтовых соединений как внутри помещений, так и на открытом воздухе. Страт-консоль разработана для формирования опорных конструкций и узлов креплений на основе страт-профиля. Применяется для фиксации кабельной трассы к вертикальным поверхностям, а также для создания опорных конструкций. Крепление изделия производится к стене, в профили и к стойкам при помощи крепёжных элементов. Представляет собой цельное изделие, готовое к использованию и не требующее предварительной сборки. Устанавливается без применения сварки. | 1550.34 | 1395.31
00-00113780 | Консоль (PR08.7935) | Промрукав | STRUT-системы в исполнении HDZ - это изделия с защитным покрытием горячий цинк (по ГОСТ 9.307), которые предназначены для создания инженерных систем с высокой несущей способностью любой сложности из профилей, монтажных элементов и специализированных болтовых соединений как внутри помещений, так и на открытом воздухе. Страт-консоль разработана для формирования опорных конструкций и узлов креплений на основе страт-профиля. Применяется для фиксации кабельной трассы к вертикальным поверхностям, а также для создания опорных конструкций. Крепление изделия производится к стене, в профили и к стойкам при помощи крепёжных элементов. Представляет собой цельное изделие, готовое к использованию и не требующее предварительной сборки. Устанавливается без применения сварки. | 1660.92 | 1494.83
00-00113781 | Консоль (PR08.7934) | Промрукав | STRUT-системы в исполнении HDZ - это изделия с защитным покрытием горячий цинк (по ГОСТ 9.307), которые предназначены для создания инженерных систем с высокой несущей способностью любой сложности из профилей, монтажных элементов и специализированных болтовых соединений как внутри помещений, так и на открытом воздухе. Страт-консоль разработана для формирования опорных конструкций и узлов креплений на основе страт-профиля. Применяется для фиксации кабельной трассы к вертикальным поверхностям, а также для создания опорных конструкций. Крепление изделия производится к стене, в профили и к стойкам при помощи крепёжных элементов. Представляет собой цельное изделие, готовое к использованию и не требующее предварительной сборки. Устанавливается без применения сварки. | 1771.44 | 1594.3
00-00113782 | Консоль (PR08.8161) | Промрукав | STRUT-системы в исполнении HDZ - это изделия с защитным покрытием горячий цинк (по ГОСТ 9.307), которые предназначены для создания инженерных систем с высокой несущей способностью любой сложности из профилей, монтажных элементов и специализированных болтовых соединений как внутри помещений, так и на открытом воздухе. Страт-консоль разработана для формирования опорных конструкций и узлов креплений на основе страт-профиля. Применяется для фиксации кабельной трассы к вертикальным поверхностям, а также для создания опорных конструкций. Крепление изделия производится к стене, в профили и к стойкам при помощи крепёжных элементов. Представляет собой цельное изделие, готовое к использованию и не требующее предварительной сборки. Устанавливается без применения сварки. | 1881.98 | 1693.78
00-00113783 | Консоль (PR08.7937) | Промрукав | STRUT-системы в исполнении HDZ - это изделия с защитным покрытием горячий цинк (по ГОСТ 9.307), которые предназначены для создания инженерных систем с высокой несущей способностью любой сложности из профилей, монтажных элементов и специализированных болтовых соединений как внутри помещений, так и на открытом воздухе. Страт-консоль разработана для формирования опорных конструкций и узлов креплений на основе страт-профиля. Применяется для фиксации кабельной трассы к вертикальным поверхностям, а также для создания опорных конструкций. Крепление изделия производится к стене, в профили и к стойкам при помощи крепёжных элементов. Представляет собой цельное изделие, готовое к использованию и не требующее предварительной сборки. Устанавливается без применения сварки. | 1992.5 | 1793.25
00-00113784 | Консоль (PR08.7936) | Промрукав | STRUT-системы в исполнении HDZ - это изделия с защитным покрытием горячий цинк (по ГОСТ 9.307), которые предназначены для создания инженерных систем с высокой несущей способностью любой сложности из профилей, монтажных элементов и специализированных болтовых соединений как внутри помещений, так и на открытом воздухе. Страт-консоль разработана для формирования опорных конструкций и узлов креплений на основе страт-профиля. Применяется для фиксации кабельной трассы к вертикальным поверхностям, а также для создания опорных конструкций. Крепление изделия производится к стене, в профили и к стойкам при помощи крепёжных элементов. Представляет собой цельное изделие, готовое к использованию и не требующее предварительной сборки. Устанавливается без применения сварки. | 2103.08 | 1892.77
00-00113785 | Консоль (PR08.7939) | Промрукав | STRUT-системы в исполнении HDZ - это изделия с защитным покрытием горячий цинк (по ГОСТ 9.307), которые предназначены для создания инженерных систем с высокой несущей способностью любой сложности из профилей, монтажных элементов и специализированных болтовых соединений как внутри помещений, так и на открытом воздухе. Страт-консоль разработана для формирования опорных конструкций и узлов креплений на основе страт-профиля. Применяется для фиксации кабельной трассы к вертикальным поверхностям, а также для создания опорных конструкций. Крепление изделия производится к стене, в профили и к стойкам при помощи крепёжных элементов. Представляет собой цельное изделие, готовое к использованию и не требующее предварительной сборки. Устанавливается без применения сварки. | 2305.88 | 2075.29
00-00113787 | Консоль (PR08.7938) | Промрукав | STRUT-системы в исполнении HDZ - это изделия с защитным покрытием горячий цинк (по ГОСТ 9.307), которые предназначены для создания инженерных систем с высокой несущей способностью любой сложности из профилей, монтажных элементов и специализированных болтовых соединений как внутри помещений, так и на открытом воздухе. Страт-консоль разработана для формирования опорных конструкций и узлов креплений на основе страт-профиля. Применяется для фиксации кабельной трассы к вертикальным поверхностям, а также для создания опорных конструкций. Крепление изделия производится к стене, в профили и к стойкам при помощи крепёжных элементов. Представляет собой цельное изделие, готовое к использованию и не требующее предварительной сборки. Устанавливается без применения сварки. | 2536.17 | 2282.55
00-00113788 | Консоль (PR08.8212) | Промрукав | STRUT-системы в исполнении HDZ - это изделия с защитным покрытием горячий цинк (по ГОСТ 9.307), которые предназначены для создания инженерных систем с высокой несущей способностью любой сложности из профилей, монтажных элементов и специализированных болтовых соединений как внутри помещений, так и на открытом воздухе. Страт-консоль разработана для формирования опорных конструкций и узлов креплений на основе страт-профиля. Применяется для фиксации кабельной трассы к вертикальным поверхностям, а также для создания опорных конструкций. Крепление изделия производится к стене, в профили и к стойкам при помощи крепёжных элементов. Представляет собой цельное изделие, готовое к использованию и не требующее предварительной сборки. Устанавливается без применения сварки. | 1551.04 | 1395.94
00-00113789 | Консоль (PR08.8211) | Промрукав | STRUT-системы в исполнении HDZ - это изделия с защитным покрытием горячий цинк (по ГОСТ 9.307), которые предназначены для создания инженерных систем с высокой несущей способностью любой сложности из профилей, монтажных элементов и специализированных болтовых соединений как внутри помещений, так и на открытом воздухе. Страт-консоль разработана для формирования опорных конструкций и узлов креплений на основе страт-профиля. Применяется для фиксации кабельной трассы к вертикальным поверхностям, а также для создания опорных конструкций. Крепление изделия производится к стене, в профили и к стойкам при помощи крепёжных элементов. Представляет собой цельное изделие, готовое к использованию и не требующее предварительной сборки. Устанавливается без применения сварки. | 1421.15 | 1279.04
00-00113790 | Консоль (PR08.8216) | Промрукав | STRUT-системы в исполнении HDZ - это изделия с защитным покрытием горячий цинк (по ГОСТ 9.307), которые предназначены для создания инженерных систем с высокой несущей способностью любой сложности из профилей, монтажных элементов и специализированных болтовых соединений как внутри помещений, так и на открытом воздухе. Страт-консоль разработана для формирования опорных конструкций и узлов креплений на основе страт-профиля. Применяется для фиксации кабельной трассы к вертикальным поверхностям, а также для создания опорных конструкций. Крепление изделия производится к стене, в профили и к стойкам при помощи крепёжных элементов. Представляет собой цельное изделие, готовое к использованию и не требующее предварительной сборки. Устанавливается без применения сварки. | 1628.52 | 1465.67
00-00113791 | Консоль (PR08.8215) | Промрукав | STRUT-системы в исполнении HDZ - это изделия с защитным покрытием горячий цинк (по ГОСТ 9.307), которые предназначены для создания инженерных систем с высокой несущей способностью любой сложности из профилей, монтажных элементов и специализированных болтовых соединений как внутри помещений, так и на открытом воздухе. Страт-консоль разработана для формирования опорных конструкций и узлов креплений на основе страт-профиля. Применяется для фиксации кабельной трассы к вертикальным поверхностям, а также для создания опорных конструкций. Крепление изделия производится к стене, в профили и к стойкам при помощи крепёжных элементов. Представляет собой цельное изделие, готовое к использованию и не требующее предварительной сборки. Устанавливается без применения сварки. | 1776.66 | 1598.99
00-00113792 | Консоль (PR08.8214) | Промрукав | STRUT-системы в исполнении HDZ - это изделия с защитным покрытием горячий цинк (по ГОСТ 9.307), которые предназначены для создания инженерных систем с высокой несущей способностью любой сложности из профилей, монтажных элементов и специализированных болтовых соединений как внутри помещений, так и на открытом воздухе. Страт-консоль разработана для формирования опорных конструкций и узлов креплений на основе страт-профиля. Применяется для фиксации кабельной трассы к вертикальным поверхностям, а также для создания опорных конструкций. Крепление изделия производится к стене, в профили и к стойкам при помощи крепёжных элементов. Представляет собой цельное изделие, готовое к использованию и не требующее предварительной сборки. Устанавливается без применения сварки. | 2103.95 | 1893.56
00-00113793 | Консоль (PR08.9062) | Промрукав | STRUT-системы в исполнении HDZ - это изделия с защитным покрытием горячий цинк (по ГОСТ 9.307), которые предназначены для создания инженерных систем с высокой несущей способностью любой сложности из профилей, монтажных элементов и специализированных болтовых соединений как внутри помещений, так и на открытом воздухе. Страт-консоль разработана для формирования опорных конструкций и узлов креплений на основе страт-профиля. Применяется для фиксации кабельной трассы к вертикальным поверхностям, а также для создания опорных конструкций. Крепление изделия производится к стене, в профили и к стойкам при помощи крепёжных элементов. Представляет собой цельное изделие, готовое к использованию и не требующее предварительной сборки. Устанавливается без применения сварки. | 2252.11 | 2026.9
00-00113794 | Консоль (PR08.9063) | Промрукав | STRUT-системы в исполнении HDZ - это изделия с защитным покрытием горячий цинк (по ГОСТ 9.307), которые предназначены для создания инженерных систем с высокой несущей способностью любой сложности из профилей, монтажных элементов и специализированных болтовых соединений как внутри помещений, так и на открытом воздухе. Страт-консоль разработана для формирования опорных конструкций и узлов креплений на основе страт-профиля. Применяется для фиксации кабельной трассы к вертикальным поверхностям, а также для создания опорных конструкций. Крепление изделия производится к стене, в профили и к стойкам при помощи крепёжных элементов. Представляет собой цельное изделие, готовое к использованию и не требующее предварительной сборки. Устанавливается без применения сварки. | 2400.27 | 2160.24
00-00113795 | Консоль (PR08.9064) | Промрукав | STRUT-системы в исполнении HDZ - это изделия с защитным покрытием горячий цинк (по ГОСТ 9.307), которые предназначены для создания инженерных систем с высокой несущей способностью любой сложности из профилей, монтажных элементов и специализированных болтовых соединений как внутри помещений, так и на открытом воздухе. Страт-консоль разработана для формирования опорных конструкций и узлов креплений на основе страт-профиля. Применяется для фиксации кабельной трассы к вертикальным поверхностям, а также для создания опорных конструкций. Крепление изделия производится к стене, в профили и к стойкам при помощи крепёжных элементов. Представляет собой цельное изделие, готовое к использованию и не требующее предварительной сборки. Устанавливается без применения сварки. | 2548.4 | 2293.56
00-00113796 | Консоль (PR08.9065) | Промрукав | STRUT-системы в исполнении HDZ - это изделия с защитным покрытием горячий цинк (по ГОСТ 9.307), которые предназначены для создания инженерных систем с высокой несущей способностью любой сложности из профилей, монтажных элементов и специализированных болтовых соединений как внутри помещений, так и на открытом воздухе. Страт-консоль разработана для формирования опорных конструкций и узлов креплений на основе страт-профиля. Применяется для фиксации кабельной трассы к вертикальным поверхностям, а также для создания опорных конструкций. Крепление изделия производится к стене, в профили и к стойкам при помощи крепёжных элементов. Представляет собой цельное изделие, готовое к использованию и не требующее предварительной сборки. Устанавливается без применения сварки. | 2696.57 | 2426.91
00-00113797 | Консоль (PR08.9066) | Промрукав | STRUT-системы в исполнении HDZ - это изделия с защитным покрытием горячий цинк (по ГОСТ 9.307), которые предназначены для создания инженерных систем с высокой несущей способностью любой сложности из профилей, монтажных элементов и специализированных болтовых соединений как внутри помещений, так и на открытом воздухе. Страт-консоль разработана для формирования опорных конструкций и узлов креплений на основе страт-профиля. Применяется для фиксации кабельной трассы к вертикальным поверхностям, а также для создания опорных конструкций. Крепление изделия производится к стене, в профили и к стойкам при помощи крепёжных элементов. Представляет собой цельное изделие, готовое к использованию и не требующее предварительной сборки. Устанавливается без применения сварки. | 2844.7 | 2560.23
00-00113798 | Консоль (PR08.9067) | Промрукав | STRUT-системы в исполнении HDZ - это изделия с защитным покрытием горячий цинк (по ГОСТ 9.307), которые предназначены для создания инженерных систем с высокой несущей способностью любой сложности из профилей, монтажных элементов и специализированных болтовых соединений как внутри помещений, так и на открытом воздухе. Страт-консоль разработана для формирования опорных конструкций и узлов креплений на основе страт-профиля. Применяется для фиксации кабельной трассы к вертикальным поверхностям, а также для создания опорных конструкций. Крепление изделия производится к стене, в профили и к стойкам при помощи крепёжных элементов. Представляет собой цельное изделие, готовое к использованию и не требующее предварительной сборки. Устанавливается без применения сварки. | 3112.54 | 2801.29
00-00113799 | Консоль (PR08.8765) | Промрукав | STRUT-системы в исполнении HDZ - это изделия с защитным покрытием горячий цинк (по ГОСТ 9.307), которые предназначены для создания инженерных систем с высокой несущей способностью любой сложности из профилей, монтажных элементов и специализированных болтовых соединений как внутри помещений, так и на открытом воздухе. Страт-консоль разработана для формирования опорных конструкций и узлов креплений на основе страт-профиля. Применяется для фиксации кабельной трассы к вертикальным поверхностям, а также для создания опорных конструкций. Крепление изделия производится к стене, в профили и к стойкам при помощи крепёжных элементов. Представляет собой цельное изделие, готовое к использованию и не требующее предварительной сборки. Устанавливается без применения сварки. | 3219.73 | 2897.76
00-00113800 | Консоль (PR08.8764) | Промрукав | STRUT-системы в исполнении HDZ - это изделия с защитным покрытием горячий цинк (по ГОСТ 9.307), которые предназначены для создания инженерных систем с высокой несущей способностью любой сложности из профилей, монтажных элементов и специализированных болтовых соединений как внутри помещений, так и на открытом воздухе. Страт-консоль разработана для формирования опорных конструкций и узлов креплений на основе страт-профиля. Применяется для фиксации кабельной трассы к вертикальным поверхностям, а также для создания опорных конструкций. Крепление изделия производится к стене, в профили и к стойкам при помощи крепёжных элементов. Представляет собой цельное изделие, готовое к использованию и не требующее предварительной сборки. Устанавливается без применения сварки. | 3534.84 | 3181.36
00-00113801 | Консоль (PR08.8760) | Промрукав | STRUT-системы в исполнении HDZ - это изделия с защитным покрытием горячий цинк (по ГОСТ 9.307), которые предназначены для создания инженерных систем с высокой несущей способностью любой сложности из профилей, монтажных элементов и специализированных болтовых соединений как внутри помещений, так и на открытом воздухе. Страт-консоль разработана для формирования опорных конструкций и узлов креплений на основе страт-профиля. Применяется для фиксации кабельной трассы к вертикальным поверхностям, а также для создания опорных конструкций. Крепление изделия производится к стене, в профили и к стойкам при помощи крепёжных элементов. Представляет собой цельное изделие, готовое к использованию и не требующее предварительной сборки. Устанавливается без применения сварки. | 3712.26 | 3341.03
00-00113802 | Консоль (PR08.8213) | Промрукав | STRUT-системы в исполнении HDZ - это изделия с защитным покрытием горячий цинк (по ГОСТ 9.307), которые предназначены для создания инженерных систем с высокой несущей способностью любой сложности из профилей, монтажных элементов и специализированных болтовых соединений как внутри помещений, так и на открытом воздухе. Страт-консоль разработана для формирования опорных конструкций и узлов креплений на основе страт-профиля. Применяется для фиксации кабельной трассы к вертикальным поверхностям, а также для создания опорных конструкций. Крепление изделия производится к стене, в профили и к стойкам при помощи крепёжных элементов. Представляет собой цельное изделие, готовое к использованию и не требующее предварительной сборки. Устанавливается без применения сварки. | 3872.31 | 3485.08
00-00113803 | Консоль (PR08.8192) | Промрукав | STRUT-системы в исполнении HDZ - это изделия с защитным покрытием горячий цинк (по ГОСТ 9.307), которые предназначены для создания инженерных систем с высокой несущей способностью любой сложности из профилей, монтажных элементов и специализированных болтовых соединений как внутри помещений, так и на открытом воздухе. Страт-консоль разработана для формирования опорных конструкций и узлов креплений на основе страт-профиля. Применяется для фиксации кабельной трассы к вертикальным поверхностям, а также для создания опорных конструкций. Крепление изделия производится к стене, в профили и к стойкам при помощи крепёжных элементов. Представляет собой цельное изделие, готовое к использованию и не требующее предварительной сборки. Устанавливается без применения сварки. | 1551.04 | 1395.94
00-00113804 | Консоль (PR08.8189) | Промрукав | STRUT-системы в исполнении HDZ - это изделия с защитным покрытием горячий цинк (по ГОСТ 9.307), которые предназначены для создания инженерных систем с высокой несущей способностью любой сложности из профилей, монтажных элементов и специализированных болтовых соединений как внутри помещений, так и на открытом воздухе. Страт-консоль разработана для формирования опорных конструкций и узлов креплений на основе страт-профиля. Применяется для фиксации кабельной трассы к вертикальным поверхностям, а также для создания опорных конструкций. Крепление изделия производится к стене, в профили и к стойкам при помощи крепёжных элементов. Представляет собой цельное изделие, готовое к использованию и не требующее предварительной сборки. Устанавливается без применения сварки. | 1752.7 | 1577.43
00-00113805 | Консоль (PR08.8187) | Промрукав | STRUT-системы в исполнении HDZ - это изделия с защитным покрытием горячий цинк (по ГОСТ 9.307), которые предназначены для создания инженерных систем с высокой несущей способностью любой сложности из профилей, монтажных элементов и специализированных болтовых соединений как внутри помещений, так и на открытом воздухе. Страт-консоль разработана для формирования опорных конструкций и узлов креплений на основе страт-профиля. Применяется для фиксации кабельной трассы к вертикальным поверхностям, а также для создания опорных конструкций. Крепление изделия производится к стене, в профили и к стойкам при помощи крепёжных элементов. Представляет собой цельное изделие, готовое к использованию и не требующее предварительной сборки. Устанавливается без применения сварки. | 1987.98 | 1789.18
00-00113806 | Консоль (PR08.8210) | Промрукав | STRUT-системы в исполнении HDZ - это изделия с защитным покрытием горячий цинк (по ГОСТ 9.307), которые предназначены для создания инженерных систем с высокой несущей способностью любой сложности из профилей, монтажных элементов и специализированных болтовых соединений как внутри помещений, так и на открытом воздухе. Страт-консоль разработана для формирования опорных конструкций и узлов креплений на основе страт-профиля. Применяется для фиксации кабельной трассы к вертикальным поверхностям, а также для создания опорных конструкций. Крепление изделия производится к стене, в профили и к стойкам при помощи крепёжных элементов. Представляет собой цельное изделие, готовое к использованию и не требующее предварительной сборки. Устанавливается без применения сварки. | 2192.49 | 1973.24
00-00113807 | Консоль (PR08.8209) | Промрукав | STRUT-системы в исполнении HDZ - это изделия с защитным покрытием горячий цинк (по ГОСТ 9.307), которые предназначены для создания инженерных систем с высокой несущей способностью любой сложности из профилей, монтажных элементов и специализированных болтовых соединений как внутри помещений, так и на открытом воздухе. Страт-консоль разработана для формирования опорных конструкций и узлов креплений на основе страт-профиля. Применяется для фиксации кабельной трассы к вертикальным поверхностям, а также для создания опорных конструкций. Крепление изделия производится к стене, в профили и к стойкам при помощи крепёжных элементов. Представляет собой цельное изделие, готовое к использованию и не требующее предварительной сборки. Устанавливается без применения сварки. | 2579.78 | 2321.8
00-00113808 | Консоль (PR08.8208) | Промрукав | STRUT-системы в исполнении HDZ - это изделия с защитным покрытием горячий цинк (по ГОСТ 9.307), которые предназначены для создания инженерных систем с высокой несущей способностью любой сложности из профилей, монтажных элементов и специализированных болтовых соединений как внутри помещений, так и на открытом воздухе. Страт-консоль разработана для формирования опорных конструкций и узлов креплений на основе страт-профиля. Применяется для фиксации кабельной трассы к вертикальным поверхностям, а также для создания опорных конструкций. Крепление изделия производится к стене, в профили и к стойкам при помощи крепёжных элементов. Представляет собой цельное изделие, готовое к использованию и не требующее предварительной сборки. Устанавливается без применения сварки. | 2784.29 | 2505.86
00-00113809 | Консоль (PR08.9059) | Промрукав | STRUT-системы в исполнении HDZ - это изделия с защитным покрытием горячий цинк (по ГОСТ 9.307), которые предназначены для создания инженерных систем с высокой несущей способностью любой сложности из профилей, монтажных элементов и специализированных болтовых соединений как внутри помещений, так и на открытом воздухе. Страт-консоль разработана для формирования опорных конструкций и узлов креплений на основе страт-профиля. Применяется для фиксации кабельной трассы к вертикальным поверхностям, а также для создания опорных конструкций. Крепление изделия производится к стене, в профили и к стойкам при помощи крепёжных элементов. Представляет собой цельное изделие, готовое к использованию и не требующее предварительной сборки. Устанавливается без применения сварки. | 2988.83 | 2689.95
00-00113810 | Консоль (PR08.9060) | Промрукав | STRUT-системы в исполнении HDZ - это изделия с защитным покрытием горячий цинк (по ГОСТ 9.307), которые предназначены для создания инженерных систем с высокой несущей способностью любой сложности из профилей, монтажных элементов и специализированных болтовых соединений как внутри помещений, так и на открытом воздухе. Страт-консоль разработана для формирования опорных конструкций и узлов креплений на основе страт-профиля. Применяется для фиксации кабельной трассы к вертикальным поверхностям, а также для создания опорных конструкций. Крепление изделия производится к стене, в профили и к стойкам при помощи крепёжных элементов. Представляет собой цельное изделие, готовое к использованию и не требующее предварительной сборки. Устанавливается без применения сварки. | 3193.36 | 2874.02
00-00113811 | Консоль (PR08.9061) | Промрукав | STRUT-системы в исполнении HDZ - это изделия с защитным покрытием горячий цинк (по ГОСТ 9.307), которые предназначены для создания инженерных систем с высокой несущей способностью любой сложности из профилей, монтажных элементов и специализированных болтовых соединений как внутри помещений, так и на открытом воздухе. Страт-консоль разработана для формирования опорных конструкций и узлов креплений на основе страт-профиля. Применяется для фиксации кабельной трассы к вертикальным поверхностям, а также для создания опорных конструкций. Крепление изделия производится к стене, в профили и к стойкам при помощи крепёжных элементов. Представляет собой цельное изделие, готовое к использованию и не требующее предварительной сборки. Устанавливается без применения сварки. | 3397.87 | 3058.08
00-00113812 | Консоль (PR08.8225) | Промрукав | STRUT-системы в исполнении HDZ - это изделия с защитным покрытием горячий цинк (по ГОСТ 9.307), которые предназначены для создания инженерных систем с высокой несущей способностью любой сложности из профилей, монтажных элементов и специализированных болтовых соединений как внутри помещений, так и на открытом воздухе. Страт-консоль разработана для формирования опорных конструкций и узлов креплений на основе страт-профиля. Применяется для фиксации кабельной трассы к вертикальным поверхностям, а также для создания опорных конструкций. Крепление изделия производится к стене, в профили и к стойкам при помощи крепёжных элементов. Представляет собой цельное изделие, готовое к использованию и не требующее предварительной сборки. Устанавливается без применения сварки. | 3602.5 | 3242.25
00-00113813 | Консоль (PR08.8224) | Промрукав | STRUT-системы в исполнении HDZ - это изделия с защитным покрытием горячий цинк (по ГОСТ 9.307), которые предназначены для создания инженерных систем с высокой несущей способностью любой сложности из профилей, монтажных элементов и специализированных болтовых соединений как внутри помещений, так и на открытом воздухе. Страт-консоль разработана для формирования опорных конструкций и узлов креплений на основе страт-профиля. Применяется для фиксации кабельной трассы к вертикальным поверхностям, а также для создания опорных конструкций. Крепление изделия производится к стене, в профили и к стойкам при помощи крепёжных элементов. Представляет собой цельное изделие, готовое к использованию и не требующее предварительной сборки. Устанавливается без применения сварки. | 3959.23 | 3563.31
00-00113814 | Консоль (PR08.8223) | Промрукав | STRUT-системы в исполнении HDZ - это изделия с защитным покрытием горячий цинк (по ГОСТ 9.307), которые предназначены для создания инженерных систем с высокой несущей способностью любой сложности из профилей, монтажных элементов и специализированных болтовых соединений как внутри помещений, так и на открытом воздухе. Страт-консоль разработана для формирования опорных конструкций и узлов креплений на основе страт-профиля. Применяется для фиксации кабельной трассы к вертикальным поверхностям, а также для создания опорных конструкций. Крепление изделия производится к стене, в профили и к стойкам при помощи крепёжных элементов. Представляет собой цельное изделие, готовое к использованию и не требующее предварительной сборки. Устанавливается без применения сварки. | 4171.91 | 3754.72
00-00113815 | Консоль (PR08.9083) | Промрукав | STRUT-системы в исполнении HDZ - это изделия с защитным покрытием горячий цинк (по ГОСТ 9.307), которые предназначены для создания инженерных систем с высокой несущей способностью любой сложности из профилей, монтажных элементов и специализированных болтовых соединений как внутри помещений, так и на открытом воздухе. Страт-консоль разработана для формирования опорных конструкций и узлов креплений на основе страт-профиля. Применяется для фиксации кабельной трассы к вертикальным поверхностям, а также для создания опорных конструкций. Крепление изделия производится к стене, в профили и к стойкам при помощи крепёжных элементов. Представляет собой цельное изделие, готовое к использованию и не требующее предварительной сборки. Устанавливается без применения сварки. | 4553.29 | 4097.96
00-00113816 | Консоль (PR08.8181) | Промрукав | STRUT-системы в исполнении HDZ - это изделия с защитным покрытием горячий цинк (по ГОСТ 9.307), которые предназначены для создания инженерных систем с высокой несущей способностью любой сложности из профилей, монтажных элементов и специализированных болтовых соединений как внутри помещений, так и на открытом воздухе. Страт-консоль разработана для формирования опорных конструкций и узлов креплений на основе страт-профиля. Применяется для фиксации кабельной трассы к вертикальным поверхностям, а также для создания опорных конструкций. Крепление изделия производится к стене, в профили и к стойкам при помощи крепёжных элементов. Представляет собой цельное изделие, готовое к использованию и не требующее предварительной сборки. Устанавливается без применения сварки. | 4774.15 | 4296.74
00-00113817 | Консоль (PR08.8178) | Промрукав | STRUT-системы в исполнении HDZ - это изделия с защитным покрытием горячий цинк (по ГОСТ 9.307), которые предназначены для создания инженерных систем с высокой несущей способностью любой сложности из профилей, монтажных элементов и специализированных болтовых соединений как внутри помещений, так и на открытом воздухе. Страт-консоль разработана для формирования опорных конструкций и узлов креплений на основе страт-профиля. Применяется для фиксации кабельной трассы к вертикальным поверхностям, а также для создания опорных конструкций. Крепление изделия производится к стене, в профили и к стойкам при помощи крепёжных элементов. Представляет собой цельное изделие, готовое к использованию и не требующее предварительной сборки. Устанавливается без применения сварки. | 4995.05 | 4495.55
00-00110254 | Консоль STRUT двойная КССД-41х21х200 (PR08.22774) | Промрукав | Страт-консоль разработана для формирования опорных конструкций и узлов креплений на основе страт-профиля. Применяется для фиксации кабельной трассы к вертикальным поверхностям, а также для создания опорных конструкций. Крепление изделия производится к стене, в профили и к стойкам при помощи крепёжных элементов. Представляет собой цельное изделие, готовое к использованию и не требующее предварительной сборки. Устанавливается без применения сварки. | 1037.33 | 933.6
00-00110255 | Консоль STRUT двойная КССД-41х21х250 (PR08.22775) | Промрукав | Страт-консоль разработана для формирования опорных конструкций и узлов креплений на основе страт-профиля. Применяется для фиксации кабельной трассы к вертикальным поверхностям, а также для создания опорных конструкций. Крепление изделия производится к стене, в профили и к стойкам при помощи крепёжных элементов. Представляет собой цельное изделие, готовое к использованию и не требующее предварительной сборки. Устанавливается без применения сварки. | 1162.41 | 1046.17
00-00110256 | Консоль STRUT двойная КССД-41х21х300 (PR08.22776) | Промрукав | Страт-консоль разработана для формирования опорных конструкций и узлов креплений на основе страт-профиля. Применяется для фиксации кабельной трассы к вертикальным поверхностям, а также для создания опорных конструкций. Крепление изделия производится к стене, в профили и к стойкам при помощи крепёжных элементов. Представляет собой цельное изделие, готовое к использованию и не требующее предварительной сборки. Устанавливается без применения сварки. | 1287.48 | 1158.73
00-00110257 | Консоль STRUT двойная КССД-41х21х350 (PR08.22777) | Промрукав | Страт-консоль разработана для формирования опорных конструкций и узлов креплений на основе страт-профиля. Применяется для фиксации кабельной трассы к вертикальным поверхностям, а также для создания опорных конструкций. Крепление изделия производится к стене, в профили и к стойкам при помощи крепёжных элементов. Представляет собой цельное изделие, готовое к использованию и не требующее предварительной сборки. Устанавливается без применения сварки. | 1412.56 | 1271.3
00-00110258 | Консоль STRUT двойная КССД-41х21х400 (PR08.22778) | Промрукав | Страт-консоль разработана для формирования опорных конструкций и узлов креплений на основе страт-профиля. Применяется для фиксации кабельной трассы к вертикальным поверхностям, а также для создания опорных конструкций. Крепление изделия производится к стене, в профили и к стойкам при помощи крепёжных элементов. Представляет собой цельное изделие, готовое к использованию и не требующее предварительной сборки. Устанавливается без применения сварки. | 1537.64 | 1383.88
00-00110259 | Консоль STRUT двойная КССД-41х21х450 (PR08.22779) | Промрукав | Страт-консоль разработана для формирования опорных конструкций и узлов креплений на основе страт-профиля. Применяется для фиксации кабельной трассы к вертикальным поверхностям, а также для создания опорных конструкций. Крепление изделия производится к стене, в профили и к стойкам при помощи крепёжных элементов. Представляет собой цельное изделие, готовое к использованию и не требующее предварительной сборки. Устанавливается без применения сварки. | 1662.72 | 1496.45
00-00110260 | Консоль STRUT двойная КССД-41х21х500 (PR08.22780) | Промрукав | Страт-консоль разработана для формирования опорных конструкций и узлов креплений на основе страт-профиля. Применяется для фиксации кабельной трассы к вертикальным поверхностям, а также для создания опорных конструкций. Крепление изделия производится к стене, в профили и к стойкам при помощи крепёжных элементов. Представляет собой цельное изделие, готовое к использованию и не требующее предварительной сборки. Устанавливается без применения сварки. | 1787.79 | 1609.01
00-00110261 | Консоль STRUT двойная КССД-41х21х550 (PR08.22781) | Промрукав | Страт-консоль разработана для формирования опорных конструкций и узлов креплений на основе страт-профиля. Применяется для фиксации кабельной трассы к вертикальным поверхностям, а также для создания опорных конструкций. Крепление изделия производится к стене, в профили и к стойкам при помощи крепёжных элементов. Представляет собой цельное изделие, готовое к использованию и не требующее предварительной сборки. Устанавливается без применения сварки. | 1912.87 | 1721.58
00-00110262 | Консоль STRUT двойная КССД-41х21х600 (PR08.22782) | Промрукав | Страт-консоль разработана для формирования опорных конструкций и узлов креплений на основе страт-профиля. Применяется для фиксации кабельной трассы к вертикальным поверхностям, а также для создания опорных конструкций. Крепление изделия производится к стене, в профили и к стойкам при помощи крепёжных элементов. Представляет собой цельное изделие, готовое к использованию и не требующее предварительной сборки. Устанавливается без применения сварки. | 2037.92 | 1834.13
00-00110263 | Консоль STRUT двойная КССД-41х21х650 (PR08.22783) | Промрукав | Страт-консоль разработана для формирования опорных конструкций и узлов креплений на основе страт-профиля. Применяется для фиксации кабельной трассы к вертикальным поверхностям, а также для создания опорных конструкций. Крепление изделия производится к стене, в профили и к стойкам при помощи крепёжных элементов. Представляет собой цельное изделие, готовое к использованию и не требующее предварительной сборки. Устанавливается без применения сварки. | 2163.02 | 1946.72
00-00110264 | Консоль STRUT двойная КССД-41х21х700 (PR08.22784) | Промрукав | Страт-консоль разработана для формирования опорных конструкций и узлов креплений на основе страт-профиля. Применяется для фиксации кабельной трассы к вертикальным поверхностям, а также для создания опорных конструкций. Крепление изделия производится к стене, в профили и к стойкам при помощи крепёжных элементов. Представляет собой цельное изделие, готовое к использованию и не требующее предварительной сборки. Устанавливается без применения сварки. | 2288.07 | 2059.26
00-00110265 | Консоль STRUT двойная КССД-41х21х750 (PR08.22785) | Промрукав | Страт-консоль разработана для формирования опорных конструкций и узлов креплений на основе страт-профиля. Применяется для фиксации кабельной трассы к вертикальным поверхностям, а также для создания опорных конструкций. Крепление изделия производится к стене, в профили и к стойкам при помощи крепёжных элементов. Представляет собой цельное изделие, готовое к использованию и не требующее предварительной сборки. Устанавливается без применения сварки. | 2413.18 | 2171.86
00-00110266 | Консоль STRUT двойная КССД-41х21х800 (PR08.22786) | Промрукав | Страт-консоль разработана для формирования опорных конструкций и узлов креплений на основе страт-профиля. Применяется для фиксации кабельной трассы к вертикальным поверхностям, а также для создания опорных конструкций. Крепление изделия производится к стене, в профили и к стойкам при помощи крепёжных элементов. Представляет собой цельное изделие, готовое к использованию и не требующее предварительной сборки. Устанавливается без применения сварки. | 2538.25 | 2284.43
00-00110267 | Консоль STRUT двойная КССД-41х21х850 (PR08.22772) | Промрукав | Страт-консоль разработана для формирования опорных конструкций и узлов креплений на основе страт-профиля. Применяется для фиксации кабельной трассы к вертикальным поверхностям, а также для создания опорных конструкций. Крепление изделия производится к стене, в профили и к стойкам при помощи крепёжных элементов. Представляет собой цельное изделие, готовое к использованию и не требующее предварительной сборки. Устанавливается без применения сварки. | 3304.96 | 2974.46
00-00110268 | Консоль STRUT двойная КССД-41х21х900 (PR08.22773) | Промрукав | Страт-консоль разработана для формирования опорных конструкций и узлов креплений на основе страт-профиля. Применяется для фиксации кабельной трассы к вертикальным поверхностям, а также для создания опорных конструкций. Крепление изделия производится к стене, в профили и к стойкам при помощи крепёжных элементов. Представляет собой цельное изделие, готовое к использованию и не требующее предварительной сборки. Устанавливается без применения сварки. | 3449.7 | 3104.73
00-00110269 | Консоль STRUT двойная КССД-41х41х200 (PR08.22759) | Промрукав | Страт-консоль разработана для формирования опорных конструкций и узлов креплений на основе страт-профиля. Применяется для фиксации кабельной трассы к вертикальным поверхностям, а также для создания опорных конструкций. Крепление изделия производится к стене, в профили и к стойкам при помощи крепёжных элементов. Представляет собой цельное изделие, готовое к использованию и не требующее предварительной сборки. Устанавливается без применения сварки. | 1290.85 | 1161.77
00-00110270 | Консоль STRUT двойная КССД-41х41х250 (PR08.22760) | Промрукав | Страт-консоль разработана для формирования опорных конструкций и узлов креплений на основе страт-профиля. Применяется для фиксации кабельной трассы к вертикальным поверхностям, а также для создания опорных конструкций. Крепление изделия производится к стене, в профили и к стойкам при помощи крепёжных элементов. Представляет собой цельное изделие, готовое к использованию и не требующее предварительной сборки. Устанавливается без применения сварки. | 1435.59 | 1292.03
00-00110271 | Консоль STRUT двойная КССД-41х41х300 (PR08.22761) | Промрукав | Страт-консоль разработана для формирования опорных конструкций и узлов креплений на основе страт-профиля. Применяется для фиксации кабельной трассы к вертикальным поверхностям, а также для создания опорных конструкций. Крепление изделия производится к стене, в профили и к стойкам при помощи крепёжных элементов. Представляет собой цельное изделие, готовое к использованию и не требующее предварительной сборки. Устанавливается без применения сварки. | 1580.38 | 1422.34
00-00110272 | Консоль STRUT двойная КССД-41х41х350 (PR08.22762) | Промрукав | Страт-консоль разработана для формирования опорных конструкций и узлов креплений на основе страт-профиля. Применяется для фиксации кабельной трассы к вертикальным поверхностям, а также для создания опорных конструкций. Крепление изделия производится к стене, в профили и к стойкам при помощи крепёжных элементов. Представляет собой цельное изделие, готовое к использованию и не требующее предварительной сборки. Устанавливается без применения сварки. | 1725.15 | 1552.64
00-00110273 | Консоль STRUT двойная КССД-41х41х400 (PR08.22763) | Промрукав | Страт-консоль разработана для формирования опорных конструкций и узлов креплений на основе страт-профиля. Применяется для фиксации кабельной трассы к вертикальным поверхностям, а также для создания опорных конструкций. Крепление изделия производится к стене, в профили и к стойкам при помощи крепёжных элементов. Представляет собой цельное изделие, готовое к использованию и не требующее предварительной сборки. Устанавливается без применения сварки. | 2002.1 | 1801.89
00-00110274 | Консоль STRUT двойная КССД-41х41х450 (PR08.22764) | Промрукав | Страт-консоль разработана для формирования опорных конструкций и узлов креплений на основе страт-профиля. Применяется для фиксации кабельной трассы к вертикальным поверхностям, а также для создания опорных конструкций. Крепление изделия производится к стене, в профили и к стойкам при помощи крепёжных элементов. Представляет собой цельное изделие, готовое к использованию и не требующее предварительной сборки. Устанавливается без применения сварки. | 2146.84 | 1932.16
00-00110275 | Консоль STRUT двойная КССД-41х41х500 (PR08.22765) | Промрукав | Страт-консоль разработана для формирования опорных конструкций и узлов креплений на основе страт-профиля. Применяется для фиксации кабельной трассы к вертикальным поверхностям, а также для создания опорных конструкций. Крепление изделия производится к стене, в профили и к стойкам при помощи крепёжных элементов. Представляет собой цельное изделие, готовое к использованию и не требующее предварительной сборки. Устанавливается без применения сварки. | 2291.64 | 2062.48
00-00110276 | Консоль STRUT двойная КССД-41х41х550 (PR08.22766) | Промрукав | Страт-консоль разработана для формирования опорных конструкций и узлов креплений на основе страт-профиля. Применяется для фиксации кабельной трассы к вертикальным поверхностям, а также для создания опорных конструкций. Крепление изделия производится к стене, в профили и к стойкам при помощи крепёжных элементов. Представляет собой цельное изделие, готовое к использованию и не требующее предварительной сборки. Устанавливается без применения сварки. | 2436.38 | 2192.74
00-00110277 | Консоль STRUT двойная КССД-41х41х600 (PR08.22767) | Промрукав | Страт-консоль разработана для формирования опорных конструкций и узлов креплений на основе страт-профиля. Применяется для фиксации кабельной трассы к вертикальным поверхностям, а также для создания опорных конструкций. Крепление изделия производится к стене, в профили и к стойкам при помощи крепёжных элементов. Представляет собой цельное изделие, готовое к использованию и не требующее предварительной сборки. Устанавливается без применения сварки. | 2581.15 | 2323.04
00-00110278 | Консоль STRUT двойная КССД-41х41х650 (PR08.22768) | Промрукав | Страт-консоль разработана для формирования опорных конструкций и узлов креплений на основе страт-профиля. Применяется для фиксации кабельной трассы к вертикальным поверхностям, а также для создания опорных конструкций. Крепление изделия производится к стене, в профили и к стойкам при помощи крепёжных элементов. Представляет собой цельное изделие, готовое к использованию и не требующее предварительной сборки. Устанавливается без применения сварки. | 2725.94 | 2453.35
00-00110279 | Консоль STRUT двойная КССД-41х41х700 (PR08.22769) | Промрукав | Страт-консоль разработана для формирования опорных конструкций и узлов креплений на основе страт-профиля. Применяется для фиксации кабельной трассы к вертикальным поверхностям, а также для создания опорных конструкций. Крепление изделия производится к стене, в профили и к стойкам при помощи крепёжных элементов. Представляет собой цельное изделие, готовое к использованию и не требующее предварительной сборки. Устанавливается без применения сварки. | 2870.68 | 2583.61
00-00110280 | Консоль STRUT двойная КССД-41х41х750 (PR08.22770) | Промрукав | Страт-консоль разработана для формирования опорных конструкций и узлов креплений на основе страт-профиля. Применяется для фиксации кабельной трассы к вертикальным поверхностям, а также для создания опорных конструкций. Крепление изделия производится к стене, в профили и к стойкам при помощи крепёжных элементов. Представляет собой цельное изделие, готовое к использованию и не требующее предварительной сборки. Устанавливается без применения сварки. | 3015.42 | 2713.88
00-00110281 | Консоль STRUT двойная КССД-41х41х800 (PR08.22771) | Промрукав | Страт-консоль разработана для формирования опорных конструкций и узлов креплений на основе страт-профиля. Применяется для фиксации кабельной трассы к вертикальным поверхностям, а также для создания опорных конструкций. Крепление изделия производится к стене, в профили и к стойкам при помощи крепёжных элементов. Представляет собой цельное изделие, готовое к использованию и не требующее предварительной сборки. Устанавливается без применения сварки. | 3160.19 | 2844.17
00-00110282 | Консоль STRUT двойная КССД-41х41х850 (PR08.22757) | Промрукав | Страт-консоль разработана для формирования опорных конструкций и узлов креплений на основе страт-профиля. Применяется для фиксации кабельной трассы к вертикальным поверхностям, а также для создания опорных конструкций. Крепление изделия производится к стене, в профили и к стойкам при помощи крепёжных элементов. Представляет собой цельное изделие, готовое к использованию и не требующее предварительной сборки. Устанавливается без применения сварки. | 3304.96 | 2974.46
00-00110283 | Консоль STRUT двойная КССД-41х41х900 (PR08.22758) | Промрукав | Страт-консоль разработана для формирования опорных конструкций и узлов креплений на основе страт-профиля. Применяется для фиксации кабельной трассы к вертикальным поверхностям, а также для создания опорных конструкций. Крепление изделия производится к стене, в профили и к стойкам при помощи крепёжных элементов. Представляет собой цельное изделие, готовое к использованию и не требующее предварительной сборки. Устанавливается без применения сварки. | 3449.7 | 3104.73
00-00110284 | Консоль STRUT КСС-41х21х100 (2,5мм) (PR08.22742) | Промрукав | Страт-консоль разработана для формирования опорных конструкций и узлов креплений на основе страт-профиля. Применяется для фиксации кабельной трассы к вертикальным поверхностям, а также для создания опорных конструкций. Крепление изделия производится к стене, в профили и к стойкам при помощи крепёжных элементов. Представляет собой цельное изделие, готовое к использованию и не требующее предварительной сборки. Устанавливается без применения сварки. | 622.2 | 559.98
00-00110285 | Консоль STRUT КСС-41х21х150 (2,5мм) (PR08.22743) | Промрукав | Страт-консоль разработана для формирования опорных конструкций и узлов креплений на основе страт-профиля. Применяется для фиксации кабельной трассы к вертикальным поверхностям, а также для создания опорных конструкций. Крепление изделия производится к стене, в профили и к стойкам при помощи крепёжных элементов. Представляет собой цельное изделие, готовое к использованию и не требующее предварительной сборки. Устанавливается без применения сварки. | 653.52 | 588.17
00-00110286 | Консоль STRUT КСС-41х21х200 (2,5мм) (PR08.22744) | Промрукав | Страт-консоль разработана для формирования опорных конструкций и узлов креплений на основе страт-профиля. Применяется для фиксации кабельной трассы к вертикальным поверхностям, а также для создания опорных конструкций. Крепление изделия производится к стене, в профили и к стойкам при помощи крепёжных элементов. Представляет собой цельное изделие, готовое к использованию и не требующее предварительной сборки. Устанавливается без применения сварки. | 708.79 | 637.91
00-00110287 | Консоль STRUT КСС-41х21х250 (2,5мм) (PR08.22745) | Промрукав | Страт-консоль разработана для формирования опорных конструкций и узлов креплений на основе страт-профиля. Применяется для фиксации кабельной трассы к вертикальным поверхностям, а также для создания опорных конструкций. Крепление изделия производится к стене, в профили и к стойкам при помощи крепёжных элементов. Представляет собой цельное изделие, готовое к использованию и не требующее предварительной сборки. Устанавливается без применения сварки. | 764.03 | 687.63
00-00110288 | Консоль STRUT КСС-41х21х300 (2,5мм) (PR08.22746) | Промрукав | Страт-консоль разработана для формирования опорных конструкций и узлов креплений на основе страт-профиля. Применяется для фиксации кабельной трассы к вертикальным поверхностям, а также для создания опорных конструкций. Крепление изделия производится к стене, в профили и к стойкам при помощи крепёжных элементов. Представляет собой цельное изделие, готовое к использованию и не требующее предварительной сборки. Устанавливается без применения сварки. | 1024.14 | 921.73
00-00110289 | Консоль STRUT КСС-41х21х350 (2,5мм) (PR08.22747) | Промрукав | Страт-консоль разработана для формирования опорных конструкций и узлов креплений на основе страт-профиля. Применяется для фиксации кабельной трассы к вертикальным поверхностям, а также для создания опорных конструкций. Крепление изделия производится к стене, в профили и к стойкам при помощи крепёжных элементов. Представляет собой цельное изделие, готовое к использованию и не требующее предварительной сборки. Устанавливается без применения сварки. | 874.55 | 787.1
00-00110290 | Консоль STRUT КСС-41х21х400 (2,5мм) (PR08.22748) | Промрукав | Страт-консоль разработана для формирования опорных конструкций и узлов креплений на основе страт-профиля. Применяется для фиксации кабельной трассы к вертикальным поверхностям, а также для создания опорных конструкций. Крепление изделия производится к стене, в профили и к стойкам при помощи крепёжных элементов. Представляет собой цельное изделие, готовое к использованию и не требующее предварительной сборки. Устанавливается без применения сварки. | 1028.08 | 925.27
00-00110291 | Консоль STRUT КСС-41х21х450 (2,5мм) (PR08.22749) | Промрукав | Страт-консоль разработана для формирования опорных конструкций и узлов креплений на основе страт-профиля. Применяется для фиксации кабельной трассы к вертикальным поверхностям, а также для создания опорных конструкций. Крепление изделия производится к стене, в профили и к стойкам при помощи крепёжных элементов. Представляет собой цельное изделие, готовое к использованию и не требующее предварительной сборки. Устанавливается без применения сварки. | 1083.27 | 974.94
00-00110292 | Консоль STRUT КСС-41х21х500 (2,5мм) (PR08.22750) | Промрукав | Страт-консоль разработана для формирования опорных конструкций и узлов креплений на основе страт-профиля. Применяется для фиксации кабельной трассы к вертикальным поверхностям, а также для создания опорных конструкций. Крепление изделия производится к стене, в профили и к стойкам при помощи крепёжных элементов. Представляет собой цельное изделие, готовое к использованию и не требующее предварительной сборки. Устанавливается без применения сварки. | 1138.57 | 1024.71
00-00110293 | Консоль STRUT КСС-41х21х550 (2,5мм) (PR08.22751) | Промрукав | Страт-консоль разработана для формирования опорных конструкций и узлов креплений на основе страт-профиля. Применяется для фиксации кабельной трассы к вертикальным поверхностям, а также для создания опорных конструкций. Крепление изделия производится к стене, в профили и к стойкам при помощи крепёжных элементов. Представляет собой цельное изделие, готовое к использованию и не требующее предварительной сборки. Устанавливается без применения сварки. | 1193.81 | 1074.43
00-00110294 | Консоль STRUT КСС-41х21х600 (2,5мм) (PR08.22752) | Промрукав | Страт-консоль разработана для формирования опорных конструкций и узлов креплений на основе страт-профиля. Применяется для фиксации кабельной трассы к вертикальным поверхностям, а также для создания опорных конструкций. Крепление изделия производится к стене, в профили и к стойкам при помощи крепёжных элементов. Представляет собой цельное изделие, готовое к использованию и не требующее предварительной сборки. Устанавливается без применения сварки. | 1249.06 | 1124.15
00-00110295 | Консоль STRUT КСС-41х21х650 (2,5мм) (PR08.22753) | Промрукав | Страт-консоль разработана для формирования опорных конструкций и узлов креплений на основе страт-профиля. Применяется для фиксации кабельной трассы к вертикальным поверхностям, а также для создания опорных конструкций. Крепление изделия производится к стене, в профили и к стойкам при помощи крепёжных элементов. Представляет собой цельное изделие, готовое к использованию и не требующее предварительной сборки. Устанавливается без применения сварки. | 1304.33 | 1173.9
00-00110296 | Консоль STRUT КСС-41х21х700 (2,5мм) (PR08.22754) | Промрукав | Страт-консоль разработана для формирования опорных конструкций и узлов креплений на основе страт-профиля. Применяется для фиксации кабельной трассы к вертикальным поверхностям, а также для создания опорных конструкций. Крепление изделия производится к стене, в профили и к стойкам при помощи крепёжных элементов. Представляет собой цельное изделие, готовое к использованию и не требующее предварительной сборки. Устанавливается без применения сварки. | 1413.95 | 1272.56
00-00110297 | Консоль STRUT КСС-41х21х750 (2,5мм) (PR08.22755) | Промрукав | Страт-консоль разработана для формирования опорных конструкций и узлов креплений на основе страт-профиля. Применяется для фиксации кабельной трассы к вертикальным поверхностям, а также для создания опорных конструкций. Крепление изделия производится к стене, в профили и к стойкам при помощи крепёжных элементов. Представляет собой цельное изделие, готовое к использованию и не требующее предварительной сборки. Устанавливается без применения сварки. | 1471.43 | 1324.29
00-00110298 | Консоль STRUT КСС-41х21х800 (2,5мм) (PR08.22756) | Промрукав | Страт-консоль разработана для формирования опорных конструкций и узлов креплений на основе страт-профиля. Применяется для фиксации кабельной трассы к вертикальным поверхностям, а также для создания опорных конструкций. Крепление изделия производится к стене, в профили и к стойкам при помощи крепёжных элементов. Представляет собой цельное изделие, готовое к использованию и не требующее предварительной сборки. Устанавливается без применения сварки. | 1528.88 | 1375.99
00-00110299 | Консоль STRUT КСС-41х41х100 (PR08.22727) | Промрукав | Страт-консоль разработана для формирования опорных конструкций и узлов креплений на основе страт-профиля. Применяется для фиксации кабельной трассы к вертикальным поверхностям, а также для создания опорных конструкций. Крепление изделия производится к стене, в профили и к стойкам при помощи крепёжных элементов. Представляет собой цельное изделие, готовое к использованию и не требующее предварительной сборки. Устанавливается без применения сварки. | 658.24 | 592.42
00-00110300 | Консоль STRUT КСС-41х41х150 (PR08.22728) | Промрукав | Страт-консоль разработана для формирования опорных конструкций и узлов креплений на основе страт-профиля. Применяется для фиксации кабельной трассы к вертикальным поверхностям, а также для создания опорных конструкций. Крепление изделия производится к стене, в профили и к стойкам при помощи крепёжных элементов. Представляет собой цельное изделие, готовое к использованию и не требующее предварительной сборки. Устанавливается без применения сварки. | 733.32 | 659.99
00-00110301 | Консоль STRUT КСС-41х41х200 (PR08.22729) | Промрукав | Страт-консоль разработана для формирования опорных конструкций и узлов креплений на основе страт-профиля. Применяется для фиксации кабельной трассы к вертикальным поверхностям, а также для создания опорных конструкций. Крепление изделия производится к стене, в профили и к стойкам при помощи крепёжных элементов. Представляет собой цельное изделие, готовое к использованию и не требующее предварительной сборки. Устанавливается без применения сварки. | 1020.33 | 918.3
00-00110302 | Консоль STRUT КСС-41х41х250 (2,5мм) (PR08.22730) | Промрукав | Страт-консоль разработана для формирования опорных конструкций и узлов креплений на основе страт-профиля. Применяется для фиксации кабельной трассы к вертикальным поверхностям, а также для создания опорных конструкций. Крепление изделия производится к стене, в профили и к стойкам при помощи крепёжных элементов. Представляет собой цельное изделие, готовое к использованию и не требующее предварительной сборки. Устанавливается без применения сварки. | 892.1 | 802.89
00-00110303 | Консоль STRUT КСС-41х41х300 (2,5мм) (PR08.22731) | Промрукав | Страт-консоль разработана для формирования опорных конструкций и узлов креплений на основе страт-профиля. Применяется для фиксации кабельной трассы к вертикальным поверхностям, а также для создания опорных конструкций. Крепление изделия производится к стене, в профили и к стойкам при помощи крепёжных элементов. Представляет собой цельное изделие, готовое к использованию и не требующее предварительной сборки. Устанавливается без применения сварки. | 967.93 | 871.14
00-00110304 | Консоль STRUT КСС-41х41х350 (2,5мм) (PR08.22732) | Промрукав | Страт-консоль разработана для формирования опорных конструкций и узлов креплений на основе страт-профиля. Применяется для фиксации кабельной трассы к вертикальным поверхностям, а также для создания опорных конструкций. Крепление изделия производится к стене, в профили и к стойкам при помощи крепёжных элементов. Представляет собой цельное изделие, готовое к использованию и не требующее предварительной сборки. Устанавливается без применения сварки. | 1043.77 | 939.39
00-00110305 | Консоль STRUT КСС-41х41х400 (2,5мм) (PR08.22733) | Промрукав | Страт-консоль разработана для формирования опорных конструкций и узлов креплений на основе страт-профиля. Применяется для фиксации кабельной трассы к вертикальным поверхностям, а также для создания опорных конструкций. Крепление изделия производится к стене, в профили и к стойкам при помощи крепёжных элементов. Представляет собой цельное изделие, готовое к использованию и не требующее предварительной сборки. Устанавливается без применения сварки. | 1222.9 | 1100.61
00-00110306 | Консоль STRUT КСС-41х41х450 (2,5мм) (PR08.22734) | Промрукав | Страт-консоль разработана для формирования опорных конструкций и узлов креплений на основе страт-профиля. Применяется для фиксации кабельной трассы к вертикальным поверхностям, а также для создания опорных конструкций. Крепление изделия производится к стене, в профили и к стойкам при помощи крепёжных элементов. Представляет собой цельное изделие, готовое к использованию и не требующее предварительной сборки. Устанавливается без применения сварки. | 1298.71 | 1168.84
00-00110307 | Консоль STRUT КСС-41х41х500 (2,5мм) (PR08.22735) | Промрукав | Страт-консоль разработана для формирования опорных конструкций и узлов креплений на основе страт-профиля. Применяется для фиксации кабельной трассы к вертикальным поверхностям, а также для создания опорных конструкций. Крепление изделия производится к стене, в профили и к стойкам при помощи крепёжных элементов. Представляет собой цельное изделие, готовое к использованию и не требующее предварительной сборки. Устанавливается без применения сварки. | 1374.57 | 1237.11
00-00110308 | Консоль STRUT КСС-41х41х550 (2,5мм) (PR08.22736) | Промрукав | Страт-консоль разработана для формирования опорных конструкций и узлов креплений на основе страт-профиля. Применяется для фиксации кабельной трассы к вертикальным поверхностям, а также для создания опорных конструкций. Крепление изделия производится к стене, в профили и к стойкам при помощи крепёжных элементов. Представляет собой цельное изделие, готовое к использованию и не требующее предварительной сборки. Устанавливается без применения сварки. | 1450.38 | 1305.34
00-00110309 | Консоль STRUT КСС-41х41х600 (PR08.22737) | Промрукав | Страт-консоль разработана для формирования опорных конструкций и узлов креплений на основе страт-профиля. Применяется для фиксации кабельной трассы к вертикальным поверхностям, а также для создания опорных конструкций. Крепление изделия производится к стене, в профили и к стойкам при помощи крепёжных элементов. Представляет собой цельное изделие, готовое к использованию и не требующее предварительной сборки. Устанавливается без применения сварки. | 1526.18 | 1373.56
00-00110310 | Консоль STRUT КСС-41х41х650 (2,5мм) (PR08.22738) | Промрукав | Страт-консоль разработана для формирования опорных конструкций и узлов креплений на основе страт-профиля. Применяется для фиксации кабельной трассы к вертикальным поверхностям, а также для создания опорных конструкций. Крепление изделия производится к стене, в профили и к стойкам при помощи крепёжных элементов. Представляет собой цельное изделие, готовое к использованию и не требующее предварительной сборки. Устанавливается без применения сварки. | 1602.05 | 1441.85
00-00110311 | Консоль STRUT КСС-41х41х700 (2,5мм) (PR08.22739) | Промрукав | Страт-консоль разработана для формирования опорных конструкций и узлов креплений на основе страт-профиля. Применяется для фиксации кабельной трассы к вертикальным поверхностям, а также для создания опорных конструкций. Крепление изделия производится к стене, в профили и к стойкам при помощи крепёжных элементов. Представляет собой цельное изделие, готовое к использованию и не требующее предварительной сборки. Устанавливается без применения сварки. | 1747.8 | 1573.02
00-00110312 | Консоль STRUT КСС-41х41х750 (2,5мм) (PR08.22740) | Промрукав | Страт-консоль разработана для формирования опорных конструкций и узлов креплений на основе страт-профиля. Применяется для фиксации кабельной трассы к вертикальным поверхностям, а также для создания опорных конструкций. Крепление изделия производится к стене, в профили и к стойкам при помощи крепёжных элементов. Представляет собой цельное изделие, готовое к использованию и не требующее предварительной сборки. Устанавливается без применения сварки. | 1826.77 | 1644.09
00-00110313 | Консоль STRUT КСС-41х41х800 (2,5мм) (PR08.22741) | Промрукав | Страт-консоль разработана для формирования опорных конструкций и узлов креплений на основе страт-профиля. Применяется для фиксации кабельной трассы к вертикальным поверхностям, а также для создания опорных конструкций. Крепление изделия производится к стене, в профили и к стойкам при помощи крепёжных элементов. Представляет собой цельное изделие, готовое к использованию и не требующее предварительной сборки. Устанавливается без применения сварки. | 1905.74 | 1715.17
00-00046652 | CLW10-VC-150 | IEK | Консоль VC служит для крепления лотка к стене. | Уточняйте у менеджера | Уточняйте у менеджера
00-00103012 | CLW10-VC-200 | IEK | Системы подвесов для металлических лотков предназначены для монтажа металлических лотков (прокатных или проволочных) по элементам здания (потолок, стены, пол). Консоль VC служит для крепления лотка к стене. | Уточняйте у менеджера | Уточняйте у менеджера
00-00073697 | CLW10-VCEF-150 | IEK | Системы подвесов для металлических лотков предназначены для монтажа металлических лотков (прокатных или проволочных) по элементам здания (потолок, стены, пол). Консоль VCEF служит для безвинтового крепления проволочного лотка к стене. | Уточняйте у менеджера | Уточняйте у менеджера
00-00073732 | CLW10-VCEF-200 | IEK | Системы подвесов для металлических лотков предназначены для монтажа металлических лотков (прокатных или проволочных) по элементам здания (потолок, стены, пол). Консоль VCEF служит для безвинтового крепления проволочного лотка к стене. | Уточняйте у менеджера | Уточняйте у менеджера
00-00103869 | Консоль для шпильки (PR16.1851) | Промрукав | Система подвесов в исполнении HDZ – это изделия с защитным покрытием горячий цинк (по ГОСТ 9.307),предназначенный для прокладки и монтажа электрических силовых кабельных трасс на базе металлических лотков по стенам, потолкам и другим несущим конструкциям зданий и сооружений, в любой комбинации как внутри помещений, так и на открытом воздухе.Это несущий элемент конструкции, устанавливается на шпильку. Большим преимуществом данного изделия является возможность протянуть две линии лотков на одном уровне по одной системе подвеса. | 568.54 | 511.69
00-00103868 | Консоль для шпильки (PR16.1852) | Промрукав | Система подвесов в исполнении HDZ – это изделия с защитным покрытием горячий цинк (по ГОСТ 9.307),предназначенный для прокладки и монтажа электрических силовых кабельных трасс на базе металлических лотков по стенам, потолкам и другим несущим конструкциям зданий и сооружений, в любой комбинации как внутри помещений, так и на открытом воздухе.Это несущий элемент конструкции, устанавливается на шпильку. Большим преимуществом данного изделия является возможность протянуть две линии лотков на одном уровне по одной системе подвеса. | 923.05 | 830.75
00-00103867 | Консоль для шпильки (PR16.1853) | Промрукав | Система подвесов в исполнении HDZ – это изделия с защитным покрытием горячий цинк (по ГОСТ 9.307),предназначенный для прокладки и монтажа электрических силовых кабельных трасс на базе металлических лотков по стенам, потолкам и другим несущим конструкциям зданий и сооружений, в любой комбинации как внутри помещений, так и на открытом воздухе.Это несущий элемент конструкции, устанавливается на шпильку. Большим преимуществом данного изделия является возможность протянуть две линии лотков на одном уровне по одной системе подвеса. | 1170.25 | 1053.23
00-00103866 | Консоль для шпильки (PR16.1854) | Промрукав | Система подвесов в исполнении HDZ – это изделия с защитным покрытием горячий цинк (по ГОСТ 9.307),предназначенный для прокладки и монтажа электрических силовых кабельных трасс на базе металлических лотков по стенам, потолкам и другим несущим конструкциям зданий и сооружений, в любой комбинации как внутри помещений, так и на открытом воздухе.Это несущий элемент конструкции, устанавливается на шпильку. Большим преимуществом данного изделия является возможность протянуть две линии лотков на одном уровне по одной системе подвеса. | 1323.78 | 1191.4
00-00103865 | Консоль для шпильки (PR16.1855) | Промрукав | Система подвесов в исполнении HDZ – это изделия с защитным покрытием горячий цинк (по ГОСТ 9.307),предназначенный для прокладки и монтажа электрических силовых кабельных трасс на базе металлических лотков по стенам, потолкам и другим несущим конструкциям зданий и сооружений, в любой комбинации как внутри помещений, так и на открытом воздухе.Это несущий элемент конструкции, устанавливается на шпильку. Большим преимуществом данного изделия является возможность протянуть две линии лотков на одном уровне по одной системе подвеса. | 511.68 | 460.51
00-00119024 | Консоль для шпильки двусторонняя (PR16.3856) | Промрукав | Система подвесов в исполнении AISI 304 – это изделия, изготовленные из аустенитной низкоуглеродистой марки нержавеющей стали 08Х18Н10, обладающих высокой коррозионной стойкостью к агрессивным средам, износостойкостью и высокими прочностями показателями, что позволяет применять изделия, в пищевой, фармацевтической, химических, металлургических и других отраслях промышленности. Это несущий элемент конструкции, устанавливается на шпильку. Большим преимуществом данного изделия является возможность протянуть две линии лотков на одном уровне по одной системе подвеса. | 1197.61 | 1077.85
00-00119023 | Консоль для шпильки двусторонняя (PR16.3857) | Промрукав | Система подвесов в исполнении AISI 304 – это изделия, изготовленные из аустенитной низкоуглеродистой марки нержавеющей стали 08Х18Н10, обладающих высокой коррозионной стойкостью к агрессивным средам, износостойкостью и высокими прочностями показателями, что позволяет применять изделия, в пищевой, фармацевтической, химических, металлургических и других отраслях промышленности. Это несущий элемент конструкции, устанавливается на шпильку. Большим преимуществом данного изделия является возможность протянуть две линии лотков на одном уровне по одной системе подвеса. | 1716.51 | 1544.86
00-00119022 | Консоль для шпильки двусторонняя (PR16.3858) | Промрукав | Система подвесов в исполнении AISI 304 – это изделия, изготовленные из аустенитной низкоуглеродистой марки нержавеющей стали 08Х18Н10, обладающих высокой коррозионной стойкостью к агрессивным средам, износостойкостью и высокими прочностями показателями, что позволяет применять изделия, в пищевой, фармацевтической, химических, металлургических и других отраслях промышленности. Это несущий элемент конструкции, устанавливается на шпильку. Большим преимуществом данного изделия является возможность протянуть две линии лотков на одном уровне по одной системе подвеса. | 2145.63 | 1931.07
00-00119021 | Консоль для шпильки двусторонняя (PR16.3859) | Промрукав | Система подвесов в исполнении AISI 304 – это изделия, изготовленные из аустенитной низкоуглеродистой марки нержавеющей стали 08Х18Н10, обладающих высокой коррозионной стойкостью к агрессивным средам, износостойкостью и высокими прочностями показателями, что позволяет применять изделия, в пищевой, фармацевтической, химических, металлургических и других отраслях промышленности. Это несущий элемент конструкции, устанавливается на шпильку. Большим преимуществом данного изделия является возможность протянуть две линии лотков на одном уровне по одной системе подвеса. | 3065.44 | 2758.9
00-00119020 | Консоль для шпильки двусторонняя (PR16.3855) | Промрукав | Система подвесов в исполнении AISI 304 – это изделия, изготовленные из аустенитной низкоуглеродистой марки нержавеющей стали 08Х18Н10, обладающих высокой коррозионной стойкостью к агрессивным средам, износостойкостью и высокими прочностями показателями, что позволяет применять изделия, в пищевой, фармацевтической, химических, металлургических и других отраслях промышленности. Это несущий элемент конструкции, устанавливается на шпильку. Большим преимуществом данного изделия является возможность протянуть две линии лотков на одном уровне по одной системе подвеса. | 778.42 | 700.58
00-00119019 | Консоль для шпильки двусторонняя (PR16.3861) | Промрукав | Система подвесов в исполнении AISI 304 – это изделия, изготовленные из аустенитной низкоуглеродистой марки нержавеющей стали 08Х18Н10, обладающих высокой коррозионной стойкостью к агрессивным средам, износостойкостью и высокими прочностями показателями, что позволяет применять изделия, в пищевой, фармацевтической, химических, металлургических и других отраслях промышленности. Это несущий элемент конструкции, устанавливается на шпильку. Большим преимуществом данного изделия является возможность протянуть две линии лотков на одном уровне по одной системе подвеса. | 1482.76 | 1334.48
00-00119018 | Консоль для шпильки двусторонняя (PR16.3862) | Промрукав | Система подвесов в исполнении AISI 304 – это изделия, изготовленные из аустенитной низкоуглеродистой марки нержавеющей стали 08Х18Н10, обладающих высокой коррозионной стойкостью к агрессивным средам, износостойкостью и высокими прочностями показателями, что позволяет применять изделия, в пищевой, фармацевтической, химических, металлургических и других отраслях промышленности. Это несущий элемент конструкции, устанавливается на шпильку. Большим преимуществом данного изделия является возможность протянуть две линии лотков на одном уровне по одной системе подвеса. | 2380.16 | 2142.14
00-00119017 | Консоль для шпильки двусторонняя (PR16.3863) | Промрукав | Система подвесов в исполнении AISI 304 – это изделия, изготовленные из аустенитной низкоуглеродистой марки нержавеющей стали 08Х18Н10, обладающих высокой коррозионной стойкостью к агрессивным средам, износостойкостью и высокими прочностями показателями, что позволяет применять изделия, в пищевой, фармацевтической, химических, металлургических и других отраслях промышленности. Это несущий элемент конструкции, устанавливается на шпильку. Большим преимуществом данного изделия является возможность протянуть две линии лотков на одном уровне по одной системе подвеса. | 2975.25 | 2677.73
00-00119016 | Консоль для шпильки двусторонняя (PR16.3864) | Промрукав | Система подвесов в исполнении AISI 304 – это изделия, изготовленные из аустенитной низкоуглеродистой марки нержавеющей стали 08Х18Н10, обладающих высокой коррозионной стойкостью к агрессивным средам, износостойкостью и высокими прочностями показателями, что позволяет применять изделия, в пищевой, фармацевтической, химических, металлургических и других отраслях промышленности. Это несущий элемент конструкции, устанавливается на шпильку. Большим преимуществом данного изделия является возможность протянуть две линии лотков на одном уровне по одной системе подвеса. | 4250.74 | 3825.67
00-00119015 | Консоль для шпильки двусторонняя (PR16.3860) | Промрукав | Система подвесов в исполнении AISI 304 – это изделия, изготовленные из аустенитной низкоуглеродистой марки нержавеющей стали 08Х18Н10, обладающих высокой коррозионной стойкостью к агрессивным средам, износостойкостью и высокими прочностями показателями, что позволяет применять изделия, в пищевой, фармацевтической, химических, металлургических и других отраслях промышленности. Это несущий элемент конструкции, устанавливается на шпильку. Большим преимуществом данного изделия является возможность протянуть две линии лотков на одном уровне по одной системе подвеса. | 1079.41 | 971.47
00-00112243 | Консоль для шпильки (PR16.3866) | Промрукав | Система подвесов в исполнении AISI 409 – это изделия, изготовленные из ферритовой марки нержавеющей стали 08Х13, обладающих коррозионной стойкостью и высокими прочностями показателями, что позволяет применять изделия, в различных непищевых отраслях промышленности. Это несущий элемент конструкции, устанавливается на шпильку. Большим преимуществом данного изделия является возможность протянуть две линии лотков на одном уровне по одной системе подвеса. | 718.56 | 646.7
00-00112244 | Консоль для шпильки (PR16.3867) | Промрукав | Система подвесов в исполнении AISI 409 – это изделия, изготовленные из ферритовой марки нержавеющей стали 08Х13, обладающих коррозионной стойкостью и высокими прочностями показателями, что позволяет применять изделия, в различных непищевых отраслях промышленности. Это несущий элемент конструкции, устанавливается на шпильку. Большим преимуществом данного изделия является возможность протянуть две линии лотков на одном уровне по одной системе подвеса. | 1029.9 | 926.91
00-00112245 | Консоль для шпильки (PR16.3868) | Промрукав | Система подвесов в исполнении AISI 409 – это изделия, изготовленные из ферритовой марки нержавеющей стали 08Х13, обладающих коррозионной стойкостью и высокими прочностями показателями, что позволяет применять изделия, в различных непищевых отраслях промышленности. Это несущий элемент конструкции, устанавливается на шпильку. Большим преимуществом данного изделия является возможность протянуть две линии лотков на одном уровне по одной системе подвеса. | 1287.36 | 1158.62
00-00112246 | Консоль для шпильки (PR16.3869) | Промрукав | Система подвесов в исполнении AISI 409 – это изделия, изготовленные из ферритовой марки нержавеющей стали 08Х13, обладающих коррозионной стойкостью и высокими прочностями показателями, что позволяет применять изделия, в различных непищевых отраслях промышленности. Это несущий элемент конструкции, устанавливается на шпильку. Большим преимуществом данного изделия является возможность протянуть две линии лотков на одном уровне по одной системе подвеса. | 1839.27 | 1655.34
00-00112247 | Консоль для шпильки (PR16.3865) | Промрукав | Система подвесов в исполнении AISI 409 – это изделия, изготовленные из ферритовой марки нержавеющей стали 08Х13, обладающих коррозионной стойкостью и высокими прочностями показателями, что позволяет применять изделия, в различных непищевых отраслях промышленности. Это несущий элемент конструкции, устанавливается на шпильку. Большим преимуществом данного изделия является возможность протянуть две линии лотков на одном уровне по одной системе подвеса. | 467.05 | 420.35
00-00081759 | КШД-100 (PR08.5070) | Промрукав | Несущий элемент конструкции, устанавливается на шпильку. Большим преимуществом данного изделия является возможность протянуть две линии лотков на одном уровне по одной системе подвеса. | 422.7 | 380.43
00-00081760 | КШД-150 (PR08.5222) | Промрукав | Несущий элемент конструкции, устанавливается на шпильку. Большим преимуществом данного изделия является возможность протянуть две линии лотков на одном уровне по одной системе подвеса. | 725.79 | 653.21
00-00081761 | КШД-200 (PR08.5071) | Промрукав | Несущий элемент конструкции, устанавливается на шпильку. Большим преимуществом данного изделия является возможность протянуть две линии лотков на одном уровне по одной системе подвеса. | 896.59 | 806.93
00-00081762 | КШД-300 (PR08.5072) | Промрукав | Несущий элемент конструкции, устанавливается на шпильку. Большим преимуществом данного изделия является возможность протянуть две линии лотков на одном уровне по одной системе подвеса. | 1295.07 | 1165.56
00-00081763 | КШД-50 (PR08.5221) | Промрукав | Несущий элемент конструкции, устанавливается на шпильку. Большим преимуществом данного изделия является возможность протянуть две линии лотков на одном уровне по одной системе подвеса. | 278.65 | 250.79
00-00103864 | Консоль настенная (PR16.1817) | Промрукав | Система подвесов в исполнении HDZ – это изделия с защитным покрытием горячий цинк (по ГОСТ 9.307),предназначенный для прокладки и монтажа электрических силовых кабельных трасс на базе металлических лотков по стенам, потолкам и другим несущим конструкциям зданий и сооружений, в любой комбинации как внутри помещений, так и на открытом воздухе.Это опорно - несущий элемент конструкции, крепится непосредственно к стене. Преимуществом этого элемента является его универсальность, на базе него можно собрать линию КНС как вертикально, так и горизонтально. | 451.22 | 406.1
00-00103863 | Консоль настенная (PR16.1818) | Промрукав | Система подвесов в исполнении HDZ – это изделия с защитным покрытием горячий цинк (по ГОСТ 9.307),предназначенный для прокладки и монтажа электрических силовых кабельных трасс на базе металлических лотков по стенам, потолкам и другим несущим конструкциям зданий и сооружений, в любой комбинации как внутри помещений, так и на открытом воздухе.Это опорно - несущий элемент конструкции, крепится непосредственно к стене. Преимуществом этого элемента является его универсальность, на базе него можно собрать линию КНС как вертикально, так и горизонтально. | 463.39 | 417.05
00-00103862 | Консоль настенная (PR16.1819) | Промрукав | Система подвесов в исполнении HDZ – это изделия с защитным покрытием горячий цинк (по ГОСТ 9.307),предназначенный для прокладки и монтажа электрических силовых кабельных трасс на базе металлических лотков по стенам, потолкам и другим несущим конструкциям зданий и сооружений, в любой комбинации как внутри помещений, так и на открытом воздухе.Это опорно - несущий элемент конструкции, крепится непосредственно к стене. Преимуществом этого элемента является его универсальность, на базе него можно собрать линию КНС как вертикально, так и горизонтально. | 622.75 | 560.48
00-00103861 | Консоль настенная (PR16.1820) | Промрукав | Система подвесов в исполнении HDZ – это изделия с защитным покрытием горячий цинк (по ГОСТ 9.307),предназначенный для прокладки и монтажа электрических силовых кабельных трасс на базе металлических лотков по стенам, потолкам и другим несущим конструкциям зданий и сооружений, в любой комбинации как внутри помещений, так и на открытом воздухе.Это опорно - несущий элемент конструкции, крепится непосредственно к стене. Преимуществом этого элемента является его универсальность, на базе него можно собрать линию КНС как вертикально, так и горизонтально. | 889.13 | 800.22
00-00103860 | Консоль настенная (PR16.1821) | Промрукав | Система подвесов в исполнении HDZ – это изделия с защитным покрытием горячий цинк (по ГОСТ 9.307),предназначенный для прокладки и монтажа электрических силовых кабельных трасс на базе металлических лотков по стенам, потолкам и другим несущим конструкциям зданий и сооружений, в любой комбинации как внутри помещений, так и на открытом воздухе.Это опорно - несущий элемент конструкции, крепится непосредственно к стене. Преимуществом этого элемента является его универсальность, на базе него можно собрать линию КНС как вертикально, так и горизонтально. | 1145.08 | 1030.57
00-00103859 | Консоль настенная (PR16.1822) | Промрукав | Система подвесов в исполнении HDZ – это изделия с защитным покрытием горячий цинк (по ГОСТ 9.307),предназначенный для прокладки и монтажа электрических силовых кабельных трасс на базе металлических лотков по стенам, потолкам и другим несущим конструкциям зданий и сооружений, в любой комбинации как внутри помещений, так и на открытом воздухе.Это опорно - несущий элемент конструкции, крепится непосредственно к стене. Преимуществом этого элемента является его универсальность, на базе него можно собрать линию КНС как вертикально, так и горизонтально. | 406.1 | 365.49
00-00119014 | Консоль настенная (PR16.4309) | Промрукав | Система подвесов в исполнении AISI 304 – это изделия, изготовленные из аустенитной низкоуглеродистой марки нержавеющей стали 08Х18Н10, обладающих высокой коррозионной стойкостью к агрессивным средам, износостойкостью и высокими прочностями показателями, что позволяет применять изделия, в пищевой, фармацевтической, химических, металлургических и других отраслях промышленности. Это опорно - несущий элемент конструкции, крепится непосредственно к стене. Преимуществом этого элемента является его универсальность, на базе него можно собрать линию КНС как вертикально, так и горизонтально. | 580.05 | 522.05
00-00119013 | Консоль настенная (PR16.4310) | Промрукав | Система подвесов в исполнении AISI 304 – это изделия, изготовленные из аустенитной низкоуглеродистой марки нержавеющей стали 08Х18Н10, обладающих высокой коррозионной стойкостью к агрессивным средам, износостойкостью и высокими прочностями показателями, что позволяет применять изделия, в пищевой, фармацевтической, химических, металлургических и других отраслях промышленности. Это опорно - несущий элемент конструкции, крепится непосредственно к стене. Преимуществом этого элемента является его универсальность, на базе него можно собрать линию КНС как вертикально, так и горизонтально. | 824.09 | 741.68
00-00119012 | Консоль настенная (PR16.4311) | Промрукав | Система подвесов в исполнении AISI 304 – это изделия, изготовленные из аустенитной низкоуглеродистой марки нержавеющей стали 08Х18Н10, обладающих высокой коррозионной стойкостью к агрессивным средам, износостойкостью и высокими прочностями показателями, что позволяет применять изделия, в пищевой, фармацевтической, химических, металлургических и других отраслях промышленности. Это опорно - несущий элемент конструкции, крепится непосредственно к стене. Преимуществом этого элемента является его универсальность, на базе него можно собрать линию КНС как вертикально, так и горизонтально. | 980.29 | 882.26
00-00119011 | Консоль настенная (PR16.4312) | Промрукав | Система подвесов в исполнении AISI 304 – это изделия, изготовленные из аустенитной низкоуглеродистой марки нержавеющей стали 08Х18Н10, обладающих высокой коррозионной стойкостью к агрессивным средам, износостойкостью и высокими прочностями показателями, что позволяет применять изделия, в пищевой, фармацевтической, химических, металлургических и других отраслях промышленности. Это опорно - несущий элемент конструкции, крепится непосредственно к стене. Преимуществом этого элемента является его универсальность, на базе него можно собрать линию КНС как вертикально, так и горизонтально. | 1587.09 | 1428.38
00-00119010 | Консоль настенная (PR16.4313) | Промрукав | Система подвесов в исполнении AISI 304 – это изделия, изготовленные из аустенитной низкоуглеродистой марки нержавеющей стали 08Х18Н10, обладающих высокой коррозионной стойкостью к агрессивным средам, износостойкостью и высокими прочностями показателями, что позволяет применять изделия, в пищевой, фармацевтической, химических, металлургических и других отраслях промышленности. Это опорно - несущий элемент конструкции, крепится непосредственно к стене. Преимуществом этого элемента является его универсальность, на базе него можно собрать линию КНС как вертикально, так и горизонтально. | 1813.79 | 1632.41
00-00119009 | Консоль настенная (PR16.4308) | Промрукав | Система подвесов в исполнении AISI 304 – это изделия, изготовленные из аустенитной низкоуглеродистой марки нержавеющей стали 08Х18Н10, обладающих высокой коррозионной стойкостью к агрессивным средам, износостойкостью и высокими прочностями показателями, что позволяет применять изделия, в пищевой, фармацевтической, химических, металлургических и других отраслях промышленности. Это опорно - несущий элемент конструкции, крепится непосредственно к стене. Преимуществом этого элемента является его универсальность, на базе него можно собрать линию КНС как вертикально, так и горизонтально. | 452.44 | 407.2
00-00119008 | Консоль настенная (PR16.4315) | Промрукав | Система подвесов в исполнении AISI 304 – это изделия, изготовленные из аустенитной низкоуглеродистой марки нержавеющей стали 08Х18Н10, обладающих высокой коррозионной стойкостью к агрессивным средам, износостойкостью и высокими прочностями показателями, что позволяет применять изделия, в пищевой, фармацевтической, химических, металлургических и других отраслях промышленности. Это опорно - несущий элемент конструкции, крепится непосредственно к стене. Преимуществом этого элемента является его универсальность, на базе него можно собрать линию КНС как вертикально, так и горизонтально. | 828.62 | 745.76
00-00119007 | Консоль настенная (PR16.4316) | Промрукав | Система подвесов в исполнении AISI 304 – это изделия, изготовленные из аустенитной низкоуглеродистой марки нержавеющей стали 08Х18Н10, обладающих высокой коррозионной стойкостью к агрессивным средам, износостойкостью и высокими прочностями показателями, что позволяет применять изделия, в пищевой, фармацевтической, химических, металлургических и других отраслях промышленности. Это опорно - несущий элемент конструкции, крепится непосредственно к стене. Преимуществом этого элемента является его универсальность, на базе него можно собрать линию КНС как вертикально, так и горизонтально. | 1177.24 | 1059.52
00-00119006 | Консоль настенная (PR16.4317) | Промрукав | Система подвесов в исполнении AISI 304 – это изделия, изготовленные из аустенитной низкоуглеродистой марки нержавеющей стали 08Х18Н10, обладающих высокой коррозионной стойкостью к агрессивным средам, износостойкостью и высокими прочностями показателями, что позволяет применять изделия, в пищевой, фармацевтической, химических, металлургических и других отраслях промышленности. Это опорно - несущий элемент конструкции, крепится непосредственно к стене. Преимуществом этого элемента является его универсальность, на базе него можно собрать линию КНС как вертикально, так и горизонтально. | 1400.39 | 1260.35
00-00119005 | Консоль настенная (PR16.4318) | Промрукав | Система подвесов в исполнении AISI 304 – это изделия, изготовленные из аустенитной низкоуглеродистой марки нержавеющей стали 08Х18Н10, обладающих высокой коррозионной стойкостью к агрессивным средам, износостойкостью и высокими прочностями показателями, что позволяет применять изделия, в пищевой, фармацевтической, химических, металлургических и других отраслях промышленности. Это опорно - несущий элемент конструкции, крепится непосредственно к стене. Преимуществом этого элемента является его универсальность, на базе него можно собрать линию КНС как вертикально, так и горизонтально. | 2116.1 | 1904.49
00-00119004 | Консоль настенная (PR16.4319) | Промрукав | Система подвесов в исполнении AISI 304 – это изделия, изготовленные из аустенитной низкоуглеродистой марки нержавеющей стали 08Х18Н10, обладающих высокой коррозионной стойкостью к агрессивным средам, износостойкостью и высокими прочностями показателями, что позволяет применять изделия, в пищевой, фармацевтической, химических, металлургических и других отраслях промышленности. Это опорно - несущий элемент конструкции, крепится непосредственно к стене. Преимуществом этого элемента является его универсальность, на базе него можно собрать линию КНС как вертикально, так и горизонтально. | 2591.15 | 2332.04
00-00119003 | Консоль настенная (PR16.4314) | Промрукав | Система подвесов в исполнении AISI 304 – это изделия, изготовленные из аустенитной низкоуглеродистой марки нержавеющей стали 08Х18Н10, обладающих высокой коррозионной стойкостью к агрессивным средам, износостойкостью и высокими прочностями показателями, что позволяет применять изделия, в пищевой, фармацевтической, химических, металлургических и других отраслях промышленности. Это опорно - несущий элемент конструкции, крепится непосредственно к стене. Преимуществом этого элемента является его универсальность, на базе него можно собрать линию КНС как вертикально, так и горизонтально. | 646.35 | 581.72
00-00112248 | Консоль (PR16.4321) | Промрукав | Система подвесов в исполнении AISI 409 – это изделия, изготовленные из ферритовой марки нержавеющей стали 08Х13, обладающих коррозионной стойкостью и высокими прочностями показателями, что позволяет применять изделия, в различных непищевых отраслях промышленности. Это опорно - несущий элемент конструкции, крепится непосредственно к стене. Преимуществом этого элемента является его универсальность, на базе него можно собрать линию КНС как вертикально, так и горизонтально. | 414.31 | 372.88
00-00112249 | Консоль (PR16.4322) | Промрукав | Система подвесов в исполнении AISI 409 – это изделия, изготовленные из ферритовой марки нержавеющей стали 08Х13, обладающих коррозионной стойкостью и высокими прочностями показателями, что позволяет применять изделия, в различных непищевых отраслях промышленности. Это опорно - несущий элемент конструкции, крепится непосредственно к стене. Преимуществом этого элемента является его универсальность, на базе него можно собрать линию КНС как вертикально, так и горизонтально. | 588.62 | 529.76
00-00112250 | Консоль (PR16.4323) | Промрукав | Система подвесов в исполнении AISI 409 – это изделия, изготовленные из ферритовой марки нержавеющей стали 08Х13, обладающих коррозионной стойкостью и высокими прочностями показателями, что позволяет применять изделия, в различных непищевых отраслях промышленности. Это опорно - несущий элемент конструкции, крепится непосредственно к стене. Преимуществом этого элемента является его универсальность, на базе него можно собрать линию КНС как вертикально, так и горизонтально. | 700.23 | 630.21
00-00112251 | Консоль (PR16.4324) | Промрукав | Система подвесов в исполнении AISI 409 – это изделия, изготовленные из ферритовой марки нержавеющей стали 08Х13, обладающих коррозионной стойкостью и высокими прочностями показателями, что позволяет применять изделия, в различных непищевых отраслях промышленности. Это опорно - несущий элемент конструкции, крепится непосредственно к стене. Преимуществом этого элемента является его универсальность, на базе него можно собрать линию КНС как вертикально, так и горизонтально. | 1058.07 | 952.26
00-00112252 | Консоль (PR16.4325) | Промрукав | Система подвесов в исполнении AISI 409 – это изделия, изготовленные из ферритовой марки нержавеющей стали 08Х13, обладающих коррозионной стойкостью и высокими прочностями показателями, что позволяет применять изделия, в различных непищевых отраслях промышленности. Это опорно - несущий элемент конструкции, крепится непосредственно к стене. Преимуществом этого элемента является его универсальность, на базе него можно собрать линию КНС как вертикально, так и горизонтально. | 1295.57 | 1166.01
00-00112253 | Консоль (PR16.4320) | Промрукав | Система подвесов в исполнении AISI 409 – это изделия, изготовленные из ферритовой марки нержавеющей стали 08Х13, обладающих коррозионной стойкостью и высокими прочностями показателями, что позволяет применять изделия, в различных непищевых отраслях промышленности. Это опорно - несущий элемент конструкции, крепится непосредственно к стене. Преимуществом этого элемента является его универсальность, на базе него можно собрать линию КНС как вертикально, так и горизонтально. | 323.17 | 290.85
00-00081746 | КН-100 (PR08.2291) | Промрукав | Опорно - несущий элемент конструкции, крепится непосредственно к стене. Преимуществом этого элемента является его универсальность, на базе него можно собрать линию КНС как вертикально, так и горизонтально. | 237.05 | 213.35
00-00081747 | КН-150 (PR08.2424) | Промрукав | Опорно - несущий элемент конструкции, крепится непосредственно к стене. Преимуществом этого элемента является его универсальность, на базе него можно собрать линию КНС как вертикально, так и горизонтально. | 270.52 | 243.47
00-00081748 | КН-200 (PR08.2292) | Промрукав | Опорно - несущий элемент конструкции, крепится непосредственно к стене. Преимуществом этого элемента является его универсальность, на базе него можно собрать линию КНС как вертикально, так и горизонтально. | 366.03 | 329.43
00-00081749 | КН-300 (PR08.2293) | Промрукав | Опорно - несущий элемент конструкции, крепится непосредственно к стене. Преимуществом этого элемента является его универсальность, на базе него можно собрать линию КНС как вертикально, так и горизонтально. | 499.75 | 449.78
00-00081750 | КН-400 (PR08.2294) | Промрукав | Опорно - несущий элемент конструкции, крепится непосредственно к стене. Преимуществом этого элемента является его универсальность, на базе него можно собрать линию КНС как вертикально, так и горизонтально. | 663.37 | 597.03
00-00081751 | КН-50 (PR08.5219) | Промрукав | Опорно - несущий элемент конструкции, крепится непосредственно к стене. Преимуществом этого элемента является его универсальность, на базе него можно собрать линию КНС как вертикально, так и горизонтально. | 225.2 | 202.68
00-00122020 | Консоль настенная Омега (безвинтовая) (PR16.12056) | Промрукав | Консоль настенная Омега (безвинтовая) применяется для крепления лотка к вертикальным поверхностям с помощью шестигранного болта. Для фиксации лотка необходимо согнуть лепестки консоли шлицевой отверткой. | 448.91 | 404.02
00-00122019 | Консоль настенная Омега (безвинтовая) (PR16.12057) | Промрукав | Консоль настенная Омега (безвинтовая) применяется для крепления лотка к вертикальным поверхностям с помощью шестигранного болта. Для фиксации лотка необходимо согнуть лепестки консоли шлицевой отверткой. | 496.87 | 447.18
00-00122018 | Консоль настенная Омега (безвинтовая) (PR16.12058) | Промрукав | Консоль настенная Омега (безвинтовая) применяется для крепления лотка к вертикальным поверхностям с помощью шестигранного болта. Для фиксации лотка необходимо согнуть лепестки консоли шлицевой отверткой. | 513.31 | 461.98
00-00122017 | Консоль настенная Омега (безвинтовая) (PR16.12059) | Промрукав | Консоль настенная Омега (безвинтовая) применяется для крепления лотка к вертикальным поверхностям с помощью шестигранного болта. Для фиксации лотка необходимо согнуть лепестки консоли шлицевой отверткой. | 721.83 | 649.65
00-00089071 | Консоль (PR16.1089) | Промрукав | Омега-профиль L-образный безвинтовой применяется для крепления лотка к вертикальным поверхностям с помощью шестигранного болта. Для фиксации лотка необходимо согнуть лепестки кронштейна шлицевой отверткой. | 314.6 | 283.14
00-00089072 | Консоль (PR16.1090) | Промрукав | Омега-профиль L-образный безвинтовой применяется для крепления лотка к вертикальным поверхностям с помощью шестигранного болта. Для фиксации лотка необходимо согнуть лепестки кронштейна шлицевой отверткой. | 353.26 | 317.93
00-00089073 | Консоль (PR16.1091) | Промрукав | Омега-профиль L-образный безвинтовой применяется для крепления лотка к вертикальным поверхностям с помощью шестигранного болта. Для фиксации лотка необходимо согнуть лепестки кронштейна шлицевой отверткой. | 375.89 | 338.3
00-00089074 | Консоль (PR16.1092) | Промрукав | Омега-профиль L-образный безвинтовой применяется для крепления лотка к вертикальным поверхностям с помощью шестигранного болта. Для фиксации лотка необходимо согнуть лепестки кронштейна шлицевой отверткой. | 573.08 | 515.77
00-00122016 | Консоль настенная Омега HDZ КНО-100 (PR16.12060) | Промрукав | Консоль настенная Омега HDZ КНО Промрукав предназначена для крепления листового или проволочного лотка на вертикальных несущих поверхностях (стены и тд.). Система металлических лотков, изготовленных в исполнение HDZ – это изделия, на которое защитное покрытие (расплавленный цинк) было нанесено после механической обработки (по ГОСТ 9.307). Преимуществом системы металлических лотков в исполнении HDZ – это высокая коррозионная стойкость, что увеличивает ресурс изделия и возможность эксплуатации на открытом воздухе. Толщина защитного покрытия варьируется от 50 до 80мкм. Климатическое исполнение изделий УХЛ1, что предусматривает эксплуатацию на открытом воздухе при воздействии солнечного излучения, влияния климатических осадков и температуры эксплуатации от -80 до +280°С. | 428.51 | 385.66
00-00122014 | Консоль настенная Омега HDZ КНО-150 (PR16.12061) | Промрукав | Консоль настенная Омега HDZ КНО Промрукав предназначена для крепления листового или проволочного лотка на вертикальных несущих поверхностях (стены и тд.). Система металлических лотков, изготовленных в исполнение HDZ – это изделия, на которое защитное покрытие (расплавленный цинк) было нанесено после механической обработки (по ГОСТ 9.307). Преимуществом системы металлических лотков в исполнении HDZ – это высокая коррозионная стойкость, что увеличивает ресурс изделия и возможность эксплуатации на открытом воздухе. Толщина защитного покрытия варьируется от 50 до 80мкм. Климатическое исполнение изделий УХЛ1, что предусматривает эксплуатацию на открытом воздухе при воздействии солнечного излучения, влияния климатических осадков и температуры эксплуатации от -80 до +280°С. | 474.3 | 426.87
00-00122012 | Консоль настенная Омега HDZ КНО-200 (PR16.12062) | Промрукав | Консоль настенная Омега HDZ КНО Промрукав предназначена для крепления листового или проволочного лотка на вертикальных несущих поверхностях (стены и тд.). Система металлических лотков, изготовленных в исполнение HDZ – это изделия, на которое защитное покрытие (расплавленный цинк) было нанесено после механической обработки (по ГОСТ 9.307). Преимуществом системы металлических лотков в исполнении HDZ – это высокая коррозионная стойкость, что увеличивает ресурс изделия и возможность эксплуатации на открытом воздухе. Толщина защитного покрытия варьируется от 50 до 80мкм. Климатическое исполнение изделий УХЛ1, что предусматривает эксплуатацию на открытом воздухе при воздействии солнечного излучения, влияния климатических осадков и температуры эксплуатации от -80 до +280°С. | 466.65 | 419.99
00-00122010 | Консоль потолочная Омега (PR16.12063) | Промрукав | Консоль настенная Омега HDZ КНО Промрукав предназначена для крепления листового или проволочного лотка на вертикальных несущих поверхностях (стены и тд.). Система металлических лотков, изготовленных в исполнение HDZ – это изделия, на которое защитное покрытие (расплавленный цинк) было нанесено после механической обработки (по ГОСТ 9.307). Преимуществом системы металлических лотков в исполнении HDZ – это высокая коррозионная стойкость, что увеличивает ресурс изделия и возможность эксплуатации на открытом воздухе. Толщина защитного покрытия варьируется от 50 до 80мкм. Климатическое исполнение изделий УХЛ1, что предусматривает эксплуатацию на открытом воздухе при воздействии солнечного излучения, влияния климатических осадков и температуры эксплуатации от -80 до +280°С. | 656.19 | 590.57
00-00081788 | КНО-100 (PR08.2522) | Промрукав | Омега профиль - это опорно - несущий элемент системы. Благодоря его особенному профилю может выдержить серьезную нагрузку, а перфорация помогает ускорить монтаж КНС. Его можно закрепить на стену. | 282.31 | 254.08
00-00081789 | КНО-150 (PR08.2470) | Промрукав | Омега профиль - это опорно - несущий элемент системы. Благодоря его особенному профилю может выдержить серьезную нагрузку, а перфорация помогает ускорить монтаж КНС. Его можно закрепить на стену. | 315.75 | 284.18
00-00081790 | КНО-200 (PR08.2748) | Промрукав | Омега профиль - это опорно - несущий элемент системы. Благодоря его особенному профилю может выдержить серьезную нагрузку, а перфорация помогает ускорить монтаж КНС. Его можно закрепить на стену. | 370.09 | 333.08
00-00081791 | КНО-300 (PR08.3107) | Промрукав | Омега профиль - это опорно - несущий элемент системы. Благодоря его особенному профилю может выдержить серьезную нагрузку, а перфорация помогает ускорить монтаж КНС. Его можно закрепить на стену. | 491.41 | 442.27
00-00103858 | Консоль настенная (PR16.1823) | Промрукав | Система подвесов в исполнении HDZ – это изделия с защитным покрытием горячий цинк (по ГОСТ 9.307),предназначенный для прокладки и монтажа электрических силовых кабельных трасс на базе металлических лотков по стенам, потолкам и другим несущим конструкциям зданий и сооружений, в любой комбинации как внутри помещений, так и на открытом воздухе.Это опорно - несущий элемент конструкции, крепится непосредственно к стене. Преимуществом этого элемента является его универсальность, на базе него можно собрать линию КНС как вертикально, так и горизонтально. | 797.84 | 718.06
00-00103857 | Консоль настенная (PR16.1824) | Промрукав | Система подвесов в исполнении HDZ – это изделия с защитным покрытием горячий цинк (по ГОСТ 9.307),предназначенный для прокладки и монтажа электрических силовых кабельных трасс на базе металлических лотков по стенам, потолкам и другим несущим конструкциям зданий и сооружений, в любой комбинации как внутри помещений, так и на открытом воздухе.Это опорно - несущий элемент конструкции, крепится непосредственно к стене. Преимуществом этого элемента является его универсальность, на базе него можно собрать линию КНС как вертикально, так и горизонтально. | 895.94 | 806.35
00-00103856 | Консоль настенная (PR16.1825) | Промрукав | Система подвесов в исполнении HDZ – это изделия с защитным покрытием горячий цинк (по ГОСТ 9.307),предназначенный для прокладки и монтажа электрических силовых кабельных трасс на базе металлических лотков по стенам, потолкам и другим несущим конструкциям зданий и сооружений, в любой комбинации как внутри помещений, так и на открытом воздухе.Это опорно - несущий элемент конструкции, крепится непосредственно к стене. Преимуществом этого элемента является его универсальность, на базе него можно собрать линию КНС как вертикально, так и горизонтально. | 988.01 | 889.21
00-00103855 | Консоль настенная (PR16.1826) | Промрукав | Система подвесов в исполнении HDZ – это изделия с защитным покрытием горячий цинк (по ГОСТ 9.307),предназначенный для прокладки и монтажа электрических силовых кабельных трасс на базе металлических лотков по стенам, потолкам и другим несущим конструкциям зданий и сооружений, в любой комбинации как внутри помещений, так и на открытом воздухе.Это опорно - несущий элемент конструкции, крепится непосредственно к стене. Преимуществом этого элемента является его универсальность, на базе него можно собрать линию КНС как вертикально, так и горизонтально. | 1158.42 | 1042.58
00-00103854 | Консоль настенная (PR16.1827) | Промрукав | Система подвесов в исполнении HDZ – это изделия с защитным покрытием горячий цинк (по ГОСТ 9.307),предназначенный для прокладки и монтажа электрических силовых кабельных трасс на базе металлических лотков по стенам, потолкам и другим несущим конструкциям зданий и сооружений, в любой комбинации как внутри помещений, так и на открытом воздухе.Это опорно - несущий элемент конструкции, крепится непосредственно к стене. Преимуществом этого элемента является его универсальность, на базе него можно собрать линию КНС как вертикально, так и горизонтально. | 1401.49 | 1261.34
00-00103853 | Консоль настенная (PR16.1828) | Промрукав | Система подвесов в исполнении HDZ – это изделия с защитным покрытием горячий цинк (по ГОСТ 9.307),предназначенный для прокладки и монтажа электрических силовых кабельных трасс на базе металлических лотков по стенам, потолкам и другим несущим конструкциям зданий и сооружений, в любой комбинации как внутри помещений, так и на открытом воздухе.Это опорно - несущий элемент конструкции, крепится непосредственно к стене. Преимуществом этого элемента является его универсальность, на базе него можно собрать линию КНС как вертикально, так и горизонтально. | 1640.07 | 1476.06
00-00103852 | Консоль настенная (PR16.1829) | Промрукав | Система подвесов в исполнении HDZ – это изделия с защитным покрытием горячий цинк (по ГОСТ 9.307),предназначенный для прокладки и монтажа электрических силовых кабельных трасс на базе металлических лотков по стенам, потолкам и другим несущим конструкциям зданий и сооружений, в любой комбинации как внутри помещений, так и на открытом воздухе.Это опорно - несущий элемент конструкции, крепится непосредственно к стене. Преимуществом этого элемента является его универсальность, на базе него можно собрать линию КНС как вертикально, так и горизонтально. | 1779.44 | 1601.5
00-00081752 | КНУ-100 (PR08.3058) | Промрукав | Опорно - несущий элемент конструкции, крепится непосредственно к стене. Преимуществом этого элемента является его универсальность, на базе него можно собрать линию КНС как вертикально, так и горизонтально. | 792.51 | 713.26
00-00081753 | КНУ-150 (PR08.3653) | Промрукав | Опорно - несущий элемент конструкции, крепится непосредственно к стене. Преимуществом этого элемента является его универсальность, на базе него можно собрать линию КНС как вертикально, так и горизонтально. | 869.47 | 782.52
00-00081754 | КНУ-200 (PR08.2650) | Промрукав | Опорно - несущий элемент конструкции, крепится непосредственно к стене. Преимуществом этого элемента является его универсальность, на базе него можно собрать линию КНС как вертикально, так и горизонтально. | 884.15 | 795.74
00-00081755 | КНУ-300 (PR08.2651) | Промрукав | Опорно - несущий элемент конструкции, крепится непосредственно к стене. Преимуществом этого элемента является его универсальность, на базе него можно собрать линию КНС как вертикально, так и горизонтально. | 988.37 | 889.53
00-00081756 | КНУ-400 (PR08.3654) | Промрукав | Опорно - несущий элемент конструкции, крепится непосредственно к стене. Преимуществом этого элемента является его универсальность, на базе него можно собрать линию КНС как вертикально, так и горизонтально. | 1294.34 | 1164.91
00-00081757 | КНУ-500 (PR08.3161) | Промрукав | Опорно - несущий элемент конструкции, крепится непосредственно к стене. Преимуществом этого элемента является его универсальность, на базе него можно собрать линию КНС как вертикально, так и горизонтально. | 1631.3 | 1468.17
00-00081758 | КНУ-600 (PR08.3655) | Промрукав | Опорно - несущий элемент конструкции, крепится непосредственно к стене. Преимуществом этого элемента является его универсальность, на базе него можно собрать линию КНС как вертикально, так и горизонтально. | 1921.87 | 1729.68
00-00134366 | Консоль подвеса лотка (570-001) | ПожТехКабель | Консоль подвеса лотка для стоек 100х1,5 мм | 104.56 | 94.1
00-00134367 | Консоль подвеса лотка (570-002) | ПожТехКабель | Консоль подвеса лотка для стоек 150х1,5 мм | 146.12 | 131.5
00-00134368 | Консоль подвеса лотка (570-003) | ПожТехКабель | Консоль подвеса лотка для стоек 200х2,0 мм | 216.92 | 195.23
00-00134369 | Консоль подвеса лотка (570-005) | ПожТехКабель | Консоль подвеса лотка для стоек 300х2,0 мм | 487.56 | 438.8
00-00134370 | Консоль подвеса лотка (570-006) | ПожТехКабель | Консоль подвеса лотка для стоек 400х2,0 мм | 423.17 | 380.85
00-00134371 | Консоль подвеса лотка (570-007) | ПожТехКабель | Консоль подвеса лотка для стоек 500х2,0 мм | 679.75 | 611.77
00-00134372 | Консоль подвеса лотка (570-008) | ПожТехКабель | Консоль подвеса лотка для стоек 600х2,0 мм | 803.16 | 722.84
00-00090074 | CLW10-VR-200 | IEK | Системы подвесов для металлических лотков предназначены для монтажа металлических лотков (прокатных или проволочных) по элементам здания (потолок, стены, пол). Консоль потолочная VR служит для крепления лотка к потолку или стене. | Уточняйте у менеджера | Уточняйте у менеджера
00-00081784 | КП-100 (PR08.3162) | Промрукав | Кронштейн С-образный - это опорно - несущий элемент системы, используется как самостоятельный подвес, так и совместно со шпилькой. | 498.9 | 449.01
00-00081785 | КП-150 (PR08.5084) | Промрукав | Кронштейн С-образный - это опорно - несущий элемент системы, используется как самостоятельный подвес, так и совместно со шпилькой. | 586.74 | 528.07
00-00081786 | КП-200 (PR08.3163) | Промрукав | Кронштейн С-образный - это опорно - несущий элемент системы, используется как самостоятельный подвес, так и совместно со шпилькой. | 647.48 | 582.73
00-00081787 | КП-300 (PR08.5085) | Промрукав | Кронштейн С-образный - это опорно - несущий элемент системы, используется как самостоятельный подвес, так и совместно со шпилькой. | 971.13 | 874.02
00-00122009 | Консоль потолочная Омега (PR16.12064) | Промрукав | Консоль потолочная Омега (безвинтовой) применяется для подвешивания лотка к потолку как с использованием шпильки, так и без неё с помощью шестигранного болта. Для фиксации лотка необходимо согнуть лепестки профиля шлицевой отверткой. | 632.6 | 569.34
00-00122008 | Консоль потолочная Омега (PR16.12065) | Промрукав | Консоль потолочная Омега (безвинтовой) применяется для подвешивания лотка к потолку как с использованием шпильки, так и без неё с помощью шестигранного болта. Для фиксации лотка необходимо согнуть лепестки профиля шлицевой отверткой. | 714.19 | 642.77
00-00122007 | Консоль потолочная Омега (PR16.12066) | Промрукав | Консоль потолочная Омега (безвинтовой) применяется для подвешивания лотка к потолку как с использованием шпильки, так и без неё с помощью шестигранного болта. Для фиксации лотка необходимо согнуть лепестки профиля шлицевой отверткой. | 951.84 | 856.66
00-00122006 | Консоль потолочная Омега (PR16.12067) | Промрукав | Консоль потолочная Омега (безвинтовой) применяется для подвешивания лотка к потолку как с использованием шпильки, так и без неё с помощью шестигранного болта. Для фиксации лотка необходимо согнуть лепестки профиля шлицевой отверткой. | 1099.65 | 989.69
00-00089083 | Консоль (PR16.1094) | Промрукав | Омега-профиль С-образный безвинтовой, применяется для подвешивания лотка к потолку как с использованием шпильки, так и без неё с помощью шестигранного болта. Для фиксации лотка необходимо согнуть лепестки кронштейна шлицевой отверткой. | 545.77 | 491.19
00-00089084 | Консоль (PR16.1095) | Промрукав | Омега-профиль С-образный безвинтовой, применяется для подвешивания лотка к потолку как с использованием шпильки, так и без неё с помощью шестигранного болта. Для фиксации лотка необходимо согнуть лепестки кронштейна шлицевой отверткой. | 630.44 | 567.4
00-00089085 | Консоль (PR16.1096) | Промрукав | Омега-профиль С-образный безвинтовой, применяется для подвешивания лотка к потолку как с использованием шпильки, так и без неё с помощью шестигранного болта. Для фиксации лотка необходимо согнуть лепестки кронштейна шлицевой отверткой. | 714.47 | 643.02
00-00089086 | Консоль (PR16.1097) | Промрукав | Омега-профиль С-образный безвинтовой, применяется для подвешивания лотка к потолку как с использованием шпильки, так и без неё с помощью шестигранного болта. Для фиксации лотка необходимо согнуть лепестки кронштейна шлицевой отверткой. | 830.11 | 747.1
00-00122005 | Консоль потолочная Омега HDZ КПО-100 (PR16.12068) | Промрукав | Консоль потолочная Омега HDZ КПО Промрукав предназначена для крепления листового или проволочного лотка на шпильках и горизонтальных и вертикальных несущих поверхностях (стены, потолки и тд.). Система металлических лотков, изготовленных в исполнение HDZ – это изделия, на которое защитное покрытие (расплавленный цинк) было нанесено после механической обработки (по ГОСТ 9.307). Преимуществом системы металлических лотков в исполнении HDZ – это высокая коррозионная стойкость, что увеличивает ресурс изделия и возможность эксплуатации на открытом воздухе. Толщина защитного покрытия варьируется от 50 до 80мкм. Климатическое исполнение изделий УХЛ1, что предусматривает эксплуатацию на открытом воздухе при воздействии солнечного излучения, влияния климатических осадков и температуры эксплуатации от -80 до +280°С. | 602.45 | 542.21
00-00122004 | Консоль потолочная Омега HDZ КПО-150 (PR16.12069) | Промрукав | Консоль потолочная Омега HDZ КПО Промрукав предназначена для крепления листового или проволочного лотка на шпильках и горизонтальных и вертикальных несущих поверхностях (стены, потолки и тд.). Система металлических лотков, изготовленных в исполнение HDZ – это изделия, на которое защитное покрытие (расплавленный цинк) было нанесено после механической обработки (по ГОСТ 9.307). Преимуществом системы металлических лотков в исполнении HDZ – это высокая коррозионная стойкость, что увеличивает ресурс изделия и возможность эксплуатации на открытом воздухе. Толщина защитного покрытия варьируется от 50 до 80мкм. Климатическое исполнение изделий УХЛ1, что предусматривает эксплуатацию на открытом воздухе при воздействии солнечного излучения, влияния климатических осадков и температуры эксплуатации от -80 до +280°С. | 680.19 | 612.17
00-00122003 | Консоль потолочная Омега HDZ КПО-200 (PR16.12070) | Промрукав | Консоль потолочная Омега HDZ КПО Промрукав предназначена для крепления листового или проволочного лотка на шпильках и горизонтальных и вертикальных несущих поверхностях (стены, потолки и тд.). Система металлических лотков, изготовленных в исполнение HDZ – это изделия, на которое защитное покрытие (расплавленный цинк) было нанесено после механической обработки (по ГОСТ 9.307). Преимуществом системы металлических лотков в исполнении HDZ – это высокая коррозионная стойкость, что увеличивает ресурс изделия и возможность эксплуатации на открытом воздухе. Толщина защитного покрытия варьируется от 50 до 80мкм. Климатическое исполнение изделий УХЛ1, что предусматривает эксплуатацию на открытом воздухе при воздействии солнечного излучения, влияния климатических осадков и температуры эксплуатации от -80 до +280°С. | 906.51 | 815.86
00-00122002 | Консоль потолочная Омега HDZ КПО-300 (PR16.12071) | Промрукав | Консоль потолочная Омега HDZ КПО Промрукав предназначена для крепления листового или проволочного лотка на шпильках и горизонтальных и вертикальных несущих поверхностях (стены, потолки и тд.). Система металлических лотков, изготовленных в исполнение HDZ – это изделия, на которое защитное покрытие (расплавленный цинк) было нанесено после механической обработки (по ГОСТ 9.307). Преимуществом системы металлических лотков в исполнении HDZ – это высокая коррозионная стойкость, что увеличивает ресурс изделия и возможность эксплуатации на открытом воздухе. Толщина защитного покрытия варьируется от 50 до 80мкм. Климатическое исполнение изделий УХЛ1, что предусматривает эксплуатацию на открытом воздухе при воздействии солнечного излучения, влияния климатических осадков и температуры эксплуатации от -80 до +280°С. | 1047.26 | 942.53
00-00081798 | КПО-100 (PR08.3128) | Промрукав | Омега профиль - это опорно - несущий элемент системы. Благодоря его особенному профилю может выдержить серьезную нагрузку, а перфорация помогает ускорить монтаж КНС. Его можно закрепить на стену. | 521.59 | 469.43
00-00081799 | КПО-150 (PR08.2297) | Промрукав | Омега профиль - это опорно - несущий элемент системы. Благодоря его особенному профилю может выдержить серьезную нагрузку, а перфорация помогает ускорить монтаж КНС. Его можно закрепить на стену. | 619.09 | 557.18
00-00081800 | КПО-200 (PR08.2404) | Промрукав | Омега профиль - это опорно - несущий элемент системы. Благодоря его особенному профилю может выдержить серьезную нагрузку, а перфорация помогает ускорить монтаж КНС. Его можно закрепить на стену. | 668.05 | 601.25
00-00081801 | КПО-300 (PR08.2298) | Промрукав | Омега профиль - это опорно - несущий элемент системы. Благодоря его особенному профилю может выдержить серьезную нагрузку, а перфорация помогает ускорить монтаж КНС. Его можно закрепить на стену. | 970.17 | 873.15
00-00103851 | Консоль стоечная (PR16.1830) | Промрукав | Система подвесов в исполнении HDZ – это изделия с защитным покрытием горячий цинк (по ГОСТ 9.307),предназначенный для прокладки и монтажа электрических силовых кабельных трасс на базе металлических лотков по стенам, потолкам и другим несущим конструкциям зданий и сооружений, в любой комбинации как внутри помещений, так и на открытом воздухе.Это несущий элемент конструкции, устанавливается только на профиль П-образный HDZ ПП-35х30. Большим преимуществом данной системы является высокая скорость монтажа. | 396.35 | 356.72
00-00103850 | Консоль стоечная (PR16.1831) | Промрукав | Система подвесов в исполнении HDZ – это изделия с защитным покрытием горячий цинк (по ГОСТ 9.307),предназначенный для прокладки и монтажа электрических силовых кабельных трасс на базе металлических лотков по стенам, потолкам и другим несущим конструкциям зданий и сооружений, в любой комбинации как внутри помещений, так и на открытом воздухе.Это несущий элемент конструкции, устанавливается только на профиль П-образный HDZ ПП-35х30. Большим преимуществом данной системы является высокая скорость монтажа. | 493.31 | 443.98
00-00103849 | Консоль стоечная (PR16.1832) | Промрукав | Система подвесов в исполнении HDZ – это изделия с защитным покрытием горячий цинк (по ГОСТ 9.307),предназначенный для прокладки и монтажа электрических силовых кабельных трасс на базе металлических лотков по стенам, потолкам и другим несущим конструкциям зданий и сооружений, в любой комбинации как внутри помещений, так и на открытом воздухе.Это несущий элемент конструкции, устанавливается только на профиль П-образный HDZ ПП-35х30. Большим преимуществом данной системы является высокая скорость монтажа. | 493.32 | 443.99
00-00103848 | Консоль стоечная (PR16.1833) | Промрукав | Система подвесов в исполнении HDZ – это изделия с защитным покрытием горячий цинк (по ГОСТ 9.307),предназначенный для прокладки и монтажа электрических силовых кабельных трасс на базе металлических лотков по стенам, потолкам и другим несущим конструкциям зданий и сооружений, в любой комбинации как внутри помещений, так и на открытом воздухе.Это несущий элемент конструкции, устанавливается только на профиль П-образный HDZ ПП-35х30. Большим преимуществом данной системы является высокая скорость монтажа. | 711.11 | 640
00-00103847 | Консоль стоечная (PR16.1834) | Промрукав | Система подвесов в исполнении HDZ – это изделия с защитным покрытием горячий цинк (по ГОСТ 9.307),предназначенный для прокладки и монтажа электрических силовых кабельных трасс на базе металлических лотков по стенам, потолкам и другим несущим конструкциям зданий и сооружений, в любой комбинации как внутри помещений, так и на открытом воздухе.Это несущий элемент конструкции, устанавливается только на профиль П-образный HDZ ПП-35х30. Большим преимуществом данной системы является высокая скорость монтажа. | 951.9 | 856.71
00-00103846 | Консоль стоечная (PR16.1835) | Промрукав | Система подвесов в исполнении HDZ – это изделия с защитным покрытием горячий цинк (по ГОСТ 9.307),предназначенный для прокладки и монтажа электрических силовых кабельных трасс на базе металлических лотков по стенам, потолкам и другим несущим конструкциям зданий и сооружений, в любой комбинации как внутри помещений, так и на открытом воздухе.Это несущий элемент конструкции, устанавливается только на профиль П-образный HDZ ПП-35х30. Большим преимуществом данной системы является высокая скорость монтажа. | 1264.31 | 1137.88
00-00103845 | Консоль стоечная (PR16.1836) | Промрукав | Система подвесов в исполнении HDZ – это изделия с защитным покрытием горячий цинк (по ГОСТ 9.307),предназначенный для прокладки и монтажа электрических силовых кабельных трасс на базе металлических лотков по стенам, потолкам и другим несущим конструкциям зданий и сооружений, в любой комбинации как внутри помещений, так и на открытом воздухе.Это несущий элемент конструкции, устанавливается только на профиль П-образный HDZ ПП-35х30. Большим преимуществом данной системы является высокая скорость монтажа. | 1552.29 | 1397.06
00-00103844 | Консоль стоечная (PR16.1837) | Промрукав | Система подвесов в исполнении HDZ – это изделия с защитным покрытием горячий цинк (по ГОСТ 9.307),предназначенный для прокладки и монтажа электрических силовых кабельных трасс на базе металлических лотков по стенам, потолкам и другим несущим конструкциям зданий и сооружений, в любой комбинации как внутри помещений, так и на открытом воздухе.Это несущий элемент конструкции, устанавливается только на профиль П-образный HDZ ПП-35х30. Большим преимуществом данной системы является высокая скорость монтажа. | 421.51 | 379.36
00-00103843 | Консоль стоечная (PR16.1838) | Промрукав | Система подвесов в исполнении HDZ – это изделия с защитным покрытием горячий цинк (по ГОСТ 9.307),предназначенный для прокладки и монтажа электрических силовых кабельных трасс на базе металлических лотков по стенам, потолкам и другим несущим конструкциям зданий и сооружений, в любой комбинации как внутри помещений, так и на открытом воздухе.Это несущий элемент конструкции, устанавливается только на профиль П-образный HDZ ПП-35х30. Большим преимуществом данной системы является высокая скорость монтажа. | 493.8 | 444.42
00-00103842 | Консоль стоечная (PR16.1839) | Промрукав | Система подвесов в исполнении HDZ – это изделия с защитным покрытием горячий цинк (по ГОСТ 9.307),предназначенный для прокладки и монтажа электрических силовых кабельных трасс на базе металлических лотков по стенам, потолкам и другим несущим конструкциям зданий и сооружений, в любой комбинации как внутри помещений, так и на открытом воздухе.Это несущий элемент конструкции, устанавливается только на профиль П-образный HDZ ПП-35х30. Большим преимуществом данной системы является высокая скорость монтажа. | 644.34 | 579.91
00-00103841 | Консоль стоечная (PR16.1840) | Промрукав | Система подвесов в исполнении HDZ – это изделия с защитным покрытием горячий цинк (по ГОСТ 9.307),предназначенный для прокладки и монтажа электрических силовых кабельных трасс на базе металлических лотков по стенам, потолкам и другим несущим конструкциям зданий и сооружений, в любой комбинации как внутри помещений, так и на открытом воздухе.Это несущий элемент конструкции, устанавливается только на профиль П-образный HDZ ПП-35х30. Большим преимуществом данной системы является высокая скорость монтажа. | 1031.78 | 928.6
00-00103840 | Консоль стоечная (PR16.1841) | Промрукав | Система подвесов в исполнении HDZ – это изделия с защитным покрытием горячий цинк (по ГОСТ 9.307),предназначенный для прокладки и монтажа электрических силовых кабельных трасс на базе металлических лотков по стенам, потолкам и другим несущим конструкциям зданий и сооружений, в любой комбинации как внутри помещений, так и на открытом воздухе.Это несущий элемент конструкции, устанавливается только на профиль П-образный HDZ ПП-35х30. Большим преимуществом данной системы является высокая скорость монтажа. | 1203.11 | 1082.8
00-00103839 | Консоль стоечная (PR16.1842) | Промрукав | Система подвесов в исполнении HDZ – это изделия с защитным покрытием горячий цинк (по ГОСТ 9.307),предназначенный для прокладки и монтажа электрических силовых кабельных трасс на базе металлических лотков по стенам, потолкам и другим несущим конструкциям зданий и сооружений, в любой комбинации как внутри помещений, так и на открытом воздухе.Это несущий элемент конструкции, устанавливается только на профиль П-образный HDZ ПП-35х30. Большим преимуществом данной системы является высокая скорость монтажа. | 404.67 | 364.2
00-00103838 | Консоль стоечная (PR16.1843) | Промрукав | Система подвесов в исполнении HDZ – это изделия с защитным покрытием горячий цинк (по ГОСТ 9.307),предназначенный для прокладки и монтажа электрических силовых кабельных трасс на базе металлических лотков по стенам, потолкам и другим несущим конструкциям зданий и сооружений, в любой комбинации как внутри помещений, так и на открытом воздухе.Это несущий элемент конструкции, устанавливается только на профиль П-образный HDZ ПП-35х30. Большим преимуществом данной системы является высокая скорость монтажа. | 1662.66 | 1496.39
00-00103837 | Консоль стоечная (PR16.1844) | Промрукав | Система подвесов в исполнении HDZ – это изделия с защитным покрытием горячий цинк (по ГОСТ 9.307),предназначенный для прокладки и монтажа электрических силовых кабельных трасс на базе металлических лотков по стенам, потолкам и другим несущим конструкциям зданий и сооружений, в любой комбинации как внутри помещений, так и на открытом воздухе.Это несущий элемент конструкции, устанавливается только на профиль П-образный HDZ ПП-35х30. Большим преимуществом данной системы является высокая скорость монтажа. | 2289.87 | 2060.88
00-00119002 | Консоль стоечная (PR16.3819) | Промрукав | Система подвесов в исполнении AISI 304 – это изделия, изготовленные из аустенитной низкоуглеродистой марки нержавеющей стали 08Х18Н10, обладающих высокой коррозионной стойкостью к агрессивным средам, износостойкостью и высокими прочностями показателями, что позволяет применять изделия, в пищевой, фармацевтической, химических, металлургических и других отраслях промышленности. Это несущий элемент конструкции, устанавливается только на профиль П-образный HDZ ПП-35х30. Большим преимуществом данной системы является высокая скорость монтажа. | 676.84 | 609.16
00-00119001 | Консоль стоечная (PR16.3820) | Промрукав | Система подвесов в исполнении AISI 304 – это изделия, изготовленные из аустенитной низкоуглеродистой марки нержавеющей стали 08Х18Н10, обладающих высокой коррозионной стойкостью к агрессивным средам, износостойкостью и высокими прочностями показателями, что позволяет применять изделия, в пищевой, фармацевтической, химических, металлургических и других отраслях промышленности. Это несущий элемент конструкции, устанавливается только на профиль П-образный HDZ ПП-35х30. Большим преимуществом данной системы является высокая скорость монтажа. | 737 | 663.3
00-00119000 | Консоль стоечная (PR16.3821) | Промрукав | Система подвесов в исполнении AISI 304 – это изделия, изготовленные из аустенитной низкоуглеродистой марки нержавеющей стали 08Х18Н10, обладающих высокой коррозионной стойкостью к агрессивным средам, износостойкостью и высокими прочностями показателями, что позволяет применять изделия, в пищевой, фармацевтической, химических, металлургических и других отраслях промышленности. Это несущий элемент конструкции, устанавливается только на профиль П-образный HDZ ПП-35х30. Большим преимуществом данной системы является высокая скорость монтажа. | 871.76 | 784.58
00-00118999 | Консоль стоечная (PR16.3822) | Промрукав | Система подвесов в исполнении AISI 304 – это изделия, изготовленные из аустенитной низкоуглеродистой марки нержавеющей стали 08Х18Н10, обладающих высокой коррозионной стойкостью к агрессивным средам, износостойкостью и высокими прочностями показателями, что позволяет применять изделия, в пищевой, фармацевтической, химических, металлургических и других отраслях промышленности. Это несущий элемент конструкции, устанавливается только на профиль П-образный HDZ ПП-35х30. Большим преимуществом данной системы является высокая скорость монтажа. | 1164.47 | 1048.02
00-00118998 | Консоль стоечная (PR16.3823) | Промрукав | Система подвесов в исполнении AISI 304 – это изделия, изготовленные из аустенитной низкоуглеродистой марки нержавеющей стали 08Х18Н10, обладающих высокой коррозионной стойкостью к агрессивным средам, износостойкостью и высокими прочностями показателями, что позволяет применять изделия, в пищевой, фармацевтической, химических, металлургических и других отраслях промышленности. Это несущий элемент конструкции, устанавливается только на профиль П-образный HDZ ПП-35х30. Большим преимуществом данной системы является высокая скорость монтажа. | 1831.61 | 1648.45
00-00118997 | Консоль стоечная (PR16.3824) | Промрукав | Система подвесов в исполнении AISI 304 – это изделия, изготовленные из аустенитной низкоуглеродистой марки нержавеющей стали 08Х18Н10, обладающих высокой коррозионной стойкостью к агрессивным средам, износостойкостью и высокими прочностями показателями, что позволяет применять изделия, в пищевой, фармацевтической, химических, металлургических и других отраслях промышленности. Это несущий элемент конструкции, устанавливается только на профиль П-образный HDZ ПП-35х30. Большим преимуществом данной системы является высокая скорость монтажа. | 2186.96 | 1968.26
00-00118996 | Консоль стоечная (PR16.3825) | Промрукав | Система подвесов в исполнении AISI 304 – это изделия, изготовленные из аустенитной низкоуглеродистой марки нержавеющей стали 08Х18Н10, обладающих высокой коррозионной стойкостью к агрессивным средам, износостойкостью и высокими прочностями показателями, что позволяет применять изделия, в пищевой, фармацевтической, химических, металлургических и других отраслях промышленности. Это несущий элемент конструкции, устанавливается только на профиль П-образный HDZ ПП-35х30. Большим преимуществом данной системы является высокая скорость монтажа. | 2673.03 | 2405.73
00-00118995 | Консоль стоечная (PR16.4327) | Промрукав | Система подвесов в исполнении AISI 304 – это изделия, изготовленные из аустенитной низкоуглеродистой марки нержавеющей стали 08Х18Н10, обладающих высокой коррозионной стойкостью к агрессивным средам, износостойкостью и высокими прочностями показателями, что позволяет применять изделия, в пищевой, фармацевтической, химических, металлургических и других отраслях промышленности. Это несущий элемент конструкции, устанавливается только на профиль П-образный HDZ ПП-35х30. Большим преимуществом данной системы является высокая скорость монтажа. | 766.78 | 690.1
00-00118994 | Консоль стоечная (PR16.4328) | Промрукав | Система подвесов в исполнении AISI 304 – это изделия, изготовленные из аустенитной низкоуглеродистой марки нержавеющей стали 08Х18Н10, обладающих высокой коррозионной стойкостью к агрессивным средам, износостойкостью и высокими прочностями показателями, что позволяет применять изделия, в пищевой, фармацевтической, химических, металлургических и других отраслях промышленности. Это несущий элемент конструкции, устанавливается только на профиль П-образный HDZ ПП-35х30. Большим преимуществом данной системы является высокая скорость монтажа. | 956.07 | 860.46
00-00118993 | Консоль стоечная (PR16.4329) | Промрукав | Система подвесов в исполнении AISI 304 – это изделия, изготовленные из аустенитной низкоуглеродистой марки нержавеющей стали 08Х18Н10, обладающих высокой коррозионной стойкостью к агрессивным средам, износостойкостью и высокими прочностями показателями, что позволяет применять изделия, в пищевой, фармацевтической, химических, металлургических и других отраслях промышленности. Это несущий элемент конструкции, устанавливается только на профиль П-образный HDZ ПП-35х30. Большим преимуществом данной системы является высокая скорость монтажа. | 1150.98 | 1035.88
00-00118992 | Консоль стоечная (PR16.4330) | Промрукав | Система подвесов в исполнении AISI 304 – это изделия, изготовленные из аустенитной низкоуглеродистой марки нержавеющей стали 08Х18Н10, обладающих высокой коррозионной стойкостью к агрессивным средам, износостойкостью и высокими прочностями показателями, что позволяет применять изделия, в пищевой, фармацевтической, химических, металлургических и других отраслях промышленности. Это несущий элемент конструкции, устанавливается только на профиль П-образный HDZ ПП-35х30. Большим преимуществом данной системы является высокая скорость монтажа. | 2125.64 | 1913.08
00-00118991 | Консоль стоечная (PR16.4331) | Промрукав | Система подвесов в исполнении AISI 304 – это изделия, изготовленные из аустенитной низкоуглеродистой марки нержавеющей стали 08Х18Н10, обладающих высокой коррозионной стойкостью к агрессивным средам, износостойкостью и высокими прочностями показателями, что позволяет применять изделия, в пищевой, фармацевтической, химических, металлургических и других отраслях промышленности. Это несущий элемент конструкции, устанавливается только на профиль П-образный HDZ ПП-35х30. Большим преимуществом данной системы является высокая скорость монтажа. | 2687.65 | 2418.89
00-00118990 | Консоль стоечная (PR16.4326) | Промрукав | Система подвесов в исполнении AISI 304 – это изделия, изготовленные из аустенитной низкоуглеродистой марки нержавеющей стали 08Х18Н10, обладающих высокой коррозионной стойкостью к агрессивным средам, износостойкостью и высокими прочностями показателями, что позволяет применять изделия, в пищевой, фармацевтической, химических, металлургических и других отраслях промышленности. Это несущий элемент конструкции, устанавливается только на профиль П-образный HDZ ПП-35х30. Большим преимуществом данной системы является высокая скорость монтажа. | 605.08 | 544.57
00-00118989 | Консоль стоечная (PR16.4332) | Промрукав | Система подвесов в исполнении AISI 304 – это изделия, изготовленные из аустенитной низкоуглеродистой марки нержавеющей стали 08Х18Н10, обладающих высокой коррозионной стойкостью к агрессивным средам, износостойкостью и высокими прочностями показателями, что позволяет применять изделия, в пищевой, фармацевтической, химических, металлургических и других отраслях промышленности. Это несущий элемент конструкции, устанавливается только на профиль П-образный HDZ ПП-35х30. Большим преимуществом данной системы является высокая скорость монтажа. | 3157.81 | 2842.03
00-00118988 | Консоль стоечная (PR16.4333) | Промрукав | Система подвесов в исполнении AISI 304 – это изделия, изготовленные из аустенитной низкоуглеродистой марки нержавеющей стали 08Х18Н10, обладающих высокой коррозионной стойкостью к агрессивным средам, износостойкостью и высокими прочностями показателями, что позволяет применять изделия, в пищевой, фармацевтической, химических, металлургических и других отраслях промышленности. Это несущий элемент конструкции, устанавливается только на профиль П-образный HDZ ПП-35х30. Большим преимуществом данной системы является высокая скорость монтажа. | 3819.26 | 3437.33
00-00118987 | Консоль стоечная (PR16.3826) | Промрукав | Система подвесов в исполнении AISI 304 – это изделия, изготовленные из аустенитной низкоуглеродистой марки нержавеющей стали 08Х18Н10, обладающих высокой коррозионной стойкостью к агрессивным средам, износостойкостью и высокими прочностями показателями, что позволяет применять изделия, в пищевой, фармацевтической, химических, металлургических и других отраслях промышленности. Это несущий элемент конструкции, устанавливается только на профиль П-образный HDZ ПП-35х30. Большим преимуществом данной системы является высокая скорость монтажа. | 966.93 | 870.24
00-00118986 | Консоль стоечная (PR16.3827) | Промрукав | Система подвесов в исполнении AISI 304 – это изделия, изготовленные из аустенитной низкоуглеродистой марки нержавеющей стали 08Х18Н10, обладающих высокой коррозионной стойкостью к агрессивным средам, износостойкостью и высокими прочностями показателями, что позволяет применять изделия, в пищевой, фармацевтической, химических, металлургических и других отраслях промышленности. Это несущий элемент конструкции, устанавливается только на профиль П-образный HDZ ПП-35х30. Большим преимуществом данной системы является высокая скорость монтажа. | 1052.86 | 947.57
00-00118985 | Консоль стоечная (PR16.3828) | Промрукав | Система подвесов в исполнении AISI 304 – это изделия, изготовленные из аустенитной низкоуглеродистой марки нержавеющей стали 08Х18Н10, обладающих высокой коррозионной стойкостью к агрессивным средам, износостойкостью и высокими прочностями показателями, что позволяет применять изделия, в пищевой, фармацевтической, химических, металлургических и других отраслях промышленности. Это несущий элемент конструкции, устанавливается только на профиль П-образный HDZ ПП-35х30. Большим преимуществом данной системы является высокая скорость монтажа. | 1245.35 | 1120.82
00-00118984 | Консоль стоечная (PR16.3829) | Промрукав | Система подвесов в исполнении AISI 304 – это изделия, изготовленные из аустенитной низкоуглеродистой марки нержавеющей стали 08Х18Н10, обладающих высокой коррозионной стойкостью к агрессивным средам, износостойкостью и высокими прочностями показателями, что позволяет применять изделия, в пищевой, фармацевтической, химических, металлургических и других отраслях промышленности. Это несущий элемент конструкции, устанавливается только на профиль П-образный HDZ ПП-35х30. Большим преимуществом данной системы является высокая скорость монтажа. | 1663.54 | 1497.19
00-00118983 | Консоль стоечная (PR16.3830) | Промрукав | Система подвесов в исполнении AISI 304 – это изделия, изготовленные из аустенитной низкоуглеродистой марки нержавеющей стали 08Х18Н10, обладающих высокой коррозионной стойкостью к агрессивным средам, износостойкостью и высокими прочностями показателями, что позволяет применять изделия, в пищевой, фармацевтической, химических, металлургических и других отраслях промышленности. Это несущий элемент конструкции, устанавливается только на профиль П-образный HDZ ПП-35х30. Большим преимуществом данной системы является высокая скорость монтажа. | 2878.26 | 2590.43
00-00118982 | Консоль стоечная (PR16.3831) | Промрукав | Система подвесов в исполнении AISI 304 – это изделия, изготовленные из аустенитной низкоуглеродистой марки нержавеющей стали 08Х18Н10, обладающих высокой коррозионной стойкостью к агрессивным средам, износостойкостью и высокими прочностями показателями, что позволяет применять изделия, в пищевой, фармацевтической, химических, металлургических и других отраслях промышленности. Это несущий элемент конструкции, устанавливается только на профиль П-образный HDZ ПП-35х30. Большим преимуществом данной системы является высокая скорость монтажа. | 3436.64 | 3092.98
00-00118981 | Консоль стоечная (PR16.3832) | Промрукав | Система подвесов в исполнении AISI 304 – это изделия, изготовленные из аустенитной низкоуглеродистой марки нержавеющей стали 08Х18Н10, обладающих высокой коррозионной стойкостью к агрессивным средам, износостойкостью и высокими прочностями показателями, что позволяет применять изделия, в пищевой, фармацевтической, химических, металлургических и других отраслях промышленности. Это несущий элемент конструкции, устанавливается только на профиль П-образный HDZ ПП-35х30. Большим преимуществом данной системы является высокая скорость монтажа. | 4200.48 | 3780.43
00-00118980 | Консоль стоечная (PR16.4335) | Промрукав | Система подвесов в исполнении AISI 304 – это изделия, изготовленные из аустенитной низкоуглеродистой марки нержавеющей стали 08Х18Н10, обладающих высокой коррозионной стойкостью к агрессивным средам, износостойкостью и высокими прочностями показателями, что позволяет применять изделия, в пищевой, фармацевтической, химических, металлургических и других отраслях промышленности. Это несущий элемент конструкции, устанавливается только на профиль П-образный HDZ ПП-35х30. Большим преимуществом данной системы является высокая скорость монтажа. | 1158.03 | 1042.23
00-00118979 | Консоль стоечная (PR16.4336) | Промрукав | Система подвесов в исполнении AISI 304 – это изделия, изготовленные из аустенитной низкоуглеродистой марки нержавеющей стали 08Х18Н10, обладающих высокой коррозионной стойкостью к агрессивным средам, износостойкостью и высокими прочностями показателями, что позволяет применять изделия, в пищевой, фармацевтической, химических, металлургических и других отраслях промышленности. Это несущий элемент конструкции, устанавливается только на профиль П-образный HDZ ПП-35х30. Большим преимуществом данной системы является высокая скорость монтажа. | 1454.94 | 1309.45
00-00118978 | Консоль стоечная (PR16.4337) | Промрукав | Система подвесов в исполнении AISI 304 – это изделия, изготовленные из аустенитной низкоуглеродистой марки нержавеющей стали 08Х18Н10, обладающих высокой коррозионной стойкостью к агрессивным средам, износостойкостью и высокими прочностями показателями, что позволяет применять изделия, в пищевой, фармацевтической, химических, металлургических и других отраслях промышленности. Это несущий элемент конструкции, устанавливается только на профиль П-образный HDZ ПП-35х30. Большим преимуществом данной системы является высокая скорость монтажа. | 1761.53 | 1585.38
00-00118977 | Консоль стоечная (PR16.4338) | Промрукав | Система подвесов в исполнении AISI 304 – это изделия, изготовленные из аустенитной низкоуглеродистой марки нержавеющей стали 08Х18Н10, обладающих высокой коррозионной стойкостью к агрессивным средам, износостойкостью и высокими прочностями показателями, что позволяет применять изделия, в пищевой, фармацевтической, химических, металлургических и других отраслях промышленности. Это несущий элемент конструкции, устанавливается только на профиль П-образный HDZ ПП-35х30. Большим преимуществом данной системы является высокая скорость монтажа. | 3307.64 | 2976.88
00-00118976 | Консоль стоечная (PR16.4339) | Промрукав | Система подвесов в исполнении AISI 304 – это изделия, изготовленные из аустенитной низкоуглеродистой марки нержавеющей стали 08Х18Н10, обладающих высокой коррозионной стойкостью к агрессивным средам, износостойкостью и высокими прочностями показателями, что позволяет применять изделия, в пищевой, фармацевтической, химических, металлургических и других отраслях промышленности. Это несущий элемент конструкции, устанавливается только на профиль П-образный HDZ ПП-35х30. Большим преимуществом данной системы является высокая скорость монтажа. | 4192.78 | 3773.5
00-00118975 | Консоль стоечная (PR16.4334) | Промрукав | Система подвесов в исполнении AISI 304 – это изделия, изготовленные из аустенитной низкоуглеродистой марки нержавеющей стали 08Х18Н10, обладающих высокой коррозионной стойкостью к агрессивным средам, износостойкостью и высокими прочностями показателями, что позволяет применять изделия, в пищевой, фармацевтической, химических, металлургических и других отраслях промышленности. Это несущий элемент конструкции, устанавливается только на профиль П-образный HDZ ПП-35х30. Большим преимуществом данной системы является высокая скорость монтажа. | 904.87 | 814.38
00-00118974 | Консоль стоечная (PR16.4340) | Промрукав | Система подвесов в исполнении AISI 304 – это изделия, изготовленные из аустенитной низкоуглеродистой марки нержавеющей стали 08Х18Н10, обладающих высокой коррозионной стойкостью к агрессивным средам, износостойкостью и высокими прочностями показателями, что позволяет применять изделия, в пищевой, фармацевтической, химических, металлургических и других отраслях промышленности. Это несущий элемент конструкции, устанавливается только на профиль П-образный HDZ ПП-35х30. Большим преимуществом данной системы является высокая скорость монтажа. | 4932.24 | 4439.02
00-00118973 | Консоль стоечная (PR16.4341) | Промрукав | Система подвесов в исполнении AISI 304 – это изделия, изготовленные из аустенитной низкоуглеродистой марки нержавеющей стали 08Х18Н10, обладающих высокой коррозионной стойкостью к агрессивным средам, износостойкостью и высокими прочностями показателями, что позволяет применять изделия, в пищевой, фармацевтической, химических, металлургических и других отраслях промышленности. Это несущий элемент конструкции, устанавливается только на профиль П-образный HDZ ПП-35х30. Большим преимуществом данной системы является высокая скорость монтажа. | 5980.6 | 5382.54
00-00112254 | Консоль стоечная (PR16.3833) | Промрукав | Система подвесов в исполнении AISI 409 – это изделия, изготовленные из ферритовой марки нержавеющей стали 08Х13, обладающих коррозионной стойкостью и высокими прочностями показателями, что позволяет применять изделия, в различных непищевых отраслях промышленности. Это несущий элемент конструкции, устанавливается только на профиль П-образный HDZ ПП-35х30. Большим преимуществом данной системы является высокая скорость монтажа. | 439.95 | 395.96
00-00112255 | Консоль стоечная (PR16.3834) | Промрукав | Система подвесов в исполнении AISI 409 – это изделия, изготовленные из ферритовой марки нержавеющей стали 08Х13, обладающих коррозионной стойкостью и высокими прочностями показателями, что позволяет применять изделия, в различных непищевых отраслях промышленности. Это несущий элемент конструкции, устанавливается только на профиль П-образный HDZ ПП-35х30. Большим преимуществом данной системы является высокая скорость монтажа. | 479.05 | 431.15
00-00112256 | Консоль стоечная (PR16.3835) | Промрукав | Система подвесов в исполнении AISI 409 – это изделия, изготовленные из ферритовой марки нержавеющей стали 08Х13, обладающих коррозионной стойкостью и высокими прочностями показателями, что позволяет применять изделия, в различных непищевых отраслях промышленности. Это несущий элемент конструкции, устанавливается только на профиль П-образный HDZ ПП-35х30. Большим преимуществом данной системы является высокая скорость монтажа. | 566.63 | 509.97
00-00112257 | Консоль стоечная (PR16.3836) | Промрукав | Система подвесов в исполнении AISI 409 – это изделия, изготовленные из ферритовой марки нержавеющей стали 08Х13, обладающих коррозионной стойкостью и высокими прочностями показателями, что позволяет применять изделия, в различных непищевых отраслях промышленности. Это несущий элемент конструкции, устанавливается только на профиль П-образный HDZ ПП-35х30. Большим преимуществом данной системы является высокая скорость монтажа. | 756.92 | 681.23
00-00112258 | Консоль стоечная (PR16.3837) | Промрукав | Система подвесов в исполнении AISI 409 – это изделия, изготовленные из ферритовой марки нержавеющей стали 08Х13, обладающих коррозионной стойкостью и высокими прочностями показателями, что позволяет применять изделия, в различных непищевых отраслях промышленности. Это несущий элемент конструкции, устанавливается только на профиль П-образный HDZ ПП-35х30. Большим преимуществом данной системы является высокая скорость монтажа. | 1190.56 | 1071.5
00-00112259 | Консоль стоечная (PR16.3838) | Промрукав | Система подвесов в исполнении AISI 409 – это изделия, изготовленные из ферритовой марки нержавеющей стали 08Х13, обладающих коррозионной стойкостью и высокими прочностями показателями, что позволяет применять изделия, в различных непищевых отраслях промышленности. Это несущий элемент конструкции, устанавливается только на профиль П-образный HDZ ПП-35х30. Большим преимуществом данной системы является высокая скорость монтажа. | 1421.5 | 1279.35
00-00112260 | Консоль стоечная (PR16.3839) | Промрукав | Система подвесов в исполнении AISI 409 – это изделия, изготовленные из ферритовой марки нержавеющей стали 08Х13, обладающих коррозионной стойкостью и высокими прочностями показателями, что позволяет применять изделия, в различных непищевых отраслях промышленности. Это несущий элемент конструкции, устанавливается только на профиль П-образный HDZ ПП-35х30. Большим преимуществом данной системы является высокая скорость монтажа. | 1737.47 | 1563.72
00-00112261 | Консоль (PR16.4343) | Промрукав | Система подвесов в исполнении AISI 409 – это изделия, изготовленные из ферритовой марки нержавеющей стали 08Х13, обладающих коррозионной стойкостью и высокими прочностями показателями, что позволяет применять изделия, в различных непищевых отраслях промышленности. Это опорно - несущий элемент конструкции, крепится непосредственно к стене. Преимуществом этого элемента является его универсальность, на базе него можно собрать линию КНС как вертикально, так и горизонтально. | 486.3 | 437.67
00-00112262 | Консоль (PR16.4344) | Промрукав | Система подвесов в исполнении AISI 409 – это изделия, изготовленные из ферритовой марки нержавеющей стали 08Х13, обладающих коррозионной стойкостью и высокими прочностями показателями, что позволяет применять изделия, в различных непищевых отраслях промышленности. Это опорно - несущий элемент конструкции, крепится непосредственно к стене. Преимуществом этого элемента является его универсальность, на базе него можно собрать линию КНС как вертикально, так и горизонтально. | 599.1 | 539.19
00-00112263 | Консоль (PR16.4345) | Промрукав | Система подвесов в исполнении AISI 409 – это изделия, изготовленные из ферритовой марки нержавеющей стали 08Х13, обладающих коррозионной стойкостью и высокими прочностями показателями, что позволяет применять изделия, в различных непищевых отраслях промышленности. Это опорно - несущий элемент конструкции, крепится непосредственно к стене. Преимуществом этого элемента является его универсальность, на базе него можно собрать линию КНС как вертикально, так и горизонтально. | 714.65 | 643.19
00-00112264 | Консоль (PR16.4346) | Промрукав | Система подвесов в исполнении AISI 409 – это изделия, изготовленные из ферритовой марки нержавеющей стали 08Х13, обладающих коррозионной стойкостью и высокими прочностями показателями, что позволяет применять изделия, в различных непищевых отраслях промышленности. Это опорно - несущий элемент конструкции, крепится непосредственно к стене. Преимуществом этого элемента является его универсальность, на базе него можно собрать линию КНС как вертикально, так и горизонтально. | 1284.19 | 1155.77
00-00112265 | Консоль (PR16.4347) | Промрукав | Система подвесов в исполнении AISI 409 – это изделия, изготовленные из ферритовой марки нержавеющей стали 08Х13, обладающих коррозионной стойкостью и высокими прочностями показателями, что позволяет применять изделия, в различных непищевых отраслях промышленности. Это опорно - несущий элемент конструкции, крепится непосредственно к стене. Преимуществом этого элемента является его универсальность, на базе него можно собрать линию КНС как вертикально, так и горизонтально. | 1616.68 | 1455.01
00-00112266 | Консоль (PR16.4342) | Промрукав | Система подвесов в исполнении AISI 409 – это изделия, изготовленные из ферритовой марки нержавеющей стали 08Х13, обладающих коррозионной стойкостью и высокими прочностями показателями, что позволяет применять изделия, в различных непищевых отраслях промышленности. Это опорно - несущий элемент конструкции, крепится непосредственно к стене. Преимуществом этого элемента является его универсальность, на базе него можно собрать линию КНС как вертикально, так и горизонтально. | 389.57 | 350.61
00-00112267 | Консоль (PR16.4348) | Промрукав | Система подвесов в исполнении AISI 409 – это изделия, изготовленные из ферритовой марки нержавеющей стали 08Х13, обладающих коррозионной стойкостью и высокими прочностями показателями, что позволяет применять изделия, в различных непищевых отраслях промышленности. Это опорно - несущий элемент конструкции, крепится непосредственно к стене. Преимуществом этого элемента является его универсальность, на базе него можно собрать линию КНС как вертикально, так и горизонтально. | 1895.61 | 1706.05
00-00112268 | Консоль (PR16.4349) | Промрукав | Система подвесов в исполнении AISI 409 – это изделия, изготовленные из ферритовой марки нержавеющей стали 08Х13, обладающих коррозионной стойкостью и высокими прочностями показателями, что позволяет применять изделия, в различных непищевых отраслях промышленности. Это опорно - несущий элемент конструкции, крепится непосредственно к стене. Преимуществом этого элемента является его универсальность, на базе него можно собрать линию КНС как вертикально, так и горизонтально. | 2282.69 | 2054.42
00-00103836 | Консоль стоечная (PR16.1846) | Промрукав | Система подвесов в исполнении HDZ – это изделия с защитным покрытием горячий цинк (по ГОСТ 9.307),предназначенный для прокладки и монтажа электрических силовых кабельных трасс на базе металлических лотков по стенам, потолкам и другим несущим конструкциям зданий и сооружений, в любой комбинации как внутри помещений, так и на открытом воздухе.Это несущий элемент конструкции, устанавливается на профиль П-образный HDZ ПП. Большим преимуществом данного изделия является возможность протянуть две линии лотков на одном уровне по одной системе подвеса. | 543.16 | 488.84
00-00103835 | Консоль стоечная (PR16.1847) | Промрукав | Система подвесов в исполнении HDZ – это изделия с защитным покрытием горячий цинк (по ГОСТ 9.307),предназначенный для прокладки и монтажа электрических силовых кабельных трасс на базе металлических лотков по стенам, потолкам и другим несущим конструкциям зданий и сооружений, в любой комбинации как внутри помещений, так и на открытом воздухе.Это несущий элемент конструкции, устанавливается на профиль П-образный HDZ ПП. Большим преимуществом данного изделия является возможность протянуть две линии лотков на одном уровне по одной системе подвеса. | 938.29 | 844.46
00-00103834 | Консоль стоечная (PR16.1848) | Промрукав | Система подвесов в исполнении HDZ – это изделия с защитным покрытием горячий цинк (по ГОСТ 9.307),предназначенный для прокладки и монтажа электрических силовых кабельных трасс на базе металлических лотков по стенам, потолкам и другим несущим конструкциям зданий и сооружений, в любой комбинации как внутри помещений, так и на открытом воздухе.Это несущий элемент конструкции, устанавливается на профиль П-образный HDZ ПП. Большим преимуществом данного изделия является возможность протянуть две линии лотков на одном уровне по одной системе подвеса. | 1103.87 | 993.48
00-00103833 | Консоль стоечная (PR16.1849) | Промрукав | Система подвесов в исполнении HDZ – это изделия с защитным покрытием горячий цинк (по ГОСТ 9.307),предназначенный для прокладки и монтажа электрических силовых кабельных трасс на базе металлических лотков по стенам, потолкам и другим несущим конструкциям зданий и сооружений, в любой комбинации как внутри помещений, так и на открытом воздухе.Это несущий элемент конструкции, устанавливается на профиль П-образный HDZ ПП. Большим преимуществом данного изделия является возможность протянуть две линии лотков на одном уровне по одной системе подвеса. | 1287.93 | 1159.14
00-00103832 | Консоль стоечная (PR16.1850) | Промрукав | Система подвесов в исполнении HDZ – это изделия с защитным покрытием горячий цинк (по ГОСТ 9.307),предназначенный для прокладки и монтажа электрических силовых кабельных трасс на базе металлических лотков по стенам, потолкам и другим несущим конструкциям зданий и сооружений, в любой комбинации как внутри помещений, так и на открытом воздухе.Это несущий элемент конструкции, устанавливается на профиль П-образный HDZ ПП. Большим преимуществом данного изделия является возможность протянуть две линии лотков на одном уровне по одной системе подвеса. | 461.69 | 415.52
00-00118972 | Консоль стоечная двусторонняя (PR16.3841) | Промрукав | Система подвесов в исполнении AISI 304 – это изделия, изготовленные из аустенитной низкоуглеродистой марки нержавеющей стали 08Х18Н10, обладающих высокой коррозионной стойкостью к агрессивным средам, износостойкостью и высокими прочностями показателями, что позволяет применять изделия, в пищевой, фармацевтической, химических, металлургических и других отраслях промышленности. Это несущий элемент конструкции, устанавливается на профиль П-образный HDZ ПП. Большим преимуществом данного изделия является возможность протянуть две линии лотков на одном уровне по одной системе подвеса. | 914.77 | 823.29
00-00118971 | Консоль стоечная двусторонняя (PR16.3842) | Промрукав | Система подвесов в исполнении AISI 304 – это изделия, изготовленные из аустенитной низкоуглеродистой марки нержавеющей стали 08Х18Н10, обладающих высокой коррозионной стойкостью к агрессивным средам, износостойкостью и высокими прочностями показателями, что позволяет применять изделия, в пищевой, фармацевтической, химических, металлургических и других отраслях промышленности. Это несущий элемент конструкции, устанавливается на профиль П-образный HDZ ПП. Большим преимуществом данного изделия является возможность протянуть две линии лотков на одном уровне по одной системе подвеса. | 1587.57 | 1428.81
00-00118970 | Консоль стоечная двусторонняя (PR16.3843) | Промрукав | Система подвесов в исполнении AISI 304 – это изделия, изготовленные из аустенитной низкоуглеродистой марки нержавеющей стали 08Х18Н10, обладающих высокой коррозионной стойкостью к агрессивным средам, износостойкостью и высокими прочностями показателями, что позволяет применять изделия, в пищевой, фармацевтической, химических, металлургических и других отраслях промышленности. Это несущий элемент конструкции, устанавливается на профиль П-образный HDZ ПП. Большим преимуществом данного изделия является возможность протянуть две линии лотков на одном уровне по одной системе подвеса. | 1919.06 | 1727.15
00-00118969 | Консоль стоечная двусторонняя (PR16.3844) | Промрукав | Система подвесов в исполнении AISI 304 – это изделия, изготовленные из аустенитной низкоуглеродистой марки нержавеющей стали 08Х18Н10, обладающих высокой коррозионной стойкостью к агрессивным средам, износостойкостью и высокими прочностями показателями, что позволяет применять изделия, в пищевой, фармацевтической, химических, металлургических и других отраслях промышленности. Это несущий элемент конструкции, устанавливается на профиль П-образный HDZ ПП. Большим преимуществом данного изделия является возможность протянуть две линии лотков на одном уровне по одной системе подвеса. | 3034.56 | 2731.1
00-00118968 | Консоль стоечная двусторонняя (PR16.3840) | Промрукав | Система подвесов в исполнении AISI 304 – это изделия, изготовленные из аустенитной низкоуглеродистой марки нержавеющей стали 08Х18Н10, обладающих высокой коррозионной стойкостью к агрессивным средам, износостойкостью и высокими прочностями показателями, что позволяет применять изделия, в пищевой, фармацевтической, химических, металлургических и других отраслях промышленности. Это несущий элемент конструкции, устанавливается на профиль П-образный HDZ ПП. Большим преимуществом данного изделия является возможность протянуть две линии лотков на одном уровне по одной системе подвеса. | 677.85 | 610.07
00-00118967 | Консоль стоечная двусторонняя (PR16.3846) | Промрукав | Система подвесов в исполнении AISI 304 – это изделия, изготовленные из аустенитной низкоуглеродистой марки нержавеющей стали 08Х18Н10, обладающих высокой коррозионной стойкостью к агрессивным средам, износостойкостью и высокими прочностями показателями, что позволяет применять изделия, в пищевой, фармацевтической, химических, металлургических и других отраслях промышленности. Это несущий элемент конструкции, устанавливается на профиль П-образный HDZ ПП. Большим преимуществом данного изделия является возможность протянуть две линии лотков на одном уровне по одной системе подвеса. | 1393.92 | 1254.53
00-00118966 | Консоль стоечная двусторонняя (PR16.3847) | Промрукав | Система подвесов в исполнении AISI 304 – это изделия, изготовленные из аустенитной низкоуглеродистой марки нержавеющей стали 08Х18Н10, обладающих высокой коррозионной стойкостью к агрессивным средам, износостойкостью и высокими прочностями показателями, что позволяет применять изделия, в пищевой, фармацевтической, химических, металлургических и других отраслях промышленности. Это несущий элемент конструкции, устанавливается на профиль П-образный HDZ ПП. Большим преимуществом данного изделия является возможность протянуть две линии лотков на одном уровне по одной системе подвеса. | 2419.19 | 2177.27
00-00118965 | Консоль стоечная двусторонняя (PR16.3848) | Промрукав | Система подвесов в исполнении AISI 304 – это изделия, изготовленные из аустенитной низкоуглеродистой марки нержавеющей стали 08Х18Н10, обладающих высокой коррозионной стойкостью к агрессивным средам, износостойкостью и высокими прочностями показателями, что позволяет применять изделия, в пищевой, фармацевтической, химических, металлургических и других отраслях промышленности. Это несущий элемент конструкции, устанавливается на профиль П-образный HDZ ПП. Большим преимуществом данного изделия является возможность протянуть две линии лотков на одном уровне по одной системе подвеса. | 3015.61 | 2714.05
00-00118964 | Консоль стоечная двусторонняя (PR16.3849) | Промрукав | Система подвесов в исполнении AISI 304 – это изделия, изготовленные из аустенитной низкоуглеродистой марки нержавеющей стали 08Х18Н10, обладающих высокой коррозионной стойкостью к агрессивным средам, износостойкостью и высокими прочностями показателями, что позволяет применять изделия, в пищевой, фармацевтической, химических, металлургических и других отраслях промышленности. Это несущий элемент конструкции, устанавливается на профиль П-образный HDZ ПП. Большим преимуществом данного изделия является возможность протянуть две линии лотков на одном уровне по одной системе подвеса. | 4624.13 | 4161.72
00-00118963 | Консоль стоечная двусторонняя (PR16.3845) | Промрукав | Система подвесов в исполнении AISI 304 – это изделия, изготовленные из аустенитной низкоуглеродистой марки нержавеющей стали 08Х18Н10, обладающих высокой коррозионной стойкостью к агрессивным средам, износостойкостью и высокими прочностями показателями, что позволяет применять изделия, в пищевой, фармацевтической, химических, металлургических и других отраслях промышленности. Это несущий элемент конструкции, устанавливается на профиль П-образный HDZ ПП. Большим преимуществом данного изделия является возможность протянуть две линии лотков на одном уровне по одной системе подвеса. | 1032.87 | 929.58
00-00112269 | Консоль стоечная (PR16.3851) | Промрукав | Система подвесов в исполнении AISI 409 – это изделия, изготовленные из ферритовой марки нержавеющей стали 08Х13, обладающих коррозионной стойкостью и высокими прочностями показателями, что позволяет применять изделия, в различных непищевых отраслях промышленности. Это несущий элемент конструкции, устанавливается на профиль П-образный HDZ ПП. Большим преимуществом данного изделия является возможность протянуть две линии лотков на одном уровне по одной системе подвеса. | 594.6 | 535.14
00-00112270 | Консоль стоечная (PR16.3852) | Промрукав | Система подвесов в исполнении AISI 409 – это изделия, изготовленные из ферритовой марки нержавеющей стали 08Х13, обладающих коррозионной стойкостью и высокими прочностями показателями, что позволяет применять изделия, в различных непищевых отраслях промышленности. Это несущий элемент конструкции, устанавливается на профиль П-образный HDZ ПП. Большим преимуществом данного изделия является возможность протянуть две линии лотков на одном уровне по одной системе подвеса. | 952.54 | 857.29
00-00112271 | Консоль стоечная (PR16.3853) | Промрукав | Система подвесов в исполнении AISI 409 – это изделия, изготовленные из ферритовой марки нержавеющей стали 08Х13, обладающих коррозионной стойкостью и высокими прочностями показателями, что позволяет применять изделия, в различных непищевых отраслях промышленности. Это несущий элемент конструкции, устанавливается на профиль П-образный HDZ ПП. Большим преимуществом данного изделия является возможность протянуть две линии лотков на одном уровне по одной системе подвеса. | 1151.43 | 1036.29
00-00112272 | Консоль стоечная (PR16.3854) | Промрукав | Система подвесов в исполнении AISI 409 – это изделия, изготовленные из ферритовой марки нержавеющей стали 08Х13, обладающих коррозионной стойкостью и высокими прочностями показателями, что позволяет применять изделия, в различных непищевых отраслях промышленности. Это несущий элемент конструкции, устанавливается на профиль П-образный HDZ ПП. Большим преимуществом данного изделия является возможность протянуть две линии лотков на одном уровне по одной системе подвеса. | 1820.71 | 1638.64
00-00112273 | Консоль стоечная (PR16.3850) | Промрукав | Система подвесов в исполнении AISI 409 – это изделия, изготовленные из ферритовой марки нержавеющей стали 08Х13, обладающих коррозионной стойкостью и высокими прочностями показателями, что позволяет применять изделия, в различных непищевых отраслях промышленности. Это несущий элемент конструкции, устанавливается на профиль П-образный HDZ ПП. Большим преимуществом данного изделия является возможность протянуть две линии лотков на одном уровне по одной системе подвеса. | 406.71 | 366.04
00-00081779 | КСД-100 (PR08.5077) | Промрукав | Несущий элемент конструкции, устанавливается на стойку настенно-потолочную. Большим преимуществом данного изделия является возможность протянуть две линии лотков на одном уровне по одной системе подвеса. | 413.64 | 372.28
00-00081780 | КСД-150 (PR08.5078) | Промрукав | Несущий элемент конструкции, устанавливается на стойку настенно-потолочную. Большим преимуществом данного изделия является возможность протянуть две линии лотков на одном уровне по одной системе подвеса. | 723.86 | 651.47
00-00081781 | КСД-200 (PR08.5079) | Промрукав | Несущий элемент конструкции, устанавливается на стойку настенно-потолочную. Большим преимуществом данного изделия является возможность протянуть две линии лотков на одном уровне по одной системе подвеса. | 827.3 | 744.57
00-00081782 | КСД-300 (PR08.5080) | Промрукав | Несущий элемент конструкции, устанавливается на стойку настенно-потолочную. Большим преимуществом данного изделия является возможность протянуть две линии лотков на одном уровне по одной системе подвеса. | 1240.95 | 1116.86
00-00081783 | КСД-50 (PR08.5076) | Промрукав | Несущий элемент конструкции, устанавливается на стойку настенно-потолочную. Большим преимуществом данного изделия является возможность протянуть две линии лотков на одном уровне по одной системе подвеса. | 310.22 | 279.2
00-00081764 | КС-35х100 (PR08.2285) | Промрукав | Несущий элемент конструкции, устанавливается только на стойку настенно-потолочную для средних нагрузок 35х30. Большим преимуществом данной системы является высокая скорость монтажа. | 250.86 | 225.77
00-00081765 | КС-35х150 (PR08.2399) | Промрукав | Несущий элемент конструкции, устанавливается только на стойку настенно-потолочную для средних нагрузок 35х30. Большим преимуществом данной системы является высокая скорость монтажа. | 273.13 | 245.82
00-00081766 | КС-35х200 (PR08.2286) | Промрукав | Несущий элемент конструкции, устанавливается только на стойку настенно-потолочную для средних нагрузок 35х30. Большим преимуществом данной системы является высокая скорость монтажа. | 323.07 | 290.76
00-00081767 | КС-35х300 (PR08.2287) | Промрукав | Несущий элемент конструкции, устанавливается только на стойку настенно-потолочную для средних нагрузок 35х30. Большим преимуществом данной системы является высокая скорость монтажа. | 431.6 | 388.44
00-00081768 | КС-35х400 (PR08.2288) | Промрукав | Несущий элемент конструкции, устанавливается только на стойку настенно-потолочную для средних нагрузок 35х30. Большим преимуществом данной системы является высокая скорость монтажа. | 608.77 | 547.89
00-00081769 | КС-35х500 (PR08.2289) | Промрукав | Несущий элемент конструкции, устанавливается только на стойку настенно-потолочную для средних нагрузок 35х30. Большим преимуществом данной системы является высокая скорость монтажа. | 776.96 | 699.26
00-00081770 | КС-35х600 (PR08.2290) | Промрукав | Несущий элемент конструкции, устанавливается только на стойку настенно-потолочную для средних нагрузок 35х30. Большим преимуществом данной системы является высокая скорость монтажа. | 990.66 | 891.59
00-00081771 | Консоль стоечная (PR16.0739) | Промрукав | Несущий элемент конструкции, устанавливается только на стойку настенную ГЭМ. Большим преимуществом данной системы является высокая скорость монтажа. | 331.72 | 298.55
00-00081772 | Консоль стоечная (PR16.0740) | Промрукав | Несущий элемент конструкции, устанавливается только на стойку настенную ГЭМ. Большим преимуществом данной системы является высокая скорость монтажа. | 391.41 | 352.27
00-00081773 | Консоль стоечная (PR16.0742) | Промрукав | Несущий элемент конструкции, устанавливается только на стойку настенную ГЭМ. Большим преимуществом данной системы является высокая скорость монтажа. | 453.31 | 407.98
00-00081774 | Консоль стоечная (PR16.0743) | Промрукав | Несущий элемент конструкции, устанавливается только на стойку настенную ГЭМ. Большим преимуществом данной системы является высокая скорость монтажа. | 814.9 | 733.41
00-00081775 | Консоль стоечная (PR16.0744) | Промрукав | Несущий элемент конструкции, устанавливается только на стойку настенную ГЭМ. Большим преимуществом данной системы является высокая скорость монтажа. | 918.49 | 826.64
00-00081776 | Консоль стоечная (PR16.0741) | Промрукав | Несущий элемент конструкции, устанавливается только на стойку настенную ГЭМ. Большим преимуществом данной системы является высокая скорость монтажа. | 273.64 | 246.28
00-00081777 | Консоль стоечная (PR16.0745) | Промрукав | Несущий элемент конструкции, устанавливается только на стойку настенную ГЭМ. Большим преимуществом данной системы является высокая скорость монтажа. | 1025.5 | 922.95
00-00081778 | Консоль стоечная (PR16.0746) | Промрукав | Несущий элемент конструкции, устанавливается только на стойку настенную ГЭМ. Большим преимуществом данной системы является высокая скорость монтажа. | 1205.55 | 1085
00-00130543 | Консоль стоечная (PR16.18065) | Промрукав | Консоль стоечная – это элемент системы подвесов, который в комплексе с профилем П-образным позволяет крепить лоток металлический как в горизонтальном, так и в вертикальном положении. Элементы системы подвесов в исполнении HDZ – это изделия с защитным цинковым покрытием, которое нанесено (по ГОСТ 9.307) после механической обработки. | 879.16 | 791.24
00-00130542 | Консоль стоечная (PR16.18066) | Промрукав | Консоль стоечная – это элемент системы подвесов, который в комплексе с профилем П-образным позволяет крепить лоток металлический как в горизонтальном, так и в вертикальном положении. Элементы системы подвесов в исполнении HDZ – это изделия с защитным цинковым покрытием, которое нанесено (по ГОСТ 9.307) после механической обработки. | 1059.42 | 953.48
00-00130541 | Консоль стоечная (PR16.18067) | Промрукав | Консоль стоечная – это элемент системы подвесов, который в комплексе с профилем П-образным позволяет крепить лоток металлический как в горизонтальном, так и в вертикальном положении. Элементы системы подвесов в исполнении HDZ – это изделия с защитным цинковым покрытием, которое нанесено (по ГОСТ 9.307) после механической обработки. | 1092.53 | 983.28
00-00130540 | Консоль стоечная (PR16.18068) | Промрукав | Консоль стоечная – это элемент системы подвесов, который в комплексе с профилем П-образным позволяет крепить лоток металлический как в горизонтальном, так и в вертикальном положении. Элементы системы подвесов в исполнении HDZ – это изделия с защитным цинковым покрытием, которое нанесено (по ГОСТ 9.307) после механической обработки. | 1844.65 | 1660.19
00-00130539 | Консоль стоечная (PR16.18069) | Промрукав | Консоль стоечная – это элемент системы подвесов, который в комплексе с профилем П-образным позволяет крепить лоток металлический как в горизонтальном, так и в вертикальном положении. Элементы системы подвесов в исполнении HDZ – это изделия с защитным цинковым покрытием, которое нанесено (по ГОСТ 9.307) после механической обработки. | 2335.18 | 2101.66
00-00130538 | Консоль стоечная (PR16.18070) | Промрукав | Консоль стоечная – это элемент системы подвесов, который в комплексе с профилем П-образным позволяет крепить лоток металлический как в горизонтальном, так и в вертикальном положении. Элементы системы подвесов в исполнении HDZ – это изделия с защитным цинковым покрытием, которое нанесено (по ГОСТ 9.307) после механической обработки. | 2651.95 | 2386.76
00-00130537 | Консоль стоечная (PR16.18059) | Промрукав | Консоль стоечная – это элемент системы подвесов, который в комплексе с профилем П-образным позволяет крепить лоток металлический как в горизонтальном, так и в вертикальном положении. Элементы системы подвесов, изготовленные из стали с защитным покрытием по методу Сендзимира – это изделия с защитным цинковым покрытием, которое нанесено на листовую сталь перед изготовлением. Толщина защитного покрытия варьируется от 10 до 22 мкм. | 439.58 | 395.62
00-00130536 | Консоль стоечная (PR16.18060) | Промрукав | Консоль стоечная – это элемент системы подвесов, который в комплексе с профилем П-образным позволяет крепить лоток металлический как в горизонтальном, так и в вертикальном положении. Элементы системы подвесов, изготовленные из стали с защитным покрытием по методу Сендзимира – это изделия с защитным цинковым покрытием, которое нанесено на листовую сталь перед изготовлением. Толщина защитного покрытия варьируется от 10 до 22 мкм. | 529.71 | 476.74
00-00130535 | Консоль стоечная (PR16.18061) | Промрукав | Консоль стоечная – это элемент системы подвесов, который в комплексе с профилем П-образным позволяет крепить лоток металлический как в горизонтальном, так и в вертикальном положении. Элементы системы подвесов, изготовленные из стали с защитным покрытием по методу Сендзимира – это изделия с защитным цинковым покрытием, которое нанесено на листовую сталь перед изготовлением. Толщина защитного покрытия варьируется от 10 до 22 мкм. | 546.26 | 491.63
00-00130534 | Консоль стоечная (PR16.18062) | Промрукав | Консоль стоечная – это элемент системы подвесов, который в комплексе с профилем П-образным позволяет крепить лоток металлический как в горизонтальном, так и в вертикальном положении. Элементы системы подвесов, изготовленные из стали с защитным покрытием по методу Сендзимира – это изделия с защитным цинковым покрытием, которое нанесено на листовую сталь перед изготовлением. Толщина защитного покрытия варьируется от 10 до 22 мкм. | 922.32 | 830.09
00-00130533 | Консоль стоечная (PR16.18063) | Промрукав | Консоль стоечная – это элемент системы подвесов, который в комплексе с профилем П-образным позволяет крепить лоток металлический как в горизонтальном, так и в вертикальном положении. Элементы системы подвесов, изготовленные из стали с защитным покрытием по методу Сендзимира – это изделия с защитным цинковым покрытием, которое нанесено на листовую сталь перед изготовлением. Толщина защитного покрытия варьируется от 10 до 22 мкм. | 1167.59 | 1050.83
00-00130532 | Консоль стоечная (PR16.18064) | Промрукав | Консоль стоечная – это элемент системы подвесов, который в комплексе с профилем П-образным позволяет крепить лоток металлический как в горизонтальном, так и в вертикальном положении. Элементы системы подвесов, изготовленные из стали с защитным покрытием по методу Сендзимира – это изделия с защитным цинковым покрытием, которое нанесено на листовую сталь перед изготовлением. Толщина защитного покрытия варьируется от 10 до 22 мкм. | 1325.98 | 1193.38
00-00103831 | Консоль универсальная (PR16.3079) | Промрукав | Система подвесов в исполнении HDZ – это изделия с защитным покрытием горячий цинк (по ГОСТ 9.307),предназначенный для прокладки и монтажа электрических силовых кабельных трасс на базе металлических лотков по стенам, потолкам и другим несущим конструкциям зданий и сооружений, в любой комбинации как внутри помещений, так и на открытом воздухе. | 411.42 | 370.28
00-00103830 | Консоль универсальная (PR16.3080) | Промрукав | Система подвесов в исполнении HDZ – это изделия с защитным покрытием горячий цинк (по ГОСТ 9.307),предназначенный для прокладки и монтажа электрических силовых кабельных трасс на базе металлических лотков по стенам, потолкам и другим несущим конструкциям зданий и сооружений, в любой комбинации как внутри помещений, так и на открытом воздухе. | 503 | 452.7
00-00103829 | Консоль универсальная (PR16.3081) | Промрукав | Система подвесов в исполнении HDZ – это изделия с защитным покрытием горячий цинк (по ГОСТ 9.307),предназначенный для прокладки и монтажа электрических силовых кабельных трасс на базе металлических лотков по стенам, потолкам и другим несущим конструкциям зданий и сооружений, в любой комбинации как внутри помещений, так и на открытом воздухе. | 568.8 | 511.92
00-00103828 | Консоль универсальная (PR16.3082) | Промрукав | Система подвесов в исполнении HDZ – это изделия с защитным покрытием горячий цинк (по ГОСТ 9.307),предназначенный для прокладки и монтажа электрических силовых кабельных трасс на базе металлических лотков по стенам, потолкам и другим несущим конструкциям зданий и сооружений, в любой комбинации как внутри помещений, так и на открытом воздухе. | 756.12 | 680.51
00-00104851 | Консоль универсальная (PR16.2278) | Промрукав | Консоль универсальная. Система подвесов изготовленных из стали с защитным покрытием по методу Сендзимира – это изделия, на которых защитное цинковое покрытие было нанесено на листовую сталь перед изготовлением. Толщина защитного покрытия варьируется от 10 до 22мкм. Климатическое исполнение изделий УХЛ2, что предусматривают эксплуатацию в помещении и под навесом, при температуре эксплуатации от -80 до +150°С. | 270.37 | 243.33
00-00104850 | Консоль универсальная (PR16.2279) | Промрукав | Консоль универсальная. Система подвесов изготовленных из стали с защитным покрытием по методу Сендзимира – это изделия, на которых защитное цинковое покрытие было нанесено на листовую сталь перед изготовлением. Толщина защитного покрытия варьируется от 10 до 22мкм. Климатическое исполнение изделий УХЛ2, что предусматривают эксплуатацию в помещении и под навесом, при температуре эксплуатации от -80 до +150°С. | 320.73 | 288.66
00-00104849 | Консоль универсальная (PR16.2280) | Промрукав | Консоль универсальная. Система подвесов изготовленных из стали с защитным покрытием по методу Сендзимира – это изделия, на которых защитное цинковое покрытие было нанесено на листовую сталь перед изготовлением. Толщина защитного покрытия варьируется от 10 до 22мкм. Климатическое исполнение изделий УХЛ2, что предусматривают эксплуатацию в помещении и под навесом, при температуре эксплуатации от -80 до +150°С. | 373.82 | 336.44
00-00104848 | Консоль универсальная (PR16.2281) | Промрукав | Консоль универсальная. Система подвесов изготовленных из стали с защитным покрытием по методу Сендзимира – это изделия, на которых защитное цинковое покрытие было нанесено на листовую сталь перед изготовлением. Толщина защитного покрытия варьируется от 10 до 22мкм. Климатическое исполнение изделий УХЛ2, что предусматривают эксплуатацию в помещении и под навесом, при температуре эксплуатации от -80 до +150°С. | 560.21 | 504.19
00-00110246 | КУМ-35х100 (PR16.9783) | Промрукав | Консоль универсальная многофункциональная - это элемент системы подвеса, который можно использовать как самостоятельное изделие для подвеса лотка вдоль вертикальной опоры крепления,так и при креплении лотка на горизонтальных опорах крепления (потолок, пол) при установки П-образного профиля и П-образной стойки. Также, данная консоль имеет отверстия для крепления лотка на боковой стенки изделия. | 488.26 | 439.43
00-00110247 | КУМ-35х150 (PR16.9785) | Промрукав | Консоль универсальная многофункциональная КУМ-35х150 Промрукав | 509.72 | 458.75
00-00110248 | КУМ-35х200 (PR16.9787) | Промрукав | Консоль универсальная многофункциональная - это элемент системы подвеса, который можно использовать как самостоятельное изделие для подвеса лотка вдоль вертикальной опоры крепления,так и при креплении лотка на горизонтальных опорах крепления (потолок, пол) при установки П-образного профиля и П-образной стойки. Также, данная консоль имеет отверстия для крепления лотка на боковой стенки изделия. | 541.41 | 487.27
00-00110249 | КУМ-35х300 (PR16.9789) | Промрукав | Консоль универсальная многофункциональная - это элемент системы подвеса, который можно использовать как самостоятельное изделие для подвеса лотка вдоль вертикальной опоры крепления,так и при креплении лотка на горизонтальных опорах крепления (потолок, пол) при установки П-образного профиля и П-образной стойки. Также, данная консоль имеет отверстия для крепления лотка на боковой стенки изделия. | 826.34 | 743.71
00-00110250 | КУМ-45х100 (PR16.9791) | Промрукав | Консоль универсальная многофункциональная - это элемент системы подвеса, который можно использовать как самостоятельное изделие для подвеса лотка вдоль вертикальной опоры крепления,так и при креплении лотка на горизонтальных опорах крепления (потолок, пол) при установки П-образного профиля и П-образной стойки. Также, данная консоль имеет отверстия для крепления лотка на боковой стенки изделия. | 542.49 | 488.24
00-00110251 | КУМ-45х150 (PR16.9793) | Промрукав | Консоль универсальная многофункциональная - это элемент системы подвеса, который можно использовать как самостоятельное изделие для подвеса лотка вдоль вертикальной опоры крепления,так и при креплении лотка на горизонтальных опорах крепления (потолок, пол) при установки П-образного профиля и П-образной стойки. Также, данная консоль имеет отверстия для крепления лотка на боковой стенки изделия. | 566.37 | 509.73
00-00110252 | КУМ-45х200 (PR16.9795) | Промрукав | Консоль универсальная многофункциональная - это элемент системы подвеса, который можно использовать как самостоятельное изделие для подвеса лотка вдоль вертикальной опоры крепления,так и при креплении лотка на горизонтальных опорах крепления (потолок, пол) при установки П-образного профиля и П-образной стойки. Также, данная консоль имеет отверстия для крепления лотка на боковой стенки изделия. | 601.59 | 541.43
00-00110253 | КУМ-45х300 (PR16.9797) | Промрукав | Консоль универсальная многофункциональная - это элемент системы подвеса, который можно использовать как самостоятельное изделие для подвеса лотка вдоль вертикальной опоры крепления,так и при креплении лотка на горизонтальных опорах крепления (потолок, пол) при установки П-образного профиля и П-образной стойки. Также, данная консоль имеет отверстия для крепления лотка на боковой стенки изделия. | 918.2 | 826.38
00-00122001 | Консоль универсальная П-образная (PR16.1862) | Промрукав | Система подвесов в исполнении HDZ – это изделия с защитным покрытием горячий цинк (по ГОСТ 9.307),предназначенный для прокладки и монтажа электрических силовых кабельных трасс на базе металлических лотков по стенам, потолкам и другим несущим конструкциям зданий и сооружений, в любой комбинации как внутри помещений, так и на открытом воздухе.Консоль универсальная П-образная HDZ (КУП) - это опорное изделие, состоящее из П-образного профиля и прямоугольного основания, сваренных между собой. П - образный профиль и прямоугольное основание из стальной пластины. Позволяют крепить стойку к потолку. Разные исполнения по длине данного изделия дают возможность подбирать оптимальный вариант для формирования нужных конструкций. Вдоль всего профиля имеется перфорация по трем плоскостям, обеспечивающая удобный монтаж стоечного кронштейна и двухстороннего стоечного кронштейна на необходимой вам высоте. | 1194.37 | 1074.93
00-00122000 | Консоль универсальная П-образная (PR16.1864) | Промрукав | Система подвесов в исполнении HDZ – это изделия с защитным покрытием горячий цинк (по ГОСТ 9.307),предназначенный для прокладки и монтажа электрических силовых кабельных трасс на базе металлических лотков по стенам, потолкам и другим несущим конструкциям зданий и сооружений, в любой комбинации как внутри помещений, так и на открытом воздухе.Консоль универсальная П-образная HDZ (КУП) - это опорное изделие, состоящее из П-образного профиля и прямоугольного основания, сваренных между собой. П - образный профиль и прямоугольное основание из стальной пластины. Позволяют крепить стойку к потолку. Разные исполнения по длине данного изделия дают возможность подбирать оптимальный вариант для формирования нужных конструкций. Вдоль всего профиля имеется перфорация по трем плоскостям, обеспечивающая удобный монтаж стоечного кронштейна и двухстороннего стоечного кронштейна на необходимой вам высоте. | 1391.49 | 1252.34
00-00121999 | Консоль универсальная П-образная (PR16.1865) | Промрукав | Система подвесов в исполнении HDZ – это изделия с защитным покрытием горячий цинк (по ГОСТ 9.307),предназначенный для прокладки и монтажа электрических силовых кабельных трасс на базе металлических лотков по стенам, потолкам и другим несущим конструкциям зданий и сооружений, в любой комбинации как внутри помещений, так и на открытом воздухе.Консоль универсальная П-образная HDZ (КУП) - это опорное изделие, состоящее из П-образного профиля и прямоугольного основания, сваренных между собой. П - образный профиль и прямоугольное основание из стальной пластины. Позволяют крепить стойку к потолку. Разные исполнения по длине данного изделия дают возможность подбирать оптимальный вариант для формирования нужных конструкций. Вдоль всего профиля имеется перфорация по трем плоскостям, обеспечивающая удобный монтаж стоечного кронштейна и двухстороннего стоечного кронштейна на необходимой вам высоте. | 1455.42 | 1309.88
00-00121998 | Консоль универсальная П-образная (PR16.1866) | Промрукав | Система подвесов в исполнении HDZ – это изделия с защитным покрытием горячий цинк (по ГОСТ 9.307),предназначенный для прокладки и монтажа электрических силовых кабельных трасс на базе металлических лотков по стенам, потолкам и другим несущим конструкциям зданий и сооружений, в любой комбинации как внутри помещений, так и на открытом воздухе.Консоль универсальная П-образная HDZ (КУП) - это опорное изделие, состоящее из П-образного профиля и прямоугольного основания, сваренных между собой. П - образный профиль и прямоугольное основание из стальной пластины. Позволяют крепить стойку к потолку. Разные исполнения по длине данного изделия дают возможность подбирать оптимальный вариант для формирования нужных конструкций. Вдоль всего профиля имеется перфорация по трем плоскостям, обеспечивающая удобный монтаж стоечного кронштейна и двухстороннего стоечного кронштейна на необходимой вам высоте. | 1664.83 | 1498.35
00-00081912 | КУП-35х30х300 (PR08.5088) | Промрукав | Стойка потолочная для средних нагрузок, это опорное изделие, состоящее из П-образного профиля и прямоугольного основания, сваренных между собой. П - образный профиль и прямоугольное основание из стальной пластины 4 мм, позволяют крепить стойку к потолку. Разные исполнения по длине данного изделия дают возможность подбирать оптимальный вариант для формирования нужных конструкций. Вдоль всего профиля имеется перфорация по трем плоскостям, обеспечивающая удобный монтаж стоечного кронштейна и двухстороннего стоечного кронштейна на необходимой вам высоте. | 1139.51 | 1025.56
00-00081916 | КУП-35х30х400 (PR08.5089) | Промрукав | Стойка потолочная для средних нагрузок, это опорное изделие, состоящее из П-образного профиля и прямоугольного основания, сваренных между собой. П - образный профиль и прямоугольное основание из стальной пластины 4 мм, позволяют крепить стойку к потолку. Разные исполнения по длине данного изделия дают возможность подбирать оптимальный вариант для формирования нужных конструкций. Вдоль всего профиля имеется перфорация по трем плоскостям, обеспечивающая удобный монтаж стоечного кронштейна и двухстороннего стоечного кронштейна на необходимой вам высоте. | 1346.12 | 1211.51
00-00081918 | КУП-35х30х500 (PR08.5090) | Промрукав | Стойка потолочная для средних нагрузок, это опорное изделие, состоящее из П-образного профиля и прямоугольного основания, сваренных между собой. П - образный профиль и прямоугольное основание из стальной пластины 4 мм, позволяют крепить стойку к потолку. Разные исполнения по длине данного изделия дают возможность подбирать оптимальный вариант для формирования нужных конструкций. Вдоль всего профиля имеется перфорация по трем плоскостям, обеспечивающая удобный монтаж стоечного кронштейна и двухстороннего стоечного кронштейна на необходимой вам высоте. | 1538.36 | 1384.52
00-00081920 | КУП-35х30х600 (PR08.5091) | Промрукав | Стойка потолочная для средних нагрузок, это опорное изделие, состоящее из П-образного профиля и прямоугольного основания, сваренных между собой. П - образный профиль и прямоугольное основание из стальной пластины 4 мм, позволяют крепить стойку к потолку. Разные исполнения по длине данного изделия дают возможность подбирать оптимальный вариант для формирования нужных конструкций. Вдоль всего профиля имеется перфорация по трем плоскостям, обеспечивающая удобный монтаж стоечного кронштейна и двухстороннего стоечного кронштейна на необходимой вам высоте. | 1730.59 | 1557.53
00-00137278 | Косынка монтажная (PR08.33142) | Промрукав | Прочный соединительный элемент для создания рамных, стеллажных конструкций. Используется в качестве угла, крестового соединения, соединительного элемента вентиляционных каналов, кабельных лотков и других инженерных систем. | 986.79 | 888.11
00-00106499 | Крепление к профнастилу (PR16.4383) | Промрукав | Система подвесов в исполнении HDZ – это изделия с защитным покрытием горячий цинк (по ГОСТ 9.307),предназначенный для прокладки и монтажа металлических лотков по стенам, потолкам и другим несущим конструкциям зданий и сооружений, как внутри помещений, так и на открытом воздухе. Это опорный элемент конструкции, позволяет закрепить кабеленесущую систему на профлист. | 245.39 | 220.85
00-00106500 | Крепление к профнастилу (PR16.4382) | Промрукав | Система подвесов в исполнении HDZ – это изделия с защитным покрытием горячий цинк (по ГОСТ 9.307),предназначенный для прокладки и монтажа металлических лотков по стенам, потолкам и другим несущим конструкциям зданий и сооружений, как внутри помещений, так и на открытом воздухе. Это опорный элемент конструкции, позволяет закрепить кабеленесущую систему на профлист. | 238.51 | 214.66
00-00118962 | Крепление к профнастилу (PR16.4480) | Промрукав | Система подвесов в исполнении AISI 304 – это изделия, изготовленные из аустенитной низкоуглеродистой марки нержавеющей стали 08Х18Н10, обладающих высокой коррозионной стойкостью к агрессивным средам, износостойкостью и высокими прочностями показателями, что позволяет применять изделия, в пищевой, фармацевтической, химических, металлургических и других отраслях промышленности. Это опорный элемент конструкции, позволяет закрепить кабеленесущую систему на профлист. | 1203.54 | 1083.19
00-00118961 | Крепление к профнастилу (PR16.4479) | Промрукав | Система подвесов в исполнении AISI 304 – это изделия, изготовленные из аустенитной низкоуглеродистой марки нержавеющей стали 08Х18Н10, обладающих высокой коррозионной стойкостью к агрессивным средам, износостойкостью и высокими прочностями показателями, что позволяет применять изделия, в пищевой, фармацевтической, химических, металлургических и других отраслях промышленности. Это опорный элемент конструкции, позволяет закрепить кабеленесущую систему на профлист. | 1195.32 | 1075.79
00-00118960 | Крепление к профнастилу (PR16.4482) | Промрукав | Система подвесов в исполнении AISI 304 – это изделия, изготовленные из аустенитной низкоуглеродистой марки нержавеющей стали 08Х18Н10, обладающих высокой коррозионной стойкостью к агрессивным средам, износостойкостью и высокими прочностями показателями, что позволяет применять изделия, в пищевой, фармацевтической, химических, металлургических и других отраслях промышленности. Это опорный элемент конструкции, позволяет закрепить кабеленесущую систему на профлист. | 1323.91 | 1191.52
00-00118959 | Крепление к профнастилу (PR16.4481) | Промрукав | Система подвесов в исполнении AISI 304 – это изделия, изготовленные из аустенитной низкоуглеродистой марки нержавеющей стали 08Х18Н10, обладающих высокой коррозионной стойкостью к агрессивным средам, износостойкостью и высокими прочностями показателями, что позволяет применять изделия, в пищевой, фармацевтической, химических, металлургических и других отраслях промышленности. Это опорный элемент конструкции, позволяет закрепить кабеленесущую систему на профлист. | 1314.85 | 1183.37
00-00112274 | Крепление к профнастилу (PR16.4484) | Промрукав | Система подвесов в исполнении AISI 409 – это изделия, изготовленные из ферритовой марки нержавеющей стали 08Х13, обладающих коррозионной стойкостью и высокими прочностями показателями, что позволяет применять изделия, в различных непищевых отраслях промышленности. Это опорный элемент конструкции, позволяет закрепить кабеленесущую систему на профлист. | 1083.21 | 974.89
00-00112275 | Крепление к профнастилу (PR16.4483) | Промрукав | Система подвесов в исполнении AISI 409 – это изделия, изготовленные из ферритовой марки нержавеющей стали 08Х13, обладающих коррозионной стойкостью и высокими прочностями показателями, что позволяет применять изделия, в различных непищевых отраслях промышленности. Это опорный элемент конструкции, позволяет закрепить кабеленесущую систему на профлист. | 1075.78 | 968.2
00-00081736 | Крепление к профнастилу М10(PR08.2621) | Промрукав | Крепление к профнастилу - опорный элемент конструкции, позволяет закрепить кабеленесущую систему на профлист. | 100.57 | 90.51
00-00081737 | Крепление к профнастилу М8(PR08.2620) | Промрукав | Крепление к профнастилу - опорный элемент конструкции, позволяет закрепить кабеленесущую систему на профлист. | 109.45 | 98.51
00-00130771 | Крепление напольно-стеновое (578-002) | ПожТехКабель | Крепление напольно-стеновое 100 мм толщ. 2,0 мм | 136.23 | 122.61
00-00132131 | Крепление напольно-стеновое (578-003) | ПожТехКабель | Крепление напольно-стеновое 150 мм толщ. 2,0 мм | 196.67 | 177
00-00130772 | Крепление напольно-стеновое (578-004) | ПожТехКабель | Крепление напольно-стеновое 200 мм толщ. 2,0 мм | 269 | 242.1
00-00134429 | Крепление напольно-стеновое (578-005) | ПожТехКабель | Крепление напольно-стеновое 300 мм толщ. 2,0 мм | 340.88 | 306.8
00-00134430 | Крепление напольно-стеновое (578-006) | ПожТехКабель | Крепление напольно-стеновое 400 мм толщ. 2,0 мм | Уточняйте у менеджера | Уточняйте у менеджера
00-00130770 | Крепление напольно-стеновое (578-001) | ПожТехКабель | Крепление напольно-стеновое 50 мм толщ. 2,0 мм | 105.78 | 95.21
00-00134431 | Крепление напольно-стеновое (578-007) | ПожТехКабель | Крепление напольно-стеновое 500 мм толщ. 2,0 мм | 476.75 | 429.07
00-00081738 | Крепление стеновое-напольное 100(PR08.2462) | Промрукав | Крепление стеновое-напольное - несущий элемент конструкции. С его помощью можно формировать разные конфигурации КНС. Применяется при монтаже проволочных и листовых лотков. Этот элемент системы позволяет крепить лоток на полу или на стенах. Крепления применяют как и систему подвеса на шпильках, для этого необходимо развернуть изделие на 180 градусов, в отверстие закрепить шпильки, а в П - образное основание установить лоток. | 223.59 | 201.23
00-00081739 | Крепление стеновое-напольное 150(PR08.2463) | Промрукав | Крепление стеновое-напольное - несущий элемент конструкции. С его помощью можно формировать разные конфигурации КНС. Применяется при монтаже проволочных и листовых лотков. Этот элемент системы позволяет крепить лоток на полу или на стенах. Крепления применяют как и систему подвеса на шпильках, для этого необходимо развернуть изделие на 180 градусов, в отверстие закрепить шпильки, а в П - образное основание установить лоток. | 273.35 | 246.02
00-00081740 | Крепление стеновое-напольное 200(PR08.2464) | Промрукав | Крепление стеновое-напольное - несущий элемент конструкции. С его помощью можно формировать разные конфигурации КНС. Применяется при монтаже проволочных и листовых лотков. Этот элемент системы позволяет крепить лоток на полу или на стенах. Крепления применяют как и систему подвеса на шпильках, для этого необходимо развернуть изделие на 180 градусов, в отверстие закрепить шпильки, а в П - образное основание установить лоток. | 331.51 | 298.36
00-00081741 | Крепление стеновое-напольное 300(PR08.2465) | Промрукав | Крепление стеновое-напольное - несущий элемент конструкции. С его помощью можно формировать разные конфигурации КНС. Применяется при монтаже проволочных и листовых лотков. Этот элемент системы позволяет крепить лоток на полу или на стенах. Крепления применяют как и систему подвеса на шпильках, для этого необходимо развернуть изделие на 180 градусов, в отверстие закрепить шпильки, а в П - образное основание установить лоток. | 421.88 | 379.69
00-00081742 | Крепление стеновое-напольное 400(PR08.2466) | Промрукав | Крепление стеновое-напольное - несущий элемент конструкции. С его помощью можно формировать разные конфигурации КНС. Применяется при монтаже проволочных и листовых лотков. Этот элемент системы позволяет крепить лоток на полу или на стенах. Крепления применяют как и систему подвеса на шпильках, для этого необходимо развернуть изделие на 180 градусов, в отверстие закрепить шпильки, а в П - образное основание установить лоток. | 469.7 | 422.73
00-00081743 | Крепление стеновое-напольное 50(PR08.2461) | Промрукав | Крепление стеновое-напольное - несущий элемент конструкции. С его помощью можно формировать разные конфигурации КНС. Применяется при монтаже проволочных и листовых лотков. Этот элемент системы позволяет крепить лоток на полу или на стенах. Крепления применяют как и систему подвеса на шпильках, для этого необходимо развернуть изделие на 180 градусов, в отверстие закрепить шпильки, а в П - образное основание установить лоток. | 210.49 | 189.44
00-00081744 | Крепление стеновое-напольное 500(PR08.2601) | Промрукав | Крепление стеновое-напольное - несущий элемент конструкции. С его помощью можно формировать разные конфигурации КНС. Применяется при монтаже проволочных и листовых лотков. Этот элемент системы позволяет крепить лоток на полу или на стенах. Крепления применяют как и систему подвеса на шпильках, для этого необходимо развернуть изделие на 180 градусов, в отверстие закрепить шпильки, а в П - образное основание установить лоток. | 512.45 | 461.21
00-00081745 | Крепление стеновое-напольное 600(PR08.2602) | Промрукав | Крепление стеновое-напольное - несущий элемент конструкции. С его помощью можно формировать разные конфигурации КНС. Применяется при монтаже проволочных и листовых лотков. Этот элемент системы позволяет крепить лоток на полу или на стенах. Крепления применяют как и систему подвеса на шпильках, для этого необходимо развернуть изделие на 180 градусов, в отверстие закрепить шпильки, а в П - образное основание установить лоток. | 683.25 | 614.93
00-00103827 | Крепление (PR16.3098) | Промрукав | Крепление стеновое-напольное HDZ. Система подвесов в исполнении HDZ – это изделия с защитным покрытием горячий цинк (по ГОСТ 9.307),предназначенный для прокладки и монтажа металлических лотков по стенам, потолкам и другим несущим конструкциям зданий и сооружений, как внутри помещений, так и на открытом воздухе. | 457.63 | 411.87
00-00103826 | Крепление (PR16.3099) | Промрукав | Крепление стеновое-напольное HDZ. Система подвесов в исполнении HDZ – это изделия с защитным покрытием горячий цинк (по ГОСТ 9.307),предназначенный для прокладки и монтажа металлических лотков по стенам, потолкам и другим несущим конструкциям зданий и сооружений, как внутри помещений, так и на открытом воздухе. | 521.78 | 469.6
00-00103825 | Крепление (PR16.3100) | Промрукав | Крепление стеновое-напольное HDZ. Система подвесов в исполнении HDZ – это изделия с защитным покрытием горячий цинк (по ГОСТ 9.307),предназначенный для прокладки и монтажа металлических лотков по стенам, потолкам и другим несущим конструкциям зданий и сооружений, как внутри помещений, так и на открытом воздухе. | 545.47 | 490.92
00-00103824 | Крепление (PR16.3101) | Промрукав | Крепление стеновое-напольное HDZ. Система подвесов в исполнении HDZ – это изделия с защитным покрытием горячий цинк (по ГОСТ 9.307),предназначенный для прокладки и монтажа металлических лотков по стенам, потолкам и другим несущим конструкциям зданий и сооружений, как внутри помещений, так и на открытом воздухе. | 572.63 | 515.37
00-00103823 | Крепление (PR16.3102) | Промрукав | Крепление стеновое-напольное HDZ. Система подвесов в исполнении HDZ – это изделия с защитным покрытием горячий цинк (по ГОСТ 9.307),предназначенный для прокладки и монтажа металлических лотков по стенам, потолкам и другим несущим конструкциям зданий и сооружений, как внутри помещений, так и на открытом воздухе. | 743.3 | 668.97
00-00103822 | Крепление (PR16.3097) | Промрукав | Крепление стеновое-напольное HDZ. Система подвесов в исполнении HDZ – это изделия с защитным покрытием горячий цинк (по ГОСТ 9.307),предназначенный для прокладки и монтажа металлических лотков по стенам, потолкам и другим несущим конструкциям зданий и сооружений, как внутри помещений, так и на открытом воздухе. | 411.86 | 370.67
00-00103821 | Крепление (PR16.3103) | Промрукав | Крепление стеновое-напольное HDZ. Система подвесов в исполнении HDZ – это изделия с защитным покрытием горячий цинк (по ГОСТ 9.307),предназначенный для прокладки и монтажа металлических лотков по стенам, потолкам и другим несущим конструкциям зданий и сооружений, как внутри помещений, так и на открытом воздухе. | 813.18 | 731.86
00-00103820 | Крепление (PR16.3104) | Промрукав | Крепление стеновое-напольное HDZ. Система подвесов в исполнении HDZ – это изделия с защитным покрытием горячий цинк (по ГОСТ 9.307),предназначенный для прокладки и монтажа металлических лотков по стенам, потолкам и другим несущим конструкциям зданий и сооружений, как внутри помещений, так и на открытом воздухе. | 894.49 | 805.04
00-00050940 | CLP1X-050-100 | IEK | Крестовина служит для организации Х-образного ответвления кабельной трассы. Данный аксессуар поставляется в комплекте с крышкой. Все аксессуары для металлических лотков изготовлены из стали горячего цинкования методом Сендзимира (защитный слой цинка 10-20 мкм). | Уточняйте у менеджера | Уточняйте у менеджера
00-00050941 | CLP1X-050-150 | IEK | Крестовина служит для организации Х-образного ответвления кабельной трассы. Данный аксессуар поставляется в комплекте с крышкой. Все аксессуары для металлических лотков изготовлены из стали горячего цинкования методом Сендзимира (защитный слой цинка 10-20 мкм). | Уточняйте у менеджера | Уточняйте у менеджера
00-00050942 | CLP1X-050-200 | IEK | Крестовина служит для организации Х-образного ответвления кабельной трассы. Данный аксессуар поставляется в комплекте с крышкой. Все аксессуары для металлических лотков изготовлены из стали горячего цинкования методом Сендзимира (защитный слой цинка 10-20 мкм). | Уточняйте у менеджера | Уточняйте у менеджера
00-00050943 | CLP1X-050-300 | IEK | Крестовина служит для организации Х-образного ответвления кабельной трассы. Данный аксессуар поставляется в комплекте с крышкой. Все аксессуары для металлических лотков изготовлены из стали горячего цинкования методом Сендзимира (защитный слой цинка 10-20 мкм). | Уточняйте у менеджера | Уточняйте у менеджера
00-00050939 | CLP1X-050-050 | IEK | Крестовина служит для организации Х-образного ответвления кабельной трассы. Данный аксессуар поставляется в комплекте с крышкой. Все аксессуары для металлических лотков изготовлены из стали горячего цинкования методом Сендзимира (защитный слой цинка 10-20 мкм). | Уточняйте у менеджера | Уточняйте у менеджера
00-00050979 | CLP1CZ-100-1 | IEK | Кронштейн служит для крепления лотка к профилю перфорированному. | Уточняйте у менеджера | Уточняйте у менеджера
00-00050980 | CLP1CZ-100-M-HDZ | IEK | Кронштейн служит для крепления лотка к профилю перфорированному. HDZ - продукция из стали с цинковым покрытием, нанесенным погружением изделий в расплав цинка. | Уточняйте у менеджера | Уточняйте у менеджера
00-00050981 | CLP1CZ-150-1 | IEK | Кронштейн служит для крепления лотка к профилю перфорированному. | Уточняйте у менеджера | Уточняйте у менеджера
00-00050982 | CLP1CZ-200-1 | IEK | Кронштейн служит для крепления лотка к профилю перфорированному. | Уточняйте у менеджера | Уточняйте у менеджера
00-00050983 | CLP1CZ-200-M-HDZ | IEK | Кронштейн служит для крепления лотка к профилю перфорированному. HDZ - продукция из стали с цинковым покрытием, нанесенным погружением изделий в расплав цинка. | Уточняйте у менеджера | Уточняйте у менеджера
00-00050984 | CLP1CZ-300-1 | IEK | Кронштейн служит для крепления лотка к профилю перфорированному. | Уточняйте у менеджера | Уточняйте у менеджера
00-00050985 | CLP1CZ-300-M-HDZ | IEK | Кронштейн служит для крепления лотка к профилю перфорированному. HDZ - продукция из стали с цинковым покрытием, нанесенным погружением изделий в расплав цинка. | Уточняйте у менеджера | Уточняйте у менеджера
00-00050986 | CLP1CZ-400-1 | IEK | Кронштейн служит для крепления лотка к профилю перфорированному. | Уточняйте у менеджера | Уточняйте у менеджера
00-00042118 | CLP1CZ-400-M-HDZ | IEK | Кронштейн служит для крепления лотка к профилю перфорированному. HDZ - продукция из стали с цинковым покрытием, нанесенным погружением изделий в расплав цинка. | Уточняйте у менеджера | Уточняйте у менеджера
00-00050988 | CLP1CZ-500-1 | IEK | Кронштейн служит для крепления лотка к профилю перфорированному. | Уточняйте у менеджера | Уточняйте у менеджера
00-00050989 | CLP1CZ-600-1 | IEK | Кронштейн служит для крепления лотка к профилю перфорированному. | Уточняйте у менеджера | Уточняйте у менеджера
00-00134437 | Кронштейн V-образный (571-801) | ПожТехКабель | Кронштейн V-образный 12М10 крепление к профнастилу | 110.31 | 99.28
00-00134438 | Кронштейн V-образный (571-800) | ПожТехКабель | Кронштейн V-образный 12М8 крепление к профнастилу | 102.6 | 92.34
00-00050968 | CLP1CL-100-1 | IEK | Кронштейн замковый служит для крепления лотка к профилю перфорированному. | Уточняйте у менеджера | Уточняйте у менеджера
00-00050969 | CLP1CL-150-1 | IEK | Кронштейн замковый служит для крепления лотка к профилю перфорированному. | Уточняйте у менеджера | Уточняйте у менеджера
00-00050970 | CLP1CL-200-1 | IEK | Кронштейн замковый служит для крепления лотка к профилю перфорированному. | Уточняйте у менеджера | Уточняйте у менеджера
00-00050971 | CLP1CL-300-1 | IEK | Кронштейн замковый служит для крепления лотка к профилю перфорированному. | Уточняйте у менеджера | Уточняйте у менеджера
00-00050972 | CLP1CL-400-1 | IEK | Кронштейн замковый служит для крепления лотка к профилю перфорированному. | Уточняйте у менеджера | Уточняйте у менеджера
00-00050973 | CLP1CL-500-1 | IEK | Кронштейн замковый служит для крепления лотка к профилю перфорированному. | Уточняйте у менеджера | Уточняйте у менеджера
00-00024197 | CLP1CW-100-1 | IEK | Кронштейн настенный служит для крепления лотка к стене. | Уточняйте у менеджера | Уточняйте у менеджера
00-00050974 | CLP1CW-100-M-HDZ | IEK | Кронштейн настенный служит для крепления лотка к стене. HDZ - продукция из стали с цинковым покрытием, нанесенным погружением изделий в расплав цинка. | Уточняйте у менеджера | Уточняйте у менеджера
03-00011268 | CLP1CW-150-1 | IEK | Кронштейн настенный служит для крепления лотка к стене. | Уточняйте у менеджера | Уточняйте у менеджера
00-00050975 | CLP1CW-200-1 | IEK | Кронштейн настенный служит для крепления лотка к стене. | Уточняйте у менеджера | Уточняйте у менеджера
00-00050976 | CLP1CW-200-M-HDZ | IEK | Кронштейн настенный служит для крепления лотка к стене. HDZ - продукция из стали с цинковым покрытием, нанесенным погружением изделий в расплав цинка. | Уточняйте у менеджера | Уточняйте у менеджера
00-00050977 | CLP1CW-300-1 | IEK | Кронштейн настенный служит для крепления лотка к стене. | Уточняйте у менеджера | Уточняйте у менеджера
00-00050978 | CLP1CW-400-1 | IEK | Кронштейн настенный служит для крепления лотка к стене. | Уточняйте у менеджера | Уточняйте у менеджера
00-00112926 | Кронштейн настенный усиленный (572-010) | ПожТехКабель | Кронштейн настенный усиленный 130 мм толщ. 2,0 мм/4,0 мм | 420.08 | 378.07
00-00134432 | Кронштейн настенный усиленный (572-012) | ПожТехКабель | Кронштейн настенный усиленный 180 мм толщ. 2,0 мм/4,0 мм | 490.24 | 441.22
00-00133113 | Кронштейн настенный усиленный (572-013) | ПожТехКабель | Кронштейн настенный усиленный 230 мм толщ. 2,0 мм/4,0 мм | 660.63 | 594.57
00-00109197 | Кронштейн настенный усиленный (572-014) | ПожТехКабель | Кронштейн настенный усиленный 330 мм толщ. 2,0 мм/4,0 мм | 876.29 | 788.66
00-00134433 | Кронштейн настенный усиленный (572-015) | ПожТехКабель | Кронштейн настенный усиленный 430 мм толщ. 2,5 мм/4,0 мм | 1112.23 | 1001.01
00-00134434 | Кронштейн настенный усиленный (572-016) | ПожТехКабель | Кронштейн настенный усиленный 530 мм толщ. 2,5 мм/5,0 мм | 1559.01 | 1403.11
00-00134435 | Кронштейн настенный усиленный (572-017) | ПожТехКабель | Кронштейн настенный усиленный 630 мм толщ. 2,5 мм/5,0 мм | 1572.75 | 1415.47
00-00134421 | Кронштейн опорный (571-007) | ПожТехКабель | Кронштейн опорный двухсторонний 1050 мм толщ. 2,0 мм | 2270.29 | 2043.26
00-00134422 | Кронштейн опорный (571-008) | ПожТехКабель | Кронштейн опорный двухсторонний 1250 мм толщ. 2,0 мм | 2626.44 | 2363.79
00-00134423 | Кронштейн опорный (571-001) | ПожТехКабель | Кронштейн опорный двухсторонний 150 мм толщ. 2,0 мм | 384.49 | 346.04
00-00134424 | Кронштейн опорный (571-002) | ПожТехКабель | Кронштейн опорный двухсторонний 250 мм толщ. 2,0 мм | 712.24 | 641.01
00-00134425 | Кронштейн опорный (571-003) | ПожТехКабель | Кронштейн опорный двухсторонний 350 мм толщ. 2,0 мм | 934.85 | 841.37
00-00134426 | Кронштейн опорный (571-004) | ПожТехКабель | Кронштейн опорный двухсторонний 450 мм толщ. 2,0 мм | 1068.36 | 961.52
00-00134427 | Кронштейн опорный (571-005) | ПожТехКабель | Кронштейн опорный двухсторонний 650 мм толщ. 2,0 мм | 1513.55 | 1362.19
00-00134428 | Кронштейн опорный (571-006) | ПожТехКабель | Кронштейн опорный двухсторонний 850 мм толщ. 2,0 мм | 1869.66 | 1682.69
00-00051003 | CLW10-SSH | IEK | Кронштейн потолочный SSH служит для ортогонального подвеса кабельной трассы. Может использоваться для прокладки кабельной трассы в настенном и напольном исполнении. | Уточняйте у менеджера | Уточняйте у менеджера
00-00051004 | CLW10-SSH-400-HDZ | IEK | Кронштейн потолочный SSH служит для ортогонального подвеса кабельной трассы. Может использоваться для прокладки кабельной трассы в настенном и напольном исполнении. HDZ - продукция из стали с цинковым покрытием, нанесенным погружением изделий в расплав цинка. | Уточняйте у менеджера | Уточняйте у менеджера
00-00051005 | CLW10-SSH-600-HDZ | IEK | Кронштейн потолочный SSH служит для ортогонального подвеса кабельной трассы. Может использоваться для прокладки кабельной трассы в настенном и напольном исполнении. HDZ - продукция из стали с цинковым покрытием, нанесенным погружением изделий в расплав цинка. | Уточняйте у менеджера | Уточняйте у менеджера
00-00050999 | CLW10-SSU | IEK | Кронштейн потолочный SSU служит для ортогонального подвеса кабельной трассы. Может использоваться для прокладки кабельной трассы в настенном и напольном исполнении. | Уточняйте у менеджера | Уточняйте у менеджера
00-00051000 | CLW10-KPD-110-HDZ | IEK | Кронштейн потолочный двойной предназначен для подвеса односторонней или двусторонней кабельной трассы на консолях. Также применяется для напольной прокладки кабельных трасс. HDZ - продукция из стали с цинковым покрытием, нанесенным погружением изделий в расплав цинка. | Уточняйте у менеджера | Уточняйте у менеджера
00-00051001 | CLW10-KPD-400-HDZ | IEK | Кронштейн потолочный двойной предназначен для подвеса односторонней или двусторонней кабельной трассы на консолях. Также применяется для напольной прокладки кабельных трасс. HDZ - продукция из стали с цинковым покрытием, нанесенным погружением изделий в расплав цинка. | Уточняйте у менеджера | Уточняйте у менеджера
00-00051002 | CLW10-KPD-600-HDZ | IEK | Кронштейн потолочный двойной предназначен для подвеса односторонней или двусторонней кабельной трассы на консолях. Также применяется для напольной прокладки кабельных трасс. HDZ - продукция из стали с цинковым покрытием, нанесенным погружением изделий в расплав цинка. | Уточняйте у менеджера | Уточняйте у менеджера
00-00134348 | Кронштейн С-образный (580-503) | ПожТехКабель | Кронштейн С-образный потолочный 100х180х5,0 | 561.54 | 505.39
00-00134349 | Кронштейн С-образный (580-505) | ПожТехКабель | Кронштейн С-образный потолочный 150х180х5,0 | 666.74 | 600.07
00-00134350 | Кронштейн С-образный (580-507) | ПожТехКабель | Кронштейн С-образный потолочный 200х180х5,0 | 736.47 | 662.82
00-00134351 | Кронштейн С-образный (580-508) | ПожТехКабель | Кронштейн С-образный потолочный 300х180х5,0 | 1049 | 944.1
00-00050990 | CLP1-UKK | IEK | Кронштейн стеновой служит для напольного и настенного крепления кабельной трассы. Возможна организация Т-образного соединения металлических лотков. | Уточняйте у менеджера | Уточняйте у менеджера
00-00133521 | Крышка лестничного лотка (650-206) | ПожТехКабель | Крышка лестничного лотка 100х15х1,2х3000 мм | 640.97 | 576.87
00-00133522 | Крышка лестничного лотка (650-207) | ПожТехКабель | Крышка лестничного лотка 200х15х1,2х3000 мм | 1069.82 | 962.84
00-00133523 | Крышка лестничного лотка (650-208) | ПожТехКабель | Крышка лестничного лотка 300х15х1,2х3000 мм | 1497.02 | 1347.32
00-00133524 | Крышка лестничного лотка (650-209) | ПожТехКабель | Крышка лестничного лотка 400х15х1,2х3000 мм | 2201.71 | 1981.54
00-00133525 | Крышка лестничного лотка (650-210) | ПожТехКабель | Крышка лестничного лотка 500х15х1,2х3000 мм | 2934.94 | 2641.44
00-00133526 | Крышка лестничного лотка (650-211) | ПожТехКабель | Крышка лестничного лотка 600х15х1,2х3000 мм | 3347.41 | 3012.66
00-00078021 | Крышка лотка 100(24м/уп)(PR16.0561) | Промрукав | Крышка лотка предназначена для защиты электрических силовых кабельных трасс, систем связи, пожарной и охранной сигнализации внутри и снаружи помещений, прокладываемых в металлическом лотке. Крышка фиксируется на защелках (без винтов и фиксаторов). | 320.87 | 288.78
00-00133438 | Крышка лотка (540-012) | ПожТехКабель | Крышка лотка 100x15x0,7x3000 мм | 342.4 | 308.16
00-00133446 | Крышка лотка (540-041) | ПожТехКабель | Крышка лотка 100x15x1,0x3000 мм | 495.75 | 446.18
00-00133447 | Крышка лотка (540-043) | ПожТехКабель | Крышка лотка 100x15x1,0x3000 мм | 877.12 | 789.41
00-00136878 | Крышка лотка (PR16.9867) | Промрукав | Крышка лотка 100х3000 (0,7 мм) RAL 9005 (24 м/уп) Промрукав | 945.56 | 851
00-00113729 | Крышка лотка (PR08.10813) | Промрукав | Аксессуары изготовленные из стали с защитным покрытием по методу Сендзимира – это изделия, на которых защитное цинковое покрытие нанесено на листовую сталь перед изготовлением. Крышка лотка предназначена для защиты кабельных линий от внешних воздействий и повреждений, применяется совместно с лотком. Крепится к лотку защелкиванием, без дополнительных креплений и фиксаторов. | 794.05 | 714.65
00-00113730 | Крышка лотка (PR08.10824) | Промрукав | Аксессуары изготовленные из стали с защитным покрытием по методу Сендзимира – это изделия, на которых защитное цинковое покрытие нанесено на листовую сталь перед изготовлением. Крышка лотка предназначена для защиты кабельных линий от внешних воздействий и повреждений, применяется совместно с лотком. Крепится к лотку защелкиванием, без дополнительных креплений и фиксаторов. | 994.12 | 894.71
00-00113731 | Крышка лотка (PR08.7361) | Промрукав | Аксессуары изготовленные из стали с защитным покрытием по методу Сендзимира – это изделия, на которых защитное цинковое покрытие нанесено на листовую сталь перед изготовлением. Крышка лотка предназначена для защиты кабельных линий от внешних воздействий и повреждений, применяется совместно с лотком. Крепится к лотку защелкиванием, без дополнительных креплений и фиксаторов. | 1893.58 | 1704.22
00-00136877 | Крышка лотка (PR16.1868) | Промрукав | Система металлических лотков Стандарт RAL – это изделия, с нанесённым защитным полимерным покрытием по технологии порошкового окрашивания, которое было нанесено после изготовления лотка. Климатическое исполнение изделий УХЛ2, что предусматривают эксплуатацию в помещении и под навесом, при температуре эксплуатации от -60 до +150°С.Крышка лотка предназначена для дополнительной защиты кабельной продукции от механических повреждений и повышает степень защиты по IP при прокладке кабельной продукции в лотке. Крышка фиксируется на защелках (без винтов и фиксаторов). | 945.56 | 851
00-00136876 | Крышка лотка (PR16.10290) | Промрукав | Система металлических лотков Стандарт RAL – это изделия, с нанесённым защитным полимерным покрытием по технологии порошкового окрашивания, которое было нанесено после изготовления лотка. Климатическое исполнение изделий УХЛ2, что предусматривают эксплуатацию в помещении и под навесом, при температуре эксплуатации от -60 до +150°С.Крышка лотка предназначена для дополнительной защиты кабельной продукции от механических повреждений и повышает степень защиты по IP при прокладке кабельной продукции в лотке. Крышка фиксируется на защелках (без винтов и фиксаторов). | 945.56 | 851
00-00073610 | Крышка лотка 150(24 м/уп)(PR16.0091) | Промрукав | Крышка лотка 150 (24 м/уп) Промрукав | 502.03 | 451.83
00-00132129 | Крышка лотка (540-013) | ПожТехКабель | Крышка лотка 150x15x0,7x3000 мм | 453.45 | 408.11
00-00136875 | Крышка лотка (PR16.9869) | Промрукав | Крышка лотка 150х3000 (0,7 мм) RAL 9005 (24 м/уп) Промрукав | 1134.67 | 1021.2
00-00113732 | Крышка лотка (PR08.10814) | Промрукав | Аксессуары изготовленные из стали с защитным покрытием по методу Сендзимира – это изделия, на которых защитное цинковое покрытие нанесено на листовую сталь перед изготовлением. Крышка лотка предназначена для защиты кабельных линий от внешних воздействий и повреждений, применяется совместно с лотком. Крепится к лотку защелкиванием, без дополнительных креплений и фиксаторов. | 1087.91 | 979.12
00-00113733 | Крышка лотка (PR08.10825) | Промрукав | Аксессуары изготовленные из стали с защитным покрытием по методу Сендзимира – это изделия, на которых защитное цинковое покрытие нанесено на листовую сталь перед изготовлением. Крышка лотка предназначена для защиты кабельных линий от внешних воздействий и повреждений, применяется совместно с лотком. Крепится к лотку защелкиванием, без дополнительных креплений и фиксаторов. | 1363 | 1226.7
00-00113734 | Крышка лотка (PR08.7363) | Промрукав | Аксессуары изготовленные из стали с защитным покрытием по методу Сендзимира – это изделия, на которых защитное цинковое покрытие нанесено на листовую сталь перед изготовлением. Крышка лотка предназначена для защиты кабельных линий от внешних воздействий и повреждений, применяется совместно с лотком. Крепится к лотку защелкиванием, без дополнительных креплений и фиксаторов. | 2590.28 | 2331.25
00-00136874 | Крышка лотка (PR16.1869) | Промрукав | Система металлических лотков Стандарт RAL – это изделия, с нанесённым защитным полимерным покрытием по технологии порошкового окрашивания, которое было нанесено после изготовления лотка. Климатическое исполнение изделий УХЛ2, что предусматривают эксплуатацию в помещении и под навесом, при температуре эксплуатации от -60 до +150°С.Крышка лотка предназначена для дополнительной защиты кабельной продукции от механических повреждений и повышает степень защиты по IP при прокладке кабельной продукции в лотке. Крышка фиксируется на защелках (без винтов и фиксаторов). | 1134.67 | 1021.2
00-00136873 | Крышка на лоток (PR16.10291) | Промрукав | Система металлических лотков Стандарт RAL – это изделия, с нанесённым защитным полимерным покрытием по технологии порошкового окрашивания, которое было нанесено после изготовления лотка. Климатическое исполнение изделий УХЛ2, что предусматривают эксплуатацию в помещении и под навесом, при температуре эксплуатации от -60 до +150°С.Крышка лотка предназначена для дополнительной защиты кабельной продукции от механических повреждений и повышает степень защиты по IP при прокладке кабельной продукции в лотке. Крышка фиксируется на защелках (без винтов и фиксаторов). | 1134.67 | 1021.2
00-00073611 | Крышка лотка 200(24 м/уп)(PR16.0092) | Промрукав | Крышка лотка 200 (24 м/уп) Промрукав | 531.13 | 478.02
00-00109186 | Крышка лотка (540-014) | ПожТехКабель | Крышка лотка 200x15x0,7x3000 мм | 575.18 | 517.66
00-00133448 | Крышка лотка (540-150) | ПожТехКабель | Крышка лотка 200x15x1,0x3000 мм | 1258.49 | 1132.64
00-00136872 | Крышка лотка (PR16.9871) | Промрукав | Крышка лотка 200х3000 (0,7 мм) RAL 9005 (24 м/уп) Промрукав | 1383.04 | 1244.74
00-00113735 | Крышка лотка (PR08.10815) | Промрукав | Аксессуары изготовленные из стали с защитным покрытием по методу Сендзимира – это изделия, на которых защитное цинковое покрытие нанесено на листовую сталь перед изготовлением. Крышка лотка предназначена для защиты кабельных линий от внешних воздействий и повреждений, применяется совместно с лотком. Крепится к лотку защелкиванием, без дополнительных креплений и фиксаторов. | 1307.76 | 1176.98
00-00113736 | Крышка лотка (PR08.10826) | Промрукав | Аксессуары изготовленные из стали с защитным покрытием по методу Сендзимира – это изделия, на которых защитное цинковое покрытие нанесено на листовую сталь перед изготовлением. Крышка лотка предназначена для защиты кабельных линий от внешних воздействий и повреждений, применяется совместно с лотком. Крепится к лотку защелкиванием, без дополнительных креплений и фиксаторов. | 1731.91 | 1558.72
00-00113737 | Крышка лотка (PR08.7364) | Промрукав | Аксессуары изготовленные из стали с защитным покрытием по методу Сендзимира – это изделия, на которых защитное цинковое покрытие нанесено на листовую сталь перед изготовлением. Крышка лотка предназначена для защиты кабельных линий от внешних воздействий и повреждений, применяется совместно с лотком. Крепится к лотку защелкиванием, без дополнительных креплений и фиксаторов. | 3295.91 | 2966.32
00-00136871 | Крышка лотка (PR16.1870) | Промрукав | Система металлических лотков Стандарт RAL – это изделия, с нанесённым защитным полимерным покрытием по технологии порошкового окрашивания, которое было нанесено после изготовления лотка. Климатическое исполнение изделий УХЛ2, что предусматривают эксплуатацию в помещении и под навесом, при температуре эксплуатации от -60 до +150°С.Крышка лотка предназначена для дополнительной защиты кабельной продукции от механических повреждений и повышает степень защиты по IP при прокладке кабельной продукции в лотке. Крышка фиксируется на защелках (без винтов и фиксаторов). | 1383.04 | 1244.74
00-00136870 | Крышка лотка (PR16.10292) | Промрукав | Система металлических лотков Стандарт RAL – это изделия, с нанесённым защитным полимерным покрытием по технологии порошкового окрашивания, которое было нанесено после изготовления лотка. Климатическое исполнение изделий УХЛ2, что предусматривают эксплуатацию в помещении и под навесом, при температуре эксплуатации от -60 до +150°С.Крышка лотка предназначена для дополнительной защиты кабельной продукции от механических повреждений и повышает степень защиты по IP при прокладке кабельной продукции в лотке. Крышка фиксируется на защелках (без винтов и фиксаторов). | 1383.04 | 1244.74
00-00133440 | Крышка лотка (540-015) | ПожТехКабель | Крышка лотка 250x15x0,7x3000 мм | 726.23 | 653.61
00-00113738 | Крышка лотка (PR08.10816) | Промрукав | Аксессуары изготовленные из стали с защитным покрытием по методу Сендзимира – это изделия, на которых защитное цинковое покрытие нанесено на листовую сталь перед изготовлением. Крышка лотка предназначена для защиты кабельных линий от внешних воздействий и повреждений, применяется совместно с лотком. Крепится к лотку защелкиванием, без дополнительных креплений и фиксаторов. | 1581.96 | 1423.76
00-00113739 | Крышка лотка (PR08.10827) | Промрукав | Аксессуары изготовленные из стали с защитным покрытием по методу Сендзимира – это изделия, на которых защитное цинковое покрытие нанесено на листовую сталь перед изготовлением. Крышка лотка предназначена для защиты кабельных линий от внешних воздействий и повреждений, применяется совместно с лотком. Крепится к лотку защелкиванием, без дополнительных креплений и фиксаторов. | 1902.63 | 1712.37
00-00113740 | Крышка лотка (PR08.7365) | Промрукав | Аксессуары изготовленные из стали с защитным покрытием по методу Сендзимира – это изделия, на которых защитное цинковое покрытие нанесено на листовую сталь перед изготовлением. Крышка лотка предназначена для защиты кабельных линий от внешних воздействий и повреждений, применяется совместно с лотком. Крепится к лотку защелкиванием, без дополнительных креплений и фиксаторов. | 3759.97 | 3383.97
00-00078022 | Крышка лотка 300(12м/уп)(PR16.0562) | Промрукав | Крышка лотка предназначена для защиты электрических силовых кабельных трасс, систем связи, пожарной и охранной сигнализации внутри и снаружи помещений, прокладываемых в металлическом лотке. Крышка фиксируется на защелках (без винтов и фиксаторов). | 740.88 | 666.79
00-00133441 | Крышка лотка (540-016) | ПожТехКабель | Крышка лотка 300x15x0,7x3000 мм | 865.63 | 779.07
00-00133449 | Крышка лотка (540-151) | ПожТехКабель | Крышка лотка 300x15x1,0x3000 мм | 305.08 | 274.57
00-00136869 | Крышка лотка (PR16.9873) | Промрукав | Крышка лотка 300х3000 (0,7 мм) RAL 9005 (12 м/уп) Промрукав | 1959.31 | 1763.38
00-00113741 | Крышка лотка (PR08.10817) | Промрукав | Аксессуары изготовленные из стали с защитным покрытием по методу Сендзимира – это изделия, на которых защитное цинковое покрытие нанесено на листовую сталь перед изготовлением. Крышка лотка предназначена для защиты кабельных линий от внешних воздействий и повреждений, применяется совместно с лотком. Крепится к лотку защелкиванием, без дополнительных креплений и фиксаторов. | 2153.43 | 1938.09
00-00113742 | Крышка лотка (PR08.10828) | Промрукав | Аксессуары изготовленные из стали с защитным покрытием по методу Сендзимира – это изделия, на которых защитное цинковое покрытие нанесено на листовую сталь перед изготовлением. Крышка лотка предназначена для защиты кабельных линий от внешних воздействий и повреждений, применяется совместно с лотком. Крепится к лотку защелкиванием, без дополнительных креплений и фиксаторов. | 2463.43 | 2217.09
00-00113743 | Крышка лотка (PR08.7366) | Промрукав | Аксессуары изготовленные из стали с защитным покрытием по методу Сендзимира – это изделия, на которых защитное цинковое покрытие нанесено на листовую сталь перед изготовлением. Крышка лотка предназначена для защиты кабельных линий от внешних воздействий и повреждений, применяется совместно с лотком. Крепится к лотку защелкиванием, без дополнительных креплений и фиксаторов. | 4698.23 | 4228.41
00-00136868 | Крышка лотка (PR16.1871) | Промрукав | Система металлических лотков Стандарт RAL – это изделия, с нанесённым защитным полимерным покрытием по технологии порошкового окрашивания, которое было нанесено после изготовления лотка. Климатическое исполнение изделий УХЛ2, что предусматривают эксплуатацию в помещении и под навесом, при температуре эксплуатации от -60 до +150°С.Крышка лотка предназначена для дополнительной защиты кабельной продукции от механических повреждений и повышает степень защиты по IP при прокладке кабельной продукции в лотке. Крышка фиксируется на защелках (без винтов и фиксаторов). | 1959.31 | 1763.38
00-00136867 | Крышка лотка (PR16.10293) | Промрукав | Система металлических лотков Стандарт RAL – это изделия, с нанесённым защитным полимерным покрытием по технологии порошкового окрашивания, которое было нанесено после изготовления лотка. Климатическое исполнение изделий УХЛ2, что предусматривают эксплуатацию в помещении и под навесом, при температуре эксплуатации от -60 до +150°С.Крышка лотка предназначена для дополнительной защиты кабельной продукции от механических повреждений и повышает степень защиты по IP при прокладке кабельной продукции в лотке. Крышка фиксируется на защелках (без винтов и фиксаторов). | 1959.31 | 1763.38
00-00074746 | Крышка лотка 400(12 м/уп)(PR16.0094) | Промрукав | Крышка лотка 400 (12 м/уп) Промрукав | 1294.73 | 1165.26
00-00133442 | Крышка лотка (540-017) | ПожТехКабель | Крышка лотка 400x15x0,7x3000 мм | 1133.43 | 1020.09
00-00136866 | Крышка лотка (PR16.9875) | Промрукав | Крышка лотка 400х3000 (0,7 мм) RAL 9005 (12 м/уп) Промрукав | 2547.13 | 2292.42
00-00113744 | Крышка лотка (PR08.10818) | Промрукав | Аксессуары изготовленные из стали с защитным покрытием по методу Сендзимира – это изделия, на которых защитное цинковое покрытие нанесено на листовую сталь перед изготовлением. Крышка лотка предназначена для защиты кабельных линий от внешних воздействий и повреждений, применяется совместно с лотком. Крепится к лотку защелкиванием, без дополнительных креплений и фиксаторов. | 2563.48 | 2307.13
00-00113745 | Крышка лотка (PR08.10829) | Промрукав | Аксессуары изготовленные из стали с защитным покрытием по методу Сендзимира – это изделия, на которых защитное цинковое покрытие нанесено на листовую сталь перед изготовлением. Крышка лотка предназначена для защиты кабельных линий от внешних воздействий и повреждений, применяется совместно с лотком. Крепится к лотку защелкиванием, без дополнительных креплений и фиксаторов. | 3201.22 | 2881.1
00-00113746 | Крышка лотка (PR08.7415) | Промрукав | Аксессуары изготовленные из стали с защитным покрытием по методу Сендзимира – это изделия, на которых защитное цинковое покрытие нанесено на листовую сталь перед изготовлением. Крышка лотка предназначена для защиты кабельных линий от внешних воздействий и повреждений, применяется совместно с лотком. Крепится к лотку защелкиванием, без дополнительных креплений и фиксаторов. | 6100.56 | 5490.5
00-00136865 | Крышка лотка (PR16.1872) | Промрукав | Система металлических лотков Стандарт RAL – это изделия, с нанесённым защитным полимерным покрытием по технологии порошкового окрашивания, которое было нанесено после изготовления лотка. Климатическое исполнение изделий УХЛ2, что предусматривают эксплуатацию в помещении и под навесом, при температуре эксплуатации от -60 до +150°С.Крышка лотка предназначена для дополнительной защиты кабельной продукции от механических повреждений и повышает степень защиты по IP при прокладке кабельной продукции в лотке. Крышка фиксируется на защелках (без винтов и фиксаторов). | 2547.13 | 2292.42
00-00136864 | Крышка лотка (PR16.10294) | Промрукав | Система металлических лотков Стандарт RAL – это изделия, с нанесённым защитным полимерным покрытием по технологии порошкового окрашивания, которое было нанесено после изготовления лотка. Климатическое исполнение изделий УХЛ2, что предусматривают эксплуатацию в помещении и под навесом, при температуре эксплуатации от -60 до +150°С.Крышка лотка предназначена для дополнительной защиты кабельной продукции от механических повреждений и повышает степень защиты по IP при прокладке кабельной продукции в лотке. Крышка фиксируется на защелках (без винтов и фиксаторов). | 2547.13 | 2292.42
00-00080058 | Крышка лотка 50 (36 м/уп)(PR16.0089) | Промрукав | Крышка лотка предназначена для защиты электрических силовых кабельных трасс, систем связи, пожарной и охранной сигнализации внутри и снаружи помещений, прокладываемых в металлическом лотке. Крышка фиксируется на защелках (без винтов и фиксаторов). | 234.11 | 210.7
00-00076359 | Крышка лотка 500(6м/уп)(PR16.0095) | Промрукав | Крышка лотка предназначена для защиты электрических силовых кабельных трасс, систем связи, пожарной и охранной сигнализации внутри и снаружи помещений, прокладываемых в металлическом лотке. Крышка фиксируется на защелках (без винтов и фиксаторов). | 1724.51 | 1552.06
00-00133445 | Крышка лотка (540-027) | ПожТехКабель | Крышка лотка 500x15x0,8x3000 мм | 1278.41 | 1150.57
00-00136863 | Крышка лотка (PR16.9878) | Промрукав | Крышка лотка 500х3000 (0,7 мм) RAL 9005 (6 м/уп) Промрукав | 3170.71 | 2853.64
00-00113747 | Крышка лотка (PR08.10819) | Промрукав | Аксессуары изготовленные из стали с защитным покрытием по методу Сендзимира – это изделия, на которых защитное цинковое покрытие нанесено на листовую сталь перед изготовлением. Крышка лотка предназначена для защиты кабельных линий от внешних воздействий и повреждений, применяется совместно с лотком. Крепится к лотку защелкиванием, без дополнительных креплений и фиксаторов. | 3151.23 | 2836.11
00-00113748 | Крышка лотка (PR08.10830) | Промрукав | Аксессуары изготовленные из стали с защитным покрытием по методу Сендзимира – это изделия, на которых защитное цинковое покрытие нанесено на листовую сталь перед изготовлением. Крышка лотка предназначена для защиты кабельных линий от внешних воздействий и повреждений, применяется совместно с лотком. Крепится к лотку защелкиванием, без дополнительных креплений и фиксаторов. | 3938.2 | 3544.38
00-00113749 | Крышка лотка (PR08.7417) | Промрукав | Аксессуары изготовленные из стали с защитным покрытием по методу Сендзимира – это изделия, на которых защитное цинковое покрытие нанесено на листовую сталь перед изготовлением. Крышка лотка предназначена для защиты кабельных линий от внешних воздействий и повреждений, применяется совместно с лотком. Крепится к лотку защелкиванием, без дополнительных креплений и фиксаторов. | 7502.88 | 6752.59
00-00136862 | Крышка лотка (PR16.1873) | Промрукав | Система металлических лотков Стандарт RAL – это изделия, с нанесённым защитным полимерным покрытием по технологии порошкового окрашивания, которое было нанесено после изготовления лотка. Климатическое исполнение изделий УХЛ2, что предусматривают эксплуатацию в помещении и под навесом, при температуре эксплуатации от -60 до +150°С.Крышка лотка предназначена для дополнительной защиты кабельной продукции от механических повреждений и повышает степень защиты по IP при прокладке кабельной продукции в лотке. Крышка фиксируется на защелках (без винтов и фиксаторов). | 3170.71 | 2853.64
00-00136861 | Крышка лотка (PR16.10295) | Промрукав | Система металлических лотков Стандарт RAL – это изделия, с нанесённым защитным полимерным покрытием по технологии порошкового окрашивания, которое было нанесено после изготовления лотка. Климатическое исполнение изделий УХЛ2, что предусматривают эксплуатацию в помещении и под навесом, при температуре эксплуатации от -60 до +150°С.Крышка лотка предназначена для дополнительной защиты кабельной продукции от механических повреждений и повышает степень защиты по IP при прокладке кабельной продукции в лотке. Крышка фиксируется на защелках (без винтов и фиксаторов). | 3170.71 | 2853.64
00-00133443 | Крышка лотка (540-011) | ПожТехКабель | Крышка лотка 50x15x0,7x3000 мм | 254.08 | 228.67
00-00136860 | Крышка лотка (PR16.9865) | Промрукав | Крышка лотка 50х3000 (0,7 мм) RAL 9005 (36 м/уп) Промрукав | 592.5 | 533.25
00-00113750 | Крышка лотка (PR08.10811) | Промрукав | Аксессуары изготовленные из стали с защитным покрытием по методу Сендзимира – это изделия, на которых защитное цинковое покрытие нанесено на листовую сталь перед изготовлением. Крышка лотка предназначена для защиты кабельных линий от внешних воздействий и повреждений, применяется совместно с лотком. Крепится к лотку защелкиванием, без дополнительных креплений и фиксаторов. | 608.67 | 547.8
00-00113751 | Крышка лотка (PR08.10822) | Промрукав | Аксессуары изготовленные из стали с защитным покрытием по методу Сендзимира – это изделия, на которых защитное цинковое покрытие нанесено на листовую сталь перед изготовлением. Крышка лотка предназначена для защиты кабельных линий от внешних воздействий и повреждений, применяется совместно с лотком. Крепится к лотку защелкиванием, без дополнительных креплений и фиксаторов. | 625.24 | 562.72
00-00113752 | Крышка лотка (PR08.7418) | Промрукав | Аксессуары изготовленные из стали с защитным покрытием по методу Сендзимира – это изделия, на которых защитное цинковое покрытие нанесено на листовую сталь перед изготовлением. Крышка лотка предназначена для защиты кабельных линий от внешних воздействий и повреждений, применяется совместно с лотком. Крепится к лотку защелкиванием, без дополнительных креплений и фиксаторов. | 1187.96 | 1069.16
00-00136859 | Крышка лотка (PR16.1874) | Промрукав | Система металлических лотков Стандарт RAL – это изделия, с нанесённым защитным полимерным покрытием по технологии порошкового окрашивания, которое было нанесено после изготовления лотка. Климатическое исполнение изделий УХЛ2, что предусматривают эксплуатацию в помещении и под навесом, при температуре эксплуатации от -60 до +150°С.Крышка лотка предназначена для дополнительной защиты кабельной продукции от механических повреждений и повышает степень защиты по IP при прокладке кабельной продукции в лотке. Крышка фиксируется на защелках (без винтов и фиксаторов). | 592.5 | 533.25
00-00136858 | Крышка лотка (PR16.10297) | Промрукав | Система металлических лотков Стандарт RAL – это изделия, с нанесённым защитным полимерным покрытием по технологии порошкового окрашивания, которое было нанесено после изготовления лотка. Климатическое исполнение изделий УХЛ2, что предусматривают эксплуатацию в помещении и под навесом, при температуре эксплуатации от -60 до +150°С.Крышка лотка предназначена для дополнительной защиты кабельной продукции от механических повреждений и повышает степень защиты по IP при прокладке кабельной продукции в лотке. Крышка фиксируется на защелках (без винтов и фиксаторов). | 592.5 | 533.25
00-00133444 | Крышка лотка (540-028) | ПожТехКабель | Крышка лотка 600x15x0,8x3000 мм | 1493.86 | 1344.48
00-00136857 | Крышка лотка (PR16.9880) | Промрукав | Крышка лотка 600х3000 (0,7 мм) RAL 9005 (6 м/уп) Промрукав | 3804.88 | 3424.39
00-00113753 | Крышка лотка (PR08.10820) | Промрукав | Аксессуары изготовленные из стали с защитным покрытием по методу Сендзимира – это изделия, на которых защитное цинковое покрытие нанесено на листовую сталь перед изготовлением. Крышка лотка предназначена для защиты кабельных линий от внешних воздействий и повреждений, применяется совместно с лотком. Крепится к лотку защелкиванием, без дополнительных креплений и фиксаторов. | 3738.91 | 3365.02
00-00113754 | Крышка лотка (PR08.10831) | Промрукав | Аксессуары изготовленные из стали с защитным покрытием по методу Сендзимира – это изделия, на которых защитное цинковое покрытие нанесено на листовую сталь перед изготовлением. Крышка лотка предназначена для защиты кабельных линий от внешних воздействий и повреждений, применяется совместно с лотком. Крепится к лотку защелкиванием, без дополнительных креплений и фиксаторов. | 4757.22 | 4281.5
00-00113755 | Крышка лотка (PR08.7380) | Промрукав | Аксессуары изготовленные из стали с защитным покрытием по методу Сендзимира – это изделия, на которых защитное цинковое покрытие нанесено на листовую сталь перед изготовлением. Крышка лотка предназначена для защиты кабельных линий от внешних воздействий и повреждений, применяется совместно с лотком. Крепится к лотку защелкиванием, без дополнительных креплений и фиксаторов. | 8905.2 | 8014.68
00-00088606 | Крышка лотка (PR16.0096) | Промрукав | Крышка лотка 600х3000 (6 м/уп) | 2324.73 | 2092.26
00-00136856 | Крышка лотка (PR16.1875) | Промрукав | Система металлических лотков Стандарт RAL – это изделия, с нанесённым защитным полимерным покрытием по технологии порошкового окрашивания, которое было нанесено после изготовления лотка. Климатическое исполнение изделий УХЛ2, что предусматривают эксплуатацию в помещении и под навесом, при температуре эксплуатации от -60 до +150°С.Крышка лотка предназначена для дополнительной защиты кабельной продукции от механических повреждений и повышает степень защиты по IP при прокладке кабельной продукции в лотке. Крышка фиксируется на защелках (без винтов и фиксаторов). | 3804.88 | 3424.39
00-00136855 | Крышка лотка (PR16.10298) | Промрукав | Система металлических лотков Стандарт RAL – это изделия, с нанесённым защитным полимерным покрытием по технологии порошкового окрашивания, которое было нанесено после изготовления лотка. Климатическое исполнение изделий УХЛ2, что предусматривают эксплуатацию в помещении и под навесом, при температуре эксплуатации от -60 до +150°С.Крышка лотка предназначена для дополнительной защиты кабельной продукции от механических повреждений и повышает степень защиты по IP при прокладке кабельной продукции в лотке. Крышка фиксируется на защелках (без винтов и фиксаторов). | 3804.88 | 3424.39
00-00113756 | Крышка лотка (PR08.10812) | Промрукав | Аксессуары изготовленные из стали с защитным покрытием по методу Сендзимира – это изделия, на которых защитное цинковое покрытие нанесено на листовую сталь перед изготовлением. Крышка лотка предназначена для защиты кабельных линий от внешних воздействий и повреждений, применяется совместно с лотком. Крепится к лотку защелкиванием, без дополнительных креплений и фиксаторов. | 556.45 | 500.81
00-00113757 | Крышка лотка (PR08.10823) | Промрукав | Аксессуары изготовленные из стали с защитным покрытием по методу Сендзимира – это изделия, на которых защитное цинковое покрытие нанесено на листовую сталь перед изготовлением. Крышка лотка предназначена для защиты кабельных линий от внешних воздействий и повреждений, применяется совместно с лотком. Крепится к лотку защелкиванием, без дополнительных креплений и фиксаторов. | 700.35 | 630.32
00-00113758 | Крышка лотка (PR08.10772) | Промрукав | Аксессуары изготовленные из стали с защитным покрытием по методу Сендзимира – это изделия, на которых защитное цинковое покрытие нанесено на листовую сталь перед изготовлением. Крышка лотка предназначена для защиты кабельных линий от внешних воздействий и повреждений, применяется совместно с лотком. Крепится к лотку защелкиванием, без дополнительных креплений и фиксаторов. | 931.6 | 838.44
00-00103369 | Крышка лотка (PR16.1194) | Промрукав | Крышка лотка HDZ 100х3000 (24 м/уп) | 914.75 | 823.28
00-00103368 | Крышка лотка (PR16.1196) | Промрукав | Крышка лотка HDZ 150х3000 (24 м/уп) | 1272.48 | 1145.23
00-00103367 | Крышка лотка (PR16.1197) | Промрукав | Крышка лотка HDZ 200х3000 (24 м/уп) | 1560.92 | 1404.83
00-00103366 | Крышка лотка (PR16.1198) | Промрукав | Крышка лотка HDZ 300х3000 (12 м/уп) | 2141.02 | 1926.92
00-00103365 | Крышка лотка (PR16.1200) | Промрукав | Крышка лотка HDZ 400х3000 (12 м/уп) | 2763.21 | 2486.89
00-00103364 | Крышка лотка (PR16.1201) | Промрукав | Крышка лотка HDZ 500х3000 (6 м/уп) | 3657.82 | 3292.04
00-00103363 | Крышка лотка (PR16.1202) | Промрукав | Крышка лотка HDZ 50х3000 (36 м/уп) | 671.42 | 604.28
00-00103362 | Крышка лотка (PR16.1203) | Промрукав | Крышка лотка HDZ 600х3000 (6 м/уп) | 3849.6 | 3464.64
00-00117412 | Крышка лотка (PR16.2429) | Промрукав | Крышка лотка INOX (AISI 304) 100х3000 (3 м/уп) Промрукав (PR16.2429) | 1865.35 | 1678.82
00-00117411 | Крышка лотка (PR16.2431) | Промрукав | Крышка лотка INOX (AISI 304) 150х3000 (3 м/уп) Промрукав (PR16.2431) | 2512.13 | 2260.92
00-00117410 | Крышка лотка (PR16.2432) | Промрукав | Крышка лотка INOX (AISI 304) 200х3000 (3 м/уп) Промрукав (PR16.2432) | 3253.8 | 2928.42
00-00117409 | Крышка лотка (PR16.2433) | Промрукав | Крышка лотка INOX (AISI 304) 300х3000 (3 м/уп) Промрукав (PR16.2433) | 4761.08 | 4284.97
00-00117408 | Крышка лотка (PR16.2434) | Промрукав | Крышка лотка INOX (AISI 304) 400х3000 (3 м/уп) Промрукав (PR16.2434) | 6268.79 | 5641.91
00-00117407 | Крышка лотка (PR16.2435) | Промрукав | Крышка лотка INOX (AISI 304) 500х3000 (3 м/уп) Промрукав (PR16.2435) | 8038.8 | 7234.92
00-00117406 | Крышка лотка (PR16.2436) | Промрукав | Крышка лотка INOX (AISI 304) 50х3000 (3 м/уп) Промрукав (PR16.2436) | 1268.03 | 1141.23
00-00111491 | Крышка лотка (PR16.2447) | Промрукав | Крышка лотка предназначена для дополнительной защиты кабельной продукции от механических повреждений и повышает степень защиты по IP при прокладке кабельной продукции в лотке. Крышка фиксируется на защелках (без винтов и фиксаторов). Аксессуары в исполнении AISI 409 – это изделия, изготовленные из ферритовой марки нержавеющей стали 08Х13, обладающих коррозионной стойкостью и высокими прочностями показателями, что позволяет применять изделия, в различных непищевых отраслях промышленности. | 1167.44 | 1050.7
00-00111492 | Крышка лотка (PR16.2449) | Промрукав | Крышка лотка предназначена для дополнительной защиты кабельной продукции от механических повреждений и повышает степень защиты по IP при прокладке кабельной продукции в лотке. Крышка фиксируется на защелках (без винтов и фиксаторов). Аксессуары в исполнении AISI 409 – это изделия, изготовленные из ферритовой марки нержавеющей стали 08Х13, обладающих коррозионной стойкостью и высокими прочностями показателями, что позволяет применять изделия, в различных непищевых отраслях промышленности. | 1594.85 | 1435.37
00-00111493 | Крышка лотка (PR16.2450) | Промрукав | Крышка лотка предназначена для дополнительной защиты кабельной продукции от механических повреждений и повышает степень защиты по IP при прокладке кабельной продукции в лотке. Крышка фиксируется на защелках (без винтов и фиксаторов). Аксессуары в исполнении AISI 409 – это изделия, изготовленные из ферритовой марки нержавеющей стали 08Х13, обладающих коррозионной стойкостью и высокими прочностями показателями, что позволяет применять изделия, в различных непищевых отраслях промышленности. | 2021.43 | 1819.29
00-00111494 | Крышка лотка (PR16.2451) | Промрукав | Крышка лотка предназначена для дополнительной защиты кабельной продукции от механических повреждений и повышает степень защиты по IP при прокладке кабельной продукции в лотке. Крышка фиксируется на защелках (без винтов и фиксаторов). Аксессуары в исполнении AISI 409 – это изделия, изготовленные из ферритовой марки нержавеющей стали 08Х13, обладающих коррозионной стойкостью и высокими прочностями показателями, что позволяет применять изделия, в различных непищевых отраслях промышленности. | 2900.87 | 2610.78
00-00111495 | Крышка лотка (PR16.2452) | Промрукав | Крышка лотка предназначена для дополнительной защиты кабельной продукции от механических повреждений и повышает степень защиты по IP при прокладке кабельной продукции в лотке. Крышка фиксируется на защелках (без винтов и фиксаторов). Аксессуары в исполнении AISI 409 – это изделия, изготовленные из ферритовой марки нержавеющей стали 08Х13, обладающих коррозионной стойкостью и высокими прочностями показателями, что позволяет применять изделия, в различных непищевых отраслях промышленности. | 3753.87 | 3378.48
00-00111496 | Крышка лотка (PR16.2453) | Промрукав | Крышка лотка предназначена для дополнительной защиты кабельной продукции от механических повреждений и повышает степень защиты по IP при прокладке кабельной продукции в лотке. Крышка фиксируется на защелках (без винтов и фиксаторов). Аксессуары в исполнении AISI 409 – это изделия, изготовленные из ферритовой марки нержавеющей стали 08Х13, обладающих коррозионной стойкостью и высокими прочностями показателями, что позволяет применять изделия, в различных непищевых отраслях промышленности. | 4614.27 | 4152.84
00-00111497 | Крышка лотка (PR16.2454) | Промрукав | Крышка лотка предназначена для дополнительной защиты кабельной продукции от механических повреждений и повышает степень защиты по IP при прокладке кабельной продукции в лотке. Крышка фиксируется на защелках (без винтов и фиксаторов). Аксессуары в исполнении AISI 409 – это изделия, изготовленные из ферритовой марки нержавеющей стали 08Х13, обладающих коррозионной стойкостью и высокими прочностями показателями, что позволяет применять изделия, в различных непищевых отраслях промышленности. | 741.26 | 667.13
00-00111498 | Крышка лотка (PR16.2455) | Промрукав | Крышка лотка предназначена для дополнительной защиты кабельной продукции от механических повреждений и повышает степень защиты по IP при прокладке кабельной продукции в лотке. Крышка фиксируется на защелках (без винтов и фиксаторов). Аксессуары в исполнении AISI 409 – это изделия, изготовленные из ферритовой марки нержавеющей стали 08Х13, обладающих коррозионной стойкостью и высокими прочностями показателями, что позволяет применять изделия, в различных непищевых отраслях промышленности. | 5464.84 | 4918.36
00-00050841 | CLP1K-050-3-M-HDZ | IEK | Крышка на лоток служит для защиты проложенного в лотке кабеля в случаях, когда это необходимо. HDZ - продукция из стали с цинковым покрытием, нанесенным погружением изделий в расплав цинка. | Уточняйте у менеджера | Уточняйте у менеджера
00-00050842 | CLP1K-100-3-M-HDZ | IEK | Крышка на лоток служит для защиты проложенного в лотке кабеля в случаях, когда это необходимо. HDZ - продукция из стали с цинковым покрытием, нанесенным погружением изделий в расплав цинка. | Уточняйте у менеджера | Уточняйте у менеджера
00-00042121 | CLP1K-100-1 | IEK | Крышка на лоток служит для защиты проложенного в лотке кабеля в случаях, когда это необходимо. Все аксессуары для металлических лотков изготовлены из стали горячего цинкования методом Сендзимира (защитный слой цинка 10-20 мкм). | Уточняйте у менеджера | Уточняйте у менеджера
03-00011260 | CLP1K-150-3-M-HDZ | IEK | Крышка на лоток служит для защиты проложенного в лотке кабеля в случаях, когда это необходимо. HDZ - продукция из стали с цинковым покрытием, нанесенным погружением изделий в расплав цинка. | Уточняйте у менеджера | Уточняйте у менеджера
00-00050837 | CLP1K-150-1 | IEK | Крышка на лоток служит для защиты проложенного в лотке кабеля в случаях, когда это необходимо. Все аксессуары для металлических лотков изготовлены из стали горячего цинкования методом Сендзимира (защитный слой цинка 10-20 мкм). | Уточняйте у менеджера | Уточняйте у менеджера
00-00050843 | CLP1K-200-3-M-HDZ | IEK | Крышка на лоток служит для защиты проложенного в лотке кабеля в случаях, когда это необходимо. HDZ - продукция из стали с цинковым покрытием, нанесенным погружением изделий в расплав цинка. | Уточняйте у менеджера | Уточняйте у менеджера
00-00045930 | CLP1K-200-1 | IEK | Крышка на лоток служит для защиты проложенного в лотке кабеля в случаях, когда это необходимо. Все аксессуары для металлических лотков изготовлены из стали горячего цинкования методом Сендзимира (защитный слой цинка 10-20 мкм). | Уточняйте у менеджера | Уточняйте у менеджера
00-00050838 | CLP1K-300-1 | IEK | Крышка на лоток служит для защиты проложенного в лотке кабеля в случаях, когда это необходимо. Все аксессуары для металлических лотков изготовлены из стали горячего цинкования методом Сендзимира (защитный слой цинка 10-20 мкм). | Уточняйте у менеджера | Уточняйте у менеджера
00-00050839 | CLP1K-400-3 | IEK | Крышка на лоток служит для защиты проложенного в лотке кабеля в случаях, когда это необходимо. Все аксессуары для металлических лотков изготовлены из стали горячего цинкования методом Сендзимира (защитный слой цинка 10-20 мкм). | Уточняйте у менеджера | Уточняйте у менеджера
00-00050844 | CLP1K-400-3-M-HDZ | IEK | Крышка на лоток служит для защиты проложенного в лотке кабеля в случаях, когда это необходимо. HDZ - продукция из стали с цинковым покрытием, нанесенным погружением изделий в расплав цинка. | Уточняйте у менеджера | Уточняйте у менеджера
00-00050836 | CLP1K-050-1 | IEK | Крышка на лоток служит для защиты проложенного в лотке кабеля в случаях, когда это необходимо. Все аксессуары для металлических лотков изготовлены из стали горячего цинкования методом Сендзимира (защитный слой цинка 10-20 мкм). | Уточняйте у менеджера | Уточняйте у менеджера
00-00050840 | CLP1K-500-3 | IEK | Крышка на лоток служит для защиты проложенного в лотке кабеля в случаях, когда это необходимо. Все аксессуары для металлических лотков изготовлены из стали горячего цинкования методом Сендзимира (защитный слой цинка 10-20 мкм). | Уточняйте у менеджера | Уточняйте у менеджера
00-00050845 | CLP1K-500-3-M-HDZ | IEK | Крышка на лоток служит для защиты проложенного в лотке кабеля в случаях, когда это необходимо. HDZ - продукция из стали с цинковым покрытием, нанесенным погружением изделий в расплав цинка. | Уточняйте у менеджера | Уточняйте у менеджера
00-00103242 | CLP1K-080-3 | IEK | Крышки для металлических лотков IEK применяются для защиты кабельной трассы от механических повреждений, внешних климатических воздействий и несанкционированного доступа. Изделия полностью совместимы с листовыми лотками ESCA серий 3 и 5, лестничными лотками LESTA и проволочными лотками NESTA. | Уточняйте у менеджера | Уточняйте у менеджера
00-00103228 | CLP1K-080-2 | IEK | Крышки для металлических лотков IEK применяются для защиты кабельной трассы от механических повреждений, внешних климатических воздействий и несанкционированного доступа. Изделия полностью совместимы с листовыми лотками ESCA серий 3 и 5, лестничными лотками LESTA и проволочными лотками NESTA. | Уточняйте у менеджера | Уточняйте у менеджера
00-00133710 | Крышка ответвителя Т-образного (564-401) | ПожТехКабель | Крышка ответв. Т-образного компактного 100x15х0,7 мм | 684.37 | 615.93
00-00133711 | Крышка ответвителя Т-образного (564-402) | ПожТехКабель | Крышка ответв. Т-образного компактного 150x15х0,7 мм | 818.18 | 736.36
00-00109192 | Крышка ответвителя Т-образного (564-403) | ПожТехКабель | Крышка ответв. Т-образного компактного 200x15х0,7 мм | 334.43 | 300.98
00-00133712 | Крышка ответвителя Т-образного (564-410) | ПожТехКабель | Крышка ответв. Т-образного компактного 250x15х0,7 мм | 1087.5 | 978.75
00-00133111 | Крышка ответвителя Т-образного (564-404) | ПожТехКабель | Крышка ответв. Т-образного компактного 300x15х0,7 мм | 1236.11 | 1112.5
00-00133713 | Крышка ответвителя Т-образного (564-405) | ПожТехКабель | Крышка ответв. Т-образного компактного 400x15х0,7 мм | 1416.66 | 1274.99
00-00133714 | Крышка ответвителя Т-образного (564-406) | ПожТехКабель | Крышка ответв. Т-образного компактного 500x15х0,7 мм | 1606.85 | 1446.16
00-00133715 | Крышка ответвителя Т-образного (564-427) | ПожТехКабель | Крышка ответв. Т-образного компактного 500x15х0,8 мм | 1649.73 | 1484.75
00-00133716 | Крышка ответвителя Т-образного (564-400) | ПожТехКабель | Крышка ответв. Т-образного компактного 50x15х0,7 мм | 514.64 | 463.18
00-00133717 | Крышка ответвителя Т-образного (564-407) | ПожТехКабель | Крышка ответв. Т-образного компактного 600x15х0,7 мм | 1865.98 | 1679.38
00-00133718 | Крышка ответвителя Т-образного (564-428) | ПожТехКабель | Крышка ответв. Т-образного компактного 600x15х0,8 мм | 1917.28 | 1725.56
00-00134627 | Крышка ответвителя X-образного (652-001) | ПожТехКабель | Крышка ответвителя X-образного 100х15х0,7 мм для лестничного лотка | 3875.73 | 3488.16
00-00134628 | Крышка ответвителя X-образного (652-002) | ПожТехКабель | Крышка ответвителя X-образного 200х15х0,7 мм для лестничного лотка | 4541.3 | 4087.17
00-00134629 | Крышка ответвителя X-образного (652-003) | ПожТехКабель | Крышка ответвителя X-образного 300х15х0,7 мм для лестничного лотка | 5107.79 | 4597.01
00-00134630 | Крышка ответвителя X-образного (652-004) | ПожТехКабель | Крышка ответвителя X-образного 400х15х0,7 мм для лестничного лотка | 5838.26 | 5254.43
00-00134631 | Крышка ответвителя X-образного (652-005) | ПожТехКабель | Крышка ответвителя X-образного 500х15х0,7 мм для лестничного лотка | 6454.05 | 5808.65
00-00134632 | Крышка ответвителя X-образного (652-044) | ПожТехКабель | Крышка ответвителя X-образного 500х15х1,0 мм для лестничного лотка | 8067.57 | 7260.81
00-00134633 | Крышка ответвителя X-образного (652-006) | ПожТехКабель | Крышка ответвителя X-образного 600х15х0,7 мм для лестничного лотка | 7323.13 | 6590.82
00-00134634 | Крышка ответвителя X-образного (652-045) | ПожТехКабель | Крышка ответвителя X-образного 600х15х1,0 мм для лестничного лотка | 9153.94 | 8238.55
00-00110185 | Крышка ответвителя (PR16.8211) | Промрукав | Крышка ответвителя вертикального предназначена для обеспечения дополнительной защиты кабельной продукции от механических повреждений, пыли и влаги. Совместима с крышками лотков. Крышка фиксируется на защелках, по необходимости соединяется винтами с крышками лотка. Аксессуары изготовленные из стали с защитным покрытием по методу Сендзимира – это изделия, на которых защитное цинковое покрытие было нанесено на листовую сталь перед изготовлением. Толщина защитного покрытия варьируется от 10 до 22мкм. Климатическое исполнение изделий УХЛ2, что предусматривают эксплуатацию в помещении и под навесом, при температуре эксплуатации от -80 до +150°С. | 340.86 | 306.77
00-00110186 | Крышка ответвителя (PR16.8218) | Промрукав | Крышка ответвителя вертикального предназначена для обеспечения дополнительной защиты кабельной продукции от механических повреждений, пыли и влаги. Совместима с крышками лотков. Крышка фиксируется на защелках, по необходимости соединяется винтами с крышками лотка. Аксессуары изготовленные из стали с защитным покрытием по методу Сендзимира – это изделия, на которых защитное цинковое покрытие было нанесено на листовую сталь перед изготовлением. Толщина защитного покрытия варьируется от 10 до 22мкм. Климатическое исполнение изделий УХЛ2, что предусматривают эксплуатацию в помещении и под навесом, при температуре эксплуатации от -80 до +150°С. | 350.6 | 315.54
00-00110187 | Крышка ответвителя (PR16.8220) | Промрукав | Крышка ответвителя вертикального предназначена для обеспечения дополнительной защиты кабельной продукции от механических повреждений, пыли и влаги. Совместима с крышками лотков. Крышка фиксируется на защелках, по необходимости соединяется винтами с крышками лотка. Аксессуары изготовленные из стали с защитным покрытием по методу Сендзимира – это изделия, на которых защитное цинковое покрытие было нанесено на листовую сталь перед изготовлением. Толщина защитного покрытия варьируется от 10 до 22мкм. Климатическое исполнение изделий УХЛ2, что предусматривают эксплуатацию в помещении и под навесом, при температуре эксплуатации от -80 до +150°С. | 484.27 | 435.84
00-00110188 | Крышка ответвителя (PR16.8222) | Промрукав | Крышка ответвителя вертикального предназначена для обеспечения дополнительной защиты кабельной продукции от механических повреждений, пыли и влаги. Совместима с крышками лотков. Крышка фиксируется на защелках, по необходимости соединяется винтами с крышками лотка. Аксессуары изготовленные из стали с защитным покрытием по методу Сендзимира – это изделия, на которых защитное цинковое покрытие было нанесено на листовую сталь перед изготовлением. Толщина защитного покрытия варьируется от 10 до 22мкм. Климатическое исполнение изделий УХЛ2, что предусматривают эксплуатацию в помещении и под навесом, при температуре эксплуатации от -80 до +150°С. | 569 | 512.1
00-00110189 | Крышка ответвителя (PR16.8224) | Промрукав | Крышка ответвителя вертикального предназначена для обеспечения дополнительной защиты кабельной продукции от механических повреждений, пыли и влаги. Совместима с крышками лотков. Крышка фиксируется на защелках, по необходимости соединяется винтами с крышками лотка. Аксессуары изготовленные из стали с защитным покрытием по методу Сендзимира – это изделия, на которых защитное цинковое покрытие было нанесено на листовую сталь перед изготовлением. Толщина защитного покрытия варьируется от 10 до 22мкм. Климатическое исполнение изделий УХЛ2, что предусматривают эксплуатацию в помещении и под навесом, при температуре эксплуатации от -80 до +150°С. | 623.18 | 560.86
00-00110190 | Крышка ответвителя (PR16.8207) | Промрукав | Крышка ответвителя вертикального предназначена для обеспечения дополнительной защиты кабельной продукции от механических повреждений, пыли и влаги. Совместима с крышками лотков. Крышка фиксируется на защелках, по необходимости соединяется винтами с крышками лотка. Аксессуары изготовленные из стали с защитным покрытием по методу Сендзимира – это изделия, на которых защитное цинковое покрытие было нанесено на листовую сталь перед изготовлением. Толщина защитного покрытия варьируется от 10 до 22мкм. Климатическое исполнение изделий УХЛ2, что предусматривают эксплуатацию в помещении и под навесом, при температуре эксплуатации от -80 до +150°С. | 294.45 | 265.01
00-00110191 | Крышка ответвителя (PR16.8226) | Промрукав | Крышка ответвителя вертикального предназначена для обеспечения дополнительной защиты кабельной продукции от механических повреждений, пыли и влаги. Совместима с крышками лотков. Крышка фиксируется на защелках, по необходимости соединяется винтами с крышками лотка. Аксессуары изготовленные из стали с защитным покрытием по методу Сендзимира – это изделия, на которых защитное цинковое покрытие было нанесено на листовую сталь перед изготовлением. Толщина защитного покрытия варьируется от 10 до 22мкм. Климатическое исполнение изделий УХЛ2, что предусматривают эксплуатацию в помещении и под навесом, при температуре эксплуатации от -80 до +150°С. | 802.71 | 722.44
00-00110192 | Крышка ответвителя (PR16.8228) | Промрукав | Крышка ответвителя вертикального предназначена для обеспечения дополнительной защиты кабельной продукции от механических повреждений, пыли и влаги. Совместима с крышками лотков. Крышка фиксируется на защелках, по необходимости соединяется винтами с крышками лотка. Аксессуары изготовленные из стали с защитным покрытием по методу Сендзимира – это изделия, на которых защитное цинковое покрытие было нанесено на листовую сталь перед изготовлением. Толщина защитного покрытия варьируется от 10 до 22мкм. Климатическое исполнение изделий УХЛ2, что предусматривают эксплуатацию в помещении и под навесом, при температуре эксплуатации от -80 до +150°С. | 898.44 | 808.6
00-00103788 | Крышка ответвителя (PR16.1969) | Промрукав | Крышки аксессуаров в исполнении HDZ – это изделия с защитным покрытием горячий цинк (по ГОСТ 9.307), предназначены для механической и климатической защиты кабельной продукции внутри аксессуара и обеспечения непрерывного контура заземления между крышками лотка при прокладки лотков серии «Стандарт» в любой комбинации как внутри помещений, так и на открытом воздухе. | 414.6 | 373.14
00-00103787 | Крышка ответвителя (PR16.1970) | Промрукав | Крышки аксессуаров в исполнении HDZ – это изделия с защитным покрытием горячий цинк (по ГОСТ 9.307), предназначены для механической и климатической защиты кабельной продукции внутри аксессуара и обеспечения непрерывного контура заземления между крышками лотка при прокладки лотков серии «Стандарт» в любой комбинации как внутри помещений, так и на открытом воздухе. | 466.93 | 420.24
00-00103786 | Крышка ответвителя (PR16.1971) | Промрукав | Крышки аксессуаров в исполнении HDZ – это изделия с защитным покрытием горячий цинк (по ГОСТ 9.307), предназначены для механической и климатической защиты кабельной продукции внутри аксессуара и обеспечения непрерывного контура заземления между крышками лотка при прокладки лотков серии «Стандарт» в любой комбинации как внутри помещений, так и на открытом воздухе. | 574.11 | 516.7
00-00103785 | Крышка ответвителя (PR16.1972) | Промрукав | Крышки аксессуаров в исполнении HDZ – это изделия с защитным покрытием горячий цинк (по ГОСТ 9.307), предназначены для механической и климатической защиты кабельной продукции внутри аксессуара и обеспечения непрерывного контура заземления между крышками лотка при прокладки лотков серии «Стандарт» в любой комбинации как внутри помещений, так и на открытом воздухе. | 700.45 | 630.41
00-00103784 | Крышка ответвителя (PR16.1973) | Промрукав | Крышки аксессуаров в исполнении HDZ – это изделия с защитным покрытием горячий цинк (по ГОСТ 9.307), предназначены для механической и климатической защиты кабельной продукции внутри аксессуара и обеспечения непрерывного контура заземления между крышками лотка при прокладки лотков серии «Стандарт» в любой комбинации как внутри помещений, так и на открытом воздухе. | 1051.54 | 946.39
00-00103783 | Крышка ответвителя (PR16.1968) | Промрукав | Крышки аксессуаров в исполнении HDZ – это изделия с защитным покрытием горячий цинк (по ГОСТ 9.307), предназначены для механической и климатической защиты кабельной продукции внутри аксессуара и обеспечения непрерывного контура заземления между крышками лотка при прокладки лотков серии «Стандарт» в любой комбинации как внутри помещений, так и на открытом воздухе. | 360.48 | 324.43
00-00103782 | Крышка ответвителя (PR16.1974) | Промрукав | Крышки аксессуаров в исполнении HDZ – это изделия с защитным покрытием горячий цинк (по ГОСТ 9.307), предназначены для механической и климатической защиты кабельной продукции внутри аксессуара и обеспечения непрерывного контура заземления между крышками лотка при прокладки лотков серии «Стандарт» в любой комбинации как внутри помещений, так и на открытом воздухе. | 1358.28 | 1222.45
00-00103781 | Крышка ответвителя (PR16.1975) | Промрукав | Крышки аксессуаров в исполнении HDZ – это изделия с защитным покрытием горячий цинк (по ГОСТ 9.307), предназначены для механической и климатической защиты кабельной продукции внутри аксессуара и обеспечения непрерывного контура заземления между крышками лотка при прокладки лотков серии «Стандарт» в любой комбинации как внутри помещений, так и на открытом воздухе. | 1765.79 | 1589.21
00-00118706 | Крышка ответвителя (PR16.2560) | Промрукав | Крышка предназначенна для механической и климатической защиты кабельной продукции внутри аксессуара и обеспечения непрерывного контура заземления между крышками лотка при прокладки лотков серии «Стандарт» в любой комбинации как внутри помещений, так и на открытом воздухе. | 566.84 | 510.16
00-00118705 | Крышка ответвителя (PR16.2561) | Промрукав | Крышка предназначенна для механической и климатической защиты кабельной продукции внутри аксессуара и обеспечения непрерывного контура заземления между крышками лотка при прокладки лотков серии «Стандарт» в любой комбинации как внутри помещений, так и на открытом воздухе. | 638.45 | 574.61
00-00118704 | Крышка ответвителя (PR16.2562) | Промрукав | Крышка предназначенна для механической и климатической защиты кабельной продукции внутри аксессуара и обеспечения непрерывного контура заземления между крышками лотка при прокладки лотков серии «Стандарт» в любой комбинации как внутри помещений, так и на открытом воздухе. | 784.94 | 706.45
00-00118703 | Крышка ответвителя (PR16.2563) | Промрукав | Крышка предназначенна для механической и климатической защиты кабельной продукции внутри аксессуара и обеспечения непрерывного контура заземления между крышками лотка при прокладки лотков серии «Стандарт» в любой комбинации как внутри помещений, так и на открытом воздухе. | 957.73 | 861.96
00-00118702 | Крышка ответвителя (PR16.2564) | Промрукав | Крышка предназначенна для механической и климатической защиты кабельной продукции внутри аксессуара и обеспечения непрерывного контура заземления между крышками лотка при прокладки лотков серии «Стандарт» в любой комбинации как внутри помещений, так и на открытом воздухе. | 1437.77 | 1293.99
00-00118701 | Крышка ответвителя (PR16.2565) | Промрукав | Крышка предназначенна для механической и климатической защиты кабельной продукции внутри аксессуара и обеспечения непрерывного контура заземления между крышками лотка при прокладки лотков серии «Стандарт» в любой комбинации как внутри помещений, так и на открытом воздухе. | 410.69 | 369.62
00-00118700 | Крышка ответвителя (PR16.2566) | Промрукав | Крышка предназначенна для механической и климатической защиты кабельной продукции внутри аксессуара и обеспечения непрерывного контура заземления между крышками лотка при прокладки лотков серии «Стандарт» в любой комбинации как внутри помещений, так и на открытом воздухе. | 1857.12 | 1671.41
00-00118699 | Крышка ответвителя (PR16.2567) | Промрукав | Крышка предназначенна для механической и климатической защиты кабельной продукции внутри аксессуара и обеспечения непрерывного контура заземления между крышками лотка при прокладки лотков серии «Стандарт» в любой комбинации как внутри помещений, так и на открытом воздухе. | 2414.29 | 2172.86
00-00118698 | Крышка ответвителя (PR16.2589) | Промрукав | Крышка предназначенна для механической и климатической защиты кабельной продукции внутри аксессуара и обеспечения непрерывного контура заземления между крышками лотка при прокладки лотков серии «Стандарт» в любой комбинации как внутри помещений, так и на открытом воздухе. | 736.92 | 663.23
00-00118697 | Крышка ответвителя (PR16.2590) | Промрукав | Крышка предназначенна для механической и климатической защиты кабельной продукции внутри аксессуара и обеспечения непрерывного контура заземления между крышками лотка при прокладки лотков серии «Стандарт» в любой комбинации как внутри помещений, так и на открытом воздухе. | 830 | 747
00-00118696 | Крышка ответвителя (PR16.2591) | Промрукав | Крышка предназначенна для механической и климатической защиты кабельной продукции внутри аксессуара и обеспечения непрерывного контура заземления между крышками лотка при прокладки лотков серии «Стандарт» в любой комбинации как внутри помещений, так и на открытом воздухе. | 1020.43 | 918.39
00-00118695 | Крышка ответвителя (PR16.2592) | Промрукав | Крышка предназначенна для механической и климатической защиты кабельной продукции внутри аксессуара и обеспечения непрерывного контура заземления между крышками лотка при прокладки лотков серии «Стандарт» в любой комбинации как внутри помещений, так и на открытом воздухе. | 1245 | 1120.5
00-00118694 | Крышка ответвителя (PR16.2593) | Промрукав | Крышка предназначенна для механической и климатической защиты кабельной продукции внутри аксессуара и обеспечения непрерывного контура заземления между крышками лотка при прокладки лотков серии «Стандарт» в любой комбинации как внутри помещений, так и на открытом воздухе. | 1869.1 | 1682.19
00-00118693 | Крышка ответвителя (PR16.2595) | Промрукав | Крышка предназначенна для механической и климатической защиты кабельной продукции внутри аксессуара и обеспечения непрерывного контура заземления между крышками лотка при прокладки лотков серии «Стандарт» в любой комбинации как внутри помещений, так и на открытом воздухе. | 533.92 | 480.53
00-00118692 | Крышка ответвителя (PR16.2594) | Промрукав | Крышка предназначенна для механической и климатической защиты кабельной продукции внутри аксессуара и обеспечения непрерывного контура заземления между крышками лотка при прокладки лотков серии «Стандарт» в любой комбинации как внутри помещений, так и на открытом воздухе. | 2414.26 | 2172.83
00-00118691 | Крышка ответвителя (PR16.2596) | Промрукав | Крышка предназначенна для механической и климатической защиты кабельной продукции внутри аксессуара и обеспечения непрерывного контура заземления между крышками лотка при прокладки лотков серии «Стандарт» в любой комбинации как внутри помещений, так и на открытом воздухе. | 3138.58 | 2824.72
00-00111530 | Крышка ответвителя (PR16.2619) | Промрукав | Крышка предназначенна для механической и климатической защиты кабельной продукции внутри аксессуара и обеспечения непрерывного контура заземления между крышками лотка при прокладки лотков серии «Стандарт» в любой комбинации как внутри помещений, так и на открытом воздухе. Аксессуары в исполнении AISI 409 – это изделия, изготовленные из ферритовой марки нержавеющей стали 08Х13, обладающих коррозионной стойкостью и высокими прочностями показателями, что позволяет применять изделия, в различных непищевых отраслях промышленности. | 379.79 | 341.81
00-00111531 | Крышка ответвителя (PR16.2620) | Промрукав | Крышка предназначенна для механической и климатической защиты кабельной продукции внутри аксессуара и обеспечения непрерывного контура заземления между крышками лотка при прокладки лотков серии «Стандарт» в любой комбинации как внутри помещений, так и на открытом воздухе. Аксессуары в исполнении AISI 409 – это изделия, изготовленные из ферритовой марки нержавеющей стали 08Х13, обладающих коррозионной стойкостью и высокими прочностями показателями, что позволяет применять изделия, в различных непищевых отраслях промышленности. | 427.78 | 385
00-00111532 | Крышка ответвителя (PR16.2621) | Промрукав | Крышка предназначенна для механической и климатической защиты кабельной продукции внутри аксессуара и обеспечения непрерывного контура заземления между крышками лотка при прокладки лотков серии «Стандарт» в любой комбинации как внутри помещений, так и на открытом воздухе. Аксессуары в исполнении AISI 409 – это изделия, изготовленные из ферритовой марки нержавеющей стали 08Х13, обладающих коррозионной стойкостью и высокими прочностями показателями, что позволяет применять изделия, в различных непищевых отраслях промышленности. | 525.91 | 473.32
00-00111533 | Крышка ответвителя (PR16.2622) | Промрукав | Крышка предназначенна для механической и климатической защиты кабельной продукции внутри аксессуара и обеспечения непрерывного контура заземления между крышками лотка при прокладки лотков серии «Стандарт» в любой комбинации как внутри помещений, так и на открытом воздухе. Аксессуары в исполнении AISI 409 – это изделия, изготовленные из ферритовой марки нержавеющей стали 08Х13, обладающих коррозионной стойкостью и высокими прочностями показателями, что позволяет применять изделия, в различных непищевых отраслях промышленности. | 641.66 | 577.49
00-00111534 | Крышка ответвителя (PR16.2623) | Промрукав | Крышка предназначенна для механической и климатической защиты кабельной продукции внутри аксессуара и обеспечения непрерывного контура заземления между крышками лотка при прокладки лотков серии «Стандарт» в любой комбинации как внутри помещений, так и на открытом воздухе. Аксессуары в исполнении AISI 409 – это изделия, изготовленные из ферритовой марки нержавеющей стали 08Х13, обладающих коррозионной стойкостью и высокими прочностями показателями, что позволяет применять изделия, в различных непищевых отраслях промышленности. | 963.3 | 866.97
00-00111535 | Крышка ответвителя (PR16.2624) | Промрукав | Крышка предназначенна для механической и климатической защиты кабельной продукции внутри аксессуара и обеспечения непрерывного контура заземления между крышками лотка при прокладки лотков серии «Стандарт» в любой комбинации как внутри помещений, так и на открытом воздухе. Аксессуары в исполнении AISI 409 – это изделия, изготовленные из ферритовой марки нержавеющей стали 08Х13, обладающих коррозионной стойкостью и высокими прочностями показателями, что позволяет применять изделия, в различных непищевых отраслях промышленности. | 275.17 | 247.65
00-00111536 | Крышка ответвителя (PR16.2625) | Промрукав | Крышка предназначенна для механической и климатической защиты кабельной продукции внутри аксессуара и обеспечения непрерывного контура заземления между крышками лотка при прокладки лотков серии «Стандарт» в любой комбинации как внутри помещений, так и на открытом воздухе. Аксессуары в исполнении AISI 409 – это изделия, изготовленные из ферритовой марки нержавеющей стали 08Х13, обладающих коррозионной стойкостью и высокими прочностями показателями, что позволяет применять изделия, в различных непищевых отраслях промышленности. | 1244.29 | 1119.86
00-00111537 | Крышка ответвителя (PR16.2626) | Промрукав | Крышка предназначенна для механической и климатической защиты кабельной продукции внутри аксессуара и обеспечения непрерывного контура заземления между крышками лотка при прокладки лотков серии «Стандарт» в любой комбинации как внутри помещений, так и на открытом воздухе. Аксессуары в исполнении AISI 409 – это изделия, изготовленные из ферритовой марки нержавеющей стали 08Х13, обладающих коррозионной стойкостью и высокими прочностями показателями, что позволяет применять изделия, в различных непищевых отраслях промышленности. | 1617.59 | 1455.83
00-00115973 | Крышка ответвителя (PR16.8277) | Промрукав | Аксессуары изготовленные из стали с защитным покрытием по методу Сендзимира – это изделия, на которых защитное цинковое покрытие было нанесено на листовую сталь перед изготовлением. Толщина защитного покрытия варьируется от 10 до 22мкм. Климатическое исполнение изделий УХЛ2, что предусматривают эксплуатацию в помещении и под навесом, при температуре эксплуатации от -80 до +150°С. Крышка аксессуара предназначена для обеспечения более высокой защиты кабельной продукции от механических повреждений и внешних факторов: пыль, вода и тд. | 408.6 | 367.74
00-00115974 | Крышка ответвителя (PR16.8279) | Промрукав | Аксессуары изготовленные из стали с защитным покрытием по методу Сендзимира – это изделия, на которых защитное цинковое покрытие было нанесено на листовую сталь перед изготовлением. Толщина защитного покрытия варьируется от 10 до 22мкм. Климатическое исполнение изделий УХЛ2, что предусматривают эксплуатацию в помещении и под навесом, при температуре эксплуатации от -80 до +150°С. Крышка аксессуара предназначена для обеспечения более высокой защиты кабельной продукции от механических повреждений и внешних факторов: пыль, вода и тд. | 435.56 | 392
00-00115975 | Крышка ответвителя (PR16.8281) | Промрукав | Аксессуары изготовленные из стали с защитным покрытием по методу Сендзимира – это изделия, на которых защитное цинковое покрытие было нанесено на листовую сталь перед изготовлением. Толщина защитного покрытия варьируется от 10 до 22мкм. Климатическое исполнение изделий УХЛ2, что предусматривают эксплуатацию в помещении и под навесом, при температуре эксплуатации от -80 до +150°С. Крышка аксессуара предназначена для обеспечения более высокой защиты кабельной продукции от механических повреждений и внешних факторов: пыль, вода и тд. | 490.22 | 441.2
00-00115976 | Крышка ответвителя (PR16.8283) | Промрукав | Аксессуары изготовленные из стали с защитным покрытием по методу Сендзимира – это изделия, на которых защитное цинковое покрытие было нанесено на листовую сталь перед изготовлением. Толщина защитного покрытия варьируется от 10 до 22мкм. Климатическое исполнение изделий УХЛ2, что предусматривают эксплуатацию в помещении и под навесом, при температуре эксплуатации от -80 до +150°С. Крышка аксессуара предназначена для обеспечения более высокой защиты кабельной продукции от механических повреждений и внешних факторов: пыль, вода и тд. | 615.23 | 553.71
00-00115977 | Крышка ответвителя (PR16.8285) | Промрукав | Аксессуары изготовленные из стали с защитным покрытием по методу Сендзимира – это изделия, на которых защитное цинковое покрытие было нанесено на листовую сталь перед изготовлением. Толщина защитного покрытия варьируется от 10 до 22мкм. Климатическое исполнение изделий УХЛ2, что предусматривают эксплуатацию в помещении и под навесом, при температуре эксплуатации от -80 до +150°С. Крышка аксессуара предназначена для обеспечения более высокой защиты кабельной продукции от механических повреждений и внешних факторов: пыль, вода и тд. | 709.57 | 638.61
00-00115978 | Крышка ответвителя (PR16.8275) | Промрукав | Аксессуары изготовленные из стали с защитным покрытием по методу Сендзимира – это изделия, на которых защитное цинковое покрытие было нанесено на листовую сталь перед изготовлением. Толщина защитного покрытия варьируется от 10 до 22мкм. Климатическое исполнение изделий УХЛ2, что предусматривают эксплуатацию в помещении и под навесом, при температуре эксплуатации от -80 до +150°С. Крышка аксессуара предназначена для обеспечения более высокой защиты кабельной продукции от механических повреждений и внешних факторов: пыль, вода и тд. | 405.52 | 364.97
00-00115979 | Крышка ответвителя (PR16.8287) | Промрукав | Аксессуары изготовленные из стали с защитным покрытием по методу Сендзимира – это изделия, на которых защитное цинковое покрытие было нанесено на листовую сталь перед изготовлением. Толщина защитного покрытия варьируется от 10 до 22мкм. Климатическое исполнение изделий УХЛ2, что предусматривают эксплуатацию в помещении и под навесом, при температуре эксплуатации от -80 до +150°С. Крышка аксессуара предназначена для обеспечения более высокой защиты кабельной продукции от механических повреждений и внешних факторов: пыль, вода и тд. | 869.55 | 782.6
00-00115980 | Крышка ответвителя (PR16.8289) | Промрукав | Аксессуары изготовленные из стали с защитным покрытием по методу Сендзимира – это изделия, на которых защитное цинковое покрытие было нанесено на листовую сталь перед изготовлением. Толщина защитного покрытия варьируется от 10 до 22мкм. Климатическое исполнение изделий УХЛ2, что предусматривают эксплуатацию в помещении и под навесом, при температуре эксплуатации от -80 до +150°С. Крышка аксессуара предназначена для обеспечения более высокой защиты кабельной продукции от механических повреждений и внешних факторов: пыль, вода и тд. | 1060.26 | 954.23
00-00103780 | Крышка ответвителя (PR16.2021) | Промрукав | Крышки аксессуаров в исполнении HDZ – это изделия с защитным покрытием горячий цинк (по ГОСТ 9.307), предназначены для механической и климатической защиты кабельной продукции внутри аксессуара и обеспечения непрерывного контура заземления между крышками лотка при прокладки лотков серии «Стандарт» в любой комбинации как внутри помещений, так и на открытом воздухе. | 483.71 | 435.34
00-00103779 | Крышка ответвителя (PR16.2027) | Промрукав | Крышки аксессуаров в исполнении HDZ – это изделия с защитным покрытием горячий цинк (по ГОСТ 9.307), предназначены для механической и климатической защиты кабельной продукции внутри аксессуара и обеспечения непрерывного контура заземления между крышками лотка при прокладки лотков серии «Стандарт» в любой комбинации как внутри помещений, так и на открытом воздухе. | 596.69 | 537.02
00-00103778 | Крышка ответвителя (PR16.2022) | Промрукав | Крышки аксессуаров в исполнении HDZ – это изделия с защитным покрытием горячий цинк (по ГОСТ 9.307), предназначены для механической и климатической защиты кабельной продукции внутри аксессуара и обеспечения непрерывного контура заземления между крышками лотка при прокладки лотков серии «Стандарт» в любой комбинации как внутри помещений, так и на открытом воздухе. | 637.9 | 574.11
00-00103777 | Крышка ответвителя (PR16.2023) | Промрукав | Крышки аксессуаров в исполнении HDZ – это изделия с защитным покрытием горячий цинк (по ГОСТ 9.307), предназначены для механической и климатической защиты кабельной продукции внутри аксессуара и обеспечения непрерывного контура заземления между крышками лотка при прокладки лотков серии «Стандарт» в любой комбинации как внутри помещений, так и на открытом воздухе. | 778.29 | 700.46
00-00103776 | Крышка ответвителя (PR16.2024) | Промрукав | Крышки аксессуаров в исполнении HDZ – это изделия с защитным покрытием горячий цинк (по ГОСТ 9.307), предназначены для механической и климатической защиты кабельной продукции внутри аксессуара и обеспечения непрерывного контура заземления между крышками лотка при прокладки лотков серии «Стандарт» в любой комбинации как внутри помещений, так и на открытом воздухе. | 1168.4 | 1051.56
00-00103775 | Крышка ответвителя (PR16.2028) | Промрукав | Крышки аксессуаров в исполнении HDZ – это изделия с защитным покрытием горячий цинк (по ГОСТ 9.307), предназначены для механической и климатической защиты кабельной продукции внутри аксессуара и обеспечения непрерывного контура заземления между крышками лотка при прокладки лотков серии «Стандарт» в любой комбинации как внутри помещений, так и на открытом воздухе. | 429.89 | 386.9
00-00103774 | Крышка ответвителя (PR16.2025) | Промрукав | Крышки аксессуаров в исполнении HDZ – это изделия с защитным покрытием горячий цинк (по ГОСТ 9.307), предназначены для механической и климатической защиты кабельной продукции внутри аксессуара и обеспечения непрерывного контура заземления между крышками лотка при прокладки лотков серии «Стандарт» в любой комбинации как внутри помещений, так и на открытом воздухе. | 1509.2 | 1358.28
00-00103773 | Крышка ответвителя (PR16.2026) | Промрукав | Крышки аксессуаров в исполнении HDZ – это изделия с защитным покрытием горячий цинк (по ГОСТ 9.307), предназначены для механической и климатической защиты кабельной продукции внутри аксессуара и обеспечения непрерывного контура заземления между крышками лотка при прокладки лотков серии «Стандарт» в любой комбинации как внутри помещений, так и на открытом воздухе. | 1961.96 | 1765.76
00-00118690 | Крышка ответвителя (PR16.2650) | Промрукав | Крышка предназначенна для механической и климатической защиты кабельной продукции внутри аксессуара и обеспечения непрерывного контура заземления между крышками лотка при прокладки лотков серии «Стандарт» в любой комбинации как внутри помещений, так и на открытом воздухе. | 733.38 | 660.04
00-00118689 | Крышка ответвителя (PR16.2651) | Промрукав | Крышка предназначенна для механической и климатической защиты кабельной продукции внутри аксессуара и обеспечения непрерывного контура заземления между крышками лотка при прокладки лотков серии «Стандарт» в любой комбинации как внутри помещений, так и на открытом воздухе. | 826.03 | 743.43
00-00118688 | Крышка ответвителя (PR16.2652) | Промрукав | Крышка предназначенна для механической и климатической защиты кабельной продукции внутри аксессуара и обеспечения непрерывного контура заземления между крышками лотка при прокладки лотков серии «Стандарт» в любой комбинации как внутри помещений, так и на открытом воздухе. | 1015.54 | 913.99
00-00118687 | Крышка ответвителя (PR16.2653) | Промрукав | Крышка предназначенна для механической и климатической защиты кабельной продукции внутри аксессуара и обеспечения непрерывного контура заземления между крышками лотка при прокладки лотков серии «Стандарт» в любой комбинации как внутри помещений, так и на открытом воздухе. | 1239.05 | 1115.15
00-00118686 | Крышка ответвителя (PR16.2654) | Промрукав | Крышка предназначенна для механической и климатической защиты кабельной продукции внутри аксессуара и обеспечения непрерывного контура заземления между крышками лотка при прокладки лотков серии «Стандарт» в любой комбинации как внутри помещений, так и на открытом воздухе. | 1860.1 | 1674.09
00-00118685 | Крышка ответвителя (PR16.2649) | Промрукав | Крышка предназначенна для механической и климатической защиты кабельной продукции внутри аксессуара и обеспечения непрерывного контура заземления между крышками лотка при прокладки лотков серии «Стандарт» в любой комбинации как внутри помещений, так и на открытом воздухе. | 531.36 | 478.22
00-00118684 | Крышка ответвителя (PR16.2655) | Промрукав | Крышка предназначенна для механической и климатической защиты кабельной продукции внутри аксессуара и обеспечения непрерывного контура заземления между крышками лотка при прокладки лотков серии «Стандарт» в любой комбинации как внутри помещений, так и на открытом воздухе. | 2402.71 | 2162.44
00-00118683 | Крышка ответвителя (PR16.2656) | Промрукав | Крышка предназначенна для механической и климатической защиты кабельной продукции внутри аксессуара и обеспечения непрерывного контура заземления между крышками лотка при прокладки лотков серии «Стандарт» в любой комбинации как внутри помещений, так и на открытом воздухе. | 3123.52 | 2811.17
00-00118682 | Крышка ответвителя (PR16.2680) | Промрукав | Крышка предназначенна для механической и климатической защиты кабельной продукции внутри аксессуара и обеспечения непрерывного контура заземления между крышками лотка при прокладки лотков серии «Стандарт» в любой комбинации как внутри помещений, так и на открытом воздухе. | 953.38 | 858.04
00-00118681 | Крышка ответвителя (PR16.2681) | Промрукав | Крышка предназначенна для механической и климатической защиты кабельной продукции внутри аксессуара и обеспечения непрерывного контура заземления между крышками лотка при прокладки лотков серии «Стандарт» в любой комбинации как внутри помещений, так и на открытом воздухе. | 1073.84 | 966.46
00-00118680 | Крышка ответвителя (PR16.2682) | Промрукав | Крышка предназначенна для механической и климатической защиты кабельной продукции внутри аксессуара и обеспечения непрерывного контура заземления между крышками лотка при прокладки лотков серии «Стандарт» в любой комбинации как внутри помещений, так и на открытом воздухе. | 1320.21 | 1188.19
00-00118679 | Крышка ответвителя (PR16.2683) | Промрукав | Крышка предназначенна для механической и климатической защиты кабельной продукции внутри аксессуара и обеспечения непрерывного контура заземления между крышками лотка при прокладки лотков серии «Стандарт» в любой комбинации как внутри помещений, так и на открытом воздухе. | 1610.75 | 1449.68
00-00118678 | Крышка ответвителя (PR16.2684) | Промрукав | Крышка предназначенна для механической и климатической защиты кабельной продукции внутри аксессуара и обеспечения непрерывного контура заземления между крышками лотка при прокладки лотков серии «Стандарт» в любой комбинации как внутри помещений, так и на открытом воздухе. | 2418.17 | 2176.35
00-00118677 | Крышка ответвителя (PR16.2679) | Промрукав | Крышка предназначенна для механической и климатической защиты кабельной продукции внутри аксессуара и обеспечения непрерывного контура заземления между крышками лотка при прокладки лотков серии «Стандарт» в любой комбинации как внутри помещений, так и на открытом воздухе. | 773.6 | 696.24
00-00118676 | Крышка ответвителя (PR16.2685) | Промрукав | Крышка предназначенна для механической и климатической защиты кабельной продукции внутри аксессуара и обеспечения непрерывного контура заземления между крышками лотка при прокладки лотков серии «Стандарт» в любой комбинации как внутри помещений, так и на открытом воздухе. | 3123.52 | 2811.17
00-00118675 | Крышка ответвителя (PR16.2686) | Промрукав | Крышка предназначенна для механической и климатической защиты кабельной продукции внутри аксессуара и обеспечения непрерывного контура заземления между крышками лотка при прокладки лотков серии «Стандарт» в любой комбинации как внутри помещений, так и на открытом воздухе. | 4060.55 | 3654.5
00-00111538 | Крышка (PR16.2710) | Промрукав | Крышка предназначенна для механической и климатической защиты кабельной продукции внутри аксессуара и обеспечения непрерывного контура заземления между крышками лотка при прокладки лотков серии «Стандарт» в любой комбинации как внутри помещений, так и на открытом воздухе. Аксессуары в исполнении AISI 409 – это изделия, изготовленные из ферритовой марки нержавеющей стали 08Х13, обладающих коррозионной стойкостью и высокими прочностями показателями, что позволяет применять изделия, в различных непищевых отраслях промышленности. | 491.35 | 442.22
00-00111539 | Крышка (PR16.2711) | Промрукав | Крышка предназначенна для механической и климатической защиты кабельной продукции внутри аксессуара и обеспечения непрерывного контура заземления между крышками лотка при прокладки лотков серии «Стандарт» в любой комбинации как внутри помещений, так и на открытом воздухе. Аксессуары в исполнении AISI 409 – это изделия, изготовленные из ферритовой марки нержавеющей стали 08Х13, обладающих коррозионной стойкостью и высокими прочностями показателями, что позволяет применять изделия, в различных непищевых отраслях промышленности. | 553.41 | 498.07
00-00111540 | Крышка (PR16.2712) | Промрукав | Крышка предназначенна для механической и климатической защиты кабельной продукции внутри аксессуара и обеспечения непрерывного контура заземления между крышками лотка при прокладки лотков серии «Стандарт» в любой комбинации как внутри помещений, так и на открытом воздухе. Аксессуары в исполнении AISI 409 – это изделия, изготовленные из ферритовой марки нержавеющей стали 08Х13, обладающих коррозионной стойкостью и высокими прочностями показателями, что позволяет применять изделия, в различных непищевых отраслях промышленности. | 680.4 | 612.36
00-00111541 | Крышка (PR16.2713) | Промрукав | Крышка предназначенна для механической и климатической защиты кабельной продукции внутри аксессуара и обеспечения непрерывного контура заземления между крышками лотка при прокладки лотков серии «Стандарт» в любой комбинации как внутри помещений, так и на открытом воздухе. Аксессуары в исполнении AISI 409 – это изделия, изготовленные из ферритовой марки нержавеющей стали 08Х13, обладающих коррозионной стойкостью и высокими прочностями показателями, что позволяет применять изделия, в различных непищевых отраслях промышленности. | 830.15 | 747.14
00-00111542 | Крышка (PR16.2714) | Промрукав | Крышка предназначенна для механической и климатической защиты кабельной продукции внутри аксессуара и обеспечения непрерывного контура заземления между крышками лотка при прокладки лотков серии «Стандарт» в любой комбинации как внутри помещений, так и на открытом воздухе. Аксессуары в исполнении AISI 409 – это изделия, изготовленные из ферритовой марки нержавеющей стали 08Х13, обладающих коррозионной стойкостью и высокими прочностями показателями, что позволяет применять изделия, в различных непищевых отраслях промышленности. | 1246.29 | 1121.66
00-00111543 | Крышка (PR16.2709) | Промрукав | Крышка предназначенна для механической и климатической защиты кабельной продукции внутри аксессуара и обеспечения непрерывного контура заземления между крышками лотка при прокладки лотков серии «Стандарт» в любой комбинации как внутри помещений, так и на открытом воздухе. Аксессуары в исполнении AISI 409 – это изделия, изготовленные из ферритовой марки нержавеющей стали 08Х13, обладающих коррозионной стойкостью и высокими прочностями показателями, что позволяет применять изделия, в различных непищевых отраслях промышленности. | 398.74 | 358.87
00-00111544 | Крышка (PR16.2715) | Промрукав | Крышка предназначенна для механической и климатической защиты кабельной продукции внутри аксессуара и обеспечения непрерывного контура заземления между крышками лотка при прокладки лотков серии «Стандарт» в любой комбинации как внутри помещений, так и на открытом воздухе. Аксессуары в исполнении AISI 409 – это изделия, изготовленные из ферритовой марки нержавеющей стали 08Х13, обладающих коррозионной стойкостью и высокими прочностями показателями, что позволяет применять изделия, в различных непищевых отраслях промышленности. | 1609.79 | 1448.81
00-00111545 | Крышка (PR16.2716) | Промрукав | Крышка предназначенна для механической и климатической защиты кабельной продукции внутри аксессуара и обеспечения непрерывного контура заземления между крышками лотка при прокладки лотков серии «Стандарт» в любой комбинации как внутри помещений, так и на открытом воздухе. Аксессуары в исполнении AISI 409 – это изделия, изготовленные из ферритовой марки нержавеющей стали 08Х13, обладающих коррозионной стойкостью и высокими прочностями показателями, что позволяет применять изделия, в различных непищевых отраслях промышленности. | 2092.74 | 1883.47
00-00133748 | Крышка ответвителя Т-образного (565-002) | ПожТехКабель | Крышка ответвителя Т-образного 100x15х0,7 мм | 277.05 | 249.35
00-00134600 | Крышка ответвителя Т-образного (651-600) | ПожТехКабель | Крышка ответвителя Т-образного 100х15х0,7 мм для лестничного лотка | 2034.25 | 1830.82
00-00134606 | Крышка ответвителя Т-образного (564-421) | ПожТехКабель | Крышка ответвителя Т-образного 100х15х1,0 мм для лестничного лотка | 1050.16 | 945.15
00-00133749 | Крышка ответвителя Т-образного (565-003) | ПожТехКабель | Крышка ответвителя Т-образного 150x15х0,7 мм | 347.55 | 312.8
00-00133109 | Крышка ответвителя Т-образного (565-004) | ПожТехКабель | Крышка ответвителя Т-образного 200x15х0,7 мм | 418.03 | 376.22
00-00134601 | Крышка ответвителя Т-образного (651-601) | ПожТехКабель | Крышка ответвителя Т-образного 200х15х0,7 мм для лестничного лотка | 2489.59 | 2240.63
00-00134607 | Крышка ответвителя Т-образного (564-423) | ПожТехКабель | Крышка ответвителя Т-образного 200х15х1,0 мм для лестничного лотка | 1431.16 | 1288.05
00-00133750 | Крышка ответвителя Т-образного (565-010) | ПожТехКабель | Крышка ответвителя Т-образного 250x15х0,7 мм | 547.16 | 492.44
00-00133751 | Крышка ответвителя Т-образного (565-005) | ПожТехКабель | Крышка ответвителя Т-образного 300x15х0,7 мм | 588.16 | 529.35
00-00134602 | Крышка ответвителя Т-образного (651-602) | ПожТехКабель | Крышка ответвителя Т-образного 300х15х0,7 мм для лестничного лотка | 2996.03 | 2696.42
00-00133752 | Крышка ответвителя Т-образного (565-006) | ПожТехКабель | Крышка ответвителя Т-образного 400x15х0,7 мм | 867.6 | 780.84
00-00134603 | Крышка ответвителя Т-образного (651-603) | ПожТехКабель | Крышка ответвителя Т-образного 400х15х0,7 мм для лестничного лотка | 3579.05 | 3221.14
00-00133753 | Крышка ответвителя Т-образного (565-007) | ПожТехКабель | Крышка ответвителя Т-образного 500x15х0,7 мм | 1117.7 | 1005.93
00-00133754 | Крышка ответвителя Т-образного (565-018) | ПожТехКабель | Крышка ответвителя Т-образного 500x15х0,8 мм | 1897.18 | 1707.46
00-00134604 | Крышка ответвителя Т-образного (651-604) | ПожТехКабель | Крышка ответвителя Т-образного 500х15х0,7 мм для лестничного лотка | 4204.64 | 3784.18
00-00133755 | Крышка ответвителя Т-образного (565-001) | ПожТехКабель | Крышка ответвителя Т-образного 50x15х0,7 мм | 239.75 | 215.78
00-00134605 | Крышка ответвителя Т-образного (564-420) | ПожТехКабель | Крышка ответвителя Т-образного 50х15х1,0 мм для лестничного лотка | 866.38 | 779.74
00-00133756 | Крышка ответвителя Т-образного (565-008) | ПожТехКабель | Крышка ответвителя Т-образного 600x15х0,7 мм | 1236.58 | 1112.92
00-00133757 | Крышка ответвителя Т-образного (565-019) | ПожТехКабель | Крышка ответвителя Т-образного 600x15х0,8 мм | 2204.9 | 1984.41
00-00134608 | Крышка ответвителя Т-образного (651-605) | ПожТехКабель | Крышка ответвителя Т-образного 600х15х0,7 мм для лестничного лотка | 4885.55 | 4396.99
00-00115981 | Крышка ответвителя (PR16.8340) | Промрукав | Крышки аксессуаров изготовленные из стали с защитным покрытием по методу Сендзимира – это изделия, на которых защитное цинковое покрытие было нанесено на листовую сталь перед изготовлением. Толщина защитного покрытия варьируется от 10 до 22мкм. Климатическое исполнение изделий УХЛ2, что предусматривают эксплуатацию в помещении и под навесом, при температуре эксплуатации от -80 до +150°С. Крышка ответвителя Т-образного вертикального предназначена для обеспечения дополнительной защиты кабельной продукции от механических повреждений, пыли и влаги. Совместима с крышками лотков. Крышка фиксируется на защелках, по необходимости соединяется винтами с крышками лотка. | 330.33 | 297.3
00-00115982 | Крышка ответвителя (PR16.8342) | Промрукав | Крышки аксессуаров изготовленные из стали с защитным покрытием по методу Сендзимира – это изделия, на которых защитное цинковое покрытие было нанесено на листовую сталь перед изготовлением. Толщина защитного покрытия варьируется от 10 до 22мкм. Климатическое исполнение изделий УХЛ2, что предусматривают эксплуатацию в помещении и под навесом, при температуре эксплуатации от -80 до +150°С. Крышка ответвителя Т-образного вертикального предназначена для обеспечения дополнительной защиты кабельной продукции от механических повреждений, пыли и влаги. Совместима с крышками лотков. Крышка фиксируется на защелках, по необходимости соединяется винтами с крышками лотка. | 412.66 | 371.39
00-00115983 | Крышка ответвителя (PR16.8344) | Промрукав | Крышки аксессуаров изготовленные из стали с защитным покрытием по методу Сендзимира – это изделия, на которых защитное цинковое покрытие было нанесено на листовую сталь перед изготовлением. Толщина защитного покрытия варьируется от 10 до 22мкм. Климатическое исполнение изделий УХЛ2, что предусматривают эксплуатацию в помещении и под навесом, при температуре эксплуатации от -80 до +150°С. Крышка ответвителя Т-образного вертикального предназначена для обеспечения дополнительной защиты кабельной продукции от механических повреждений, пыли и влаги. Совместима с крышками лотков. Крышка фиксируется на защелках, по необходимости соединяется винтами с крышками лотка. | 597.95 | 538.16
00-00115984 | Крышка ответвителя (PR16.8346) | Промрукав | Крышки аксессуаров изготовленные из стали с защитным покрытием по методу Сендзимира – это изделия, на которых защитное цинковое покрытие было нанесено на листовую сталь перед изготовлением. Толщина защитного покрытия варьируется от 10 до 22мкм. Климатическое исполнение изделий УХЛ2, что предусматривают эксплуатацию в помещении и под навесом, при температуре эксплуатации от -80 до +150°С. Крышка ответвителя Т-образного вертикального предназначена для обеспечения дополнительной защиты кабельной продукции от механических повреждений, пыли и влаги. Совместима с крышками лотков. Крышка фиксируется на защелках, по необходимости соединяется винтами с крышками лотка. | 991.61 | 892.45
00-00115985 | Крышка ответвителя (PR16.8348) | Промрукав | Крышки аксессуаров изготовленные из стали с защитным покрытием по методу Сендзимира – это изделия, на которых защитное цинковое покрытие было нанесено на листовую сталь перед изготовлением. Толщина защитного покрытия варьируется от 10 до 22мкм. Климатическое исполнение изделий УХЛ2, что предусматривают эксплуатацию в помещении и под навесом, при температуре эксплуатации от -80 до +150°С. Крышка ответвителя Т-образного вертикального предназначена для обеспечения дополнительной защиты кабельной продукции от механических повреждений, пыли и влаги. Совместима с крышками лотков. Крышка фиксируется на защелках, по необходимости соединяется винтами с крышками лотка. | 1693.08 | 1523.77
00-00115986 | Крышка ответвителя (PR16.8338) | Промрукав | Крышки аксессуаров изготовленные из стали с защитным покрытием по методу Сендзимира – это изделия, на которых защитное цинковое покрытие было нанесено на листовую сталь перед изготовлением. Толщина защитного покрытия варьируется от 10 до 22мкм. Климатическое исполнение изделий УХЛ2, что предусматривают эксплуатацию в помещении и под навесом, при температуре эксплуатации от -80 до +150°С. Крышка ответвителя Т-образного вертикального предназначена для обеспечения дополнительной защиты кабельной продукции от механических повреждений, пыли и влаги. Совместима с крышками лотков. Крышка фиксируется на защелках, по необходимости соединяется винтами с крышками лотка. | 240.12 | 216.11
00-00115987 | Крышка ответвителя (PR16.8350) | Промрукав | Крышки аксессуаров изготовленные из стали с защитным покрытием по методу Сендзимира – это изделия, на которых защитное цинковое покрытие было нанесено на листовую сталь перед изготовлением. Толщина защитного покрытия варьируется от 10 до 22мкм. Климатическое исполнение изделий УХЛ2, что предусматривают эксплуатацию в помещении и под навесом, при температуре эксплуатации от -80 до +150°С. Крышка ответвителя Т-образного вертикального предназначена для обеспечения дополнительной защиты кабельной продукции от механических повреждений, пыли и влаги. Совместима с крышками лотков. Крышка фиксируется на защелках, по необходимости соединяется винтами с крышками лотка. | 1857.92 | 1672.13
00-00115988 | Крышка ответвителя (PR16.8352) | Промрукав | Крышки аксессуаров изготовленные из стали с защитным покрытием по методу Сендзимира – это изделия, на которых защитное цинковое покрытие было нанесено на листовую сталь перед изготовлением. Толщина защитного покрытия варьируется от 10 до 22мкм. Климатическое исполнение изделий УХЛ2, что предусматривают эксплуатацию в помещении и под навесом, при температуре эксплуатации от -80 до +150°С. Крышка ответвителя Т-образного вертикального предназначена для обеспечения дополнительной защиты кабельной продукции от механических повреждений, пыли и влаги. Совместима с крышками лотков. Крышка фиксируется на защелках, по необходимости соединяется винтами с крышками лотка. | 3297.48 | 2967.73
00-00103772 | Крышка ответвителя (PR16.2010) | Промрукав | Крышки аксессуаров в исполнении HDZ – это изделия с защитным покрытием горячий цинк (по ГОСТ 9.307), предназначены для механической и климатической защиты кабельной продукции внутри аксессуара и обеспечения непрерывного контура заземления между крышками лотка при прокладки лотков серии «Стандарт» в любой комбинации как внутри помещений, так и на открытом воздухе. | 563.89 | 507.5
00-00103771 | Крышка ответвителя (PR16.2012) | Промрукав | Крышки аксессуаров в исполнении HDZ – это изделия с защитным покрытием горячий цинк (по ГОСТ 9.307), предназначены для механической и климатической защиты кабельной продукции внутри аксессуара и обеспечения непрерывного контура заземления между крышками лотка при прокладки лотков серии «Стандарт» в любой комбинации как внутри помещений, так и на открытом воздухе. | 620.65 | 558.59
00-00103770 | Крышка ответвителя (PR16.2013) | Промрукав | Крышки аксессуаров в исполнении HDZ – это изделия с защитным покрытием горячий цинк (по ГОСТ 9.307), предназначены для механической и климатической защиты кабельной продукции внутри аксессуара и обеспечения непрерывного контура заземления между крышками лотка при прокладки лотков серии «Стандарт» в любой комбинации как внутри помещений, так и на открытом воздухе. | 871.09 | 783.98
00-00103769 | Крышка ответвителя (PR16.2014) | Промрукав | Крышки аксессуаров в исполнении HDZ – это изделия с защитным покрытием горячий цинк (по ГОСТ 9.307), предназначены для механической и климатической защиты кабельной продукции внутри аксессуара и обеспечения непрерывного контура заземления между крышками лотка при прокладки лотков серии «Стандарт» в любой комбинации как внутри помещений, так и на открытом воздухе. | 1377.19 | 1239.47
00-00103768 | Крышка ответвителя (PR16.2015) | Промрукав | Крышки аксессуаров в исполнении HDZ – это изделия с защитным покрытием горячий цинк (по ГОСТ 9.307), предназначены для механической и климатической защиты кабельной продукции внутри аксессуара и обеспечения непрерывного контура заземления между крышками лотка при прокладки лотков серии «Стандарт» в любой комбинации как внутри помещений, так и на открытом воздухе. | 2065.57 | 1859.01
00-00103767 | Крышка ответвителя (PR16.2011) | Промрукав | Крышки аксессуаров в исполнении HDZ – это изделия с защитным покрытием горячий цинк (по ГОСТ 9.307), предназначены для механической и климатической защиты кабельной продукции внутри аксессуара и обеспечения непрерывного контура заземления между крышками лотка при прокладки лотков серии «Стандарт» в любой комбинации как внутри помещений, так и на открытом воздухе. | 479.59 | 431.63
00-00103766 | Крышка ответвителя (PR16.2016) | Промрукав | Крышки аксессуаров в исполнении HDZ – это изделия с защитным покрытием горячий цинк (по ГОСТ 9.307), предназначены для механической и климатической защиты кабельной продукции внутри аксессуара и обеспечения непрерывного контура заземления между крышками лотка при прокладки лотков серии «Стандарт» в любой комбинации как внутри помещений, так и на открытом воздухе. | 2683.48 | 2415.13
00-00103765 | Крышка ответвителя (PR16.2017) | Промрукав | Крышки аксессуаров в исполнении HDZ – это изделия с защитным покрытием горячий цинк (по ГОСТ 9.307), предназначены для механической и климатической защиты кабельной продукции внутри аксессуара и обеспечения непрерывного контура заземления между крышками лотка при прокладки лотков серии «Стандарт» в любой комбинации как внутри помещений, так и на открытом воздухе. | 3925.03 | 3532.53
00-00118674 | Крышка ответвителя (PR16.2744) | Промрукав | Крышка предназначена для механической и климатической защиты кабельной продукции внутри аксессуара и обеспечения непрерывного контура заземления между крышками лотка при прокладки лотков серии «Стандарт» в любой комбинации как внутри помещений, так и на открытом воздухе. | 4223.05 | 3800.75
00-00118673 | Крышка ответвителя (PR16.2740) | Промрукав | Крышка ответвителя Т-образного вертикального Стандарт INOX (AISI 304) 100 Промрукав (PR16.2740) | 1056.16 | 950.54
00-00118672 | Крышка ответвителя (PR16.2741) | Промрукав | Крышка предназначена для механической и климатической защиты кабельной продукции внутри аксессуара и обеспечения непрерывного контура заземления между крышками лотка при прокладки лотков серии «Стандарт» в любой комбинации как внутри помещений, так и на открытом воздухе. | 1336.81 | 1203.13
00-00118671 | Крышка ответвителя (PR16.2742) | Промрукав | Крышка предназначена для механической и климатической защиты кабельной продукции внутри аксессуара и обеспечения непрерывного контура заземления между крышками лотка при прокладки лотков серии «Стандарт» в любой комбинации как внутри помещений, так и на открытом воздухе. | 2039.39 | 1835.45
00-00118670 | Крышка ответвителя (PR16.2743) | Промрукав | Крышка предназначена для механической и климатической защиты кабельной продукции внутри аксессуара и обеспечения непрерывного контура заземления между крышками лотка при прокладки лотков серии «Стандарт» в любой комбинации как внутри помещений, так и на открытом воздухе. | 3224.3 | 2901.87
00-00118669 | Крышка ответвителя (PR16.2739) | Промрукав | Крышка ответвителя Т-образного вертикального Стандарт INOX (AISI 304) 50 Крышка предназначена для механической и климатической защиты кабельной продукции внутри аксессуара и обеспечения непрерывного контура заземления между крышками лотка при прокладки лотков серии «Стандарт» в любой комбинации как внутри помещений, так и на открытом воздухе. | 853.28 | 767.95
00-00118668 | Крышка ответвителя (PR16.2745) | Промрукав | Крышка предназначена для механической и климатической защиты кабельной продукции внутри аксессуара и обеспечения непрерывного контура заземления между крышками лотка при прокладки лотков серии «Стандарт» в любой комбинации как внутри помещений, так и на открытом воздухе. | 5577.91 | 5020.12
00-00118667 | Крышка ответвителя (PR16.2746) | Промрукав | Крышка предназначена для механической и климатической защиты кабельной продукции внутри аксессуара и обеспечения непрерывного контура заземления между крышками лотка при прокладки лотков серии «Стандарт» в любой комбинации как внутри помещений, так и на открытом воздухе. | 11027.11 | 9924.4
00-00118666 | Крышка ответвителя (PR16.2770) | Промрукав | Крышка предназначена для механической и климатической защиты кабельной продукции внутри аксессуара и обеспечения непрерывного контура заземления между крышками лотка при прокладки лотков серии «Стандарт» в любой комбинации как внутри помещений, так и на открытом воздухе. | 1478.62 | 1330.76
00-00118665 | Крышка ответвителя (PR16.2771) | Промрукав | Крышка предназначена для механической и климатической защиты кабельной продукции внутри аксессуара и обеспечения непрерывного контура заземления между крышками лотка при прокладки лотков серии «Стандарт» в любой комбинации как внутри помещений, так и на открытом воздухе. | 1871.53 | 1684.38
00-00118664 | Крышка ответвителя (PR16.2772) | Промрукав | Крышка предназначена для механической и климатической защиты кабельной продукции внутри аксессуара и обеспечения непрерывного контура заземления между крышками лотка при прокладки лотков серии «Стандарт» в любой комбинации как внутри помещений, так и на открытом воздухе. | 2855.13 | 2569.62
00-00118663 | Крышка ответвителя (PR16.2773) | Промрукав | Крышка предназначена для механической и климатической защиты кабельной продукции внутри аксессуара и обеспечения непрерывного контура заземления между крышками лотка при прокладки лотков серии «Стандарт» в любой комбинации как внутри помещений, так и на открытом воздухе. | 4514.02 | 4062.62
00-00118662 | Крышка ответвителя (PR16.2774) | Промрукав | Крышка предназначена для механической и климатической защиты кабельной продукции внутри аксессуара и обеспечения непрерывного контура заземления между крышками лотка при прокладки лотков серии «Стандарт» в любой комбинации как внутри помещений, так и на открытом воздухе. | 6123.44 | 5511.1
00-00118661 | Крышка ответвителя (PR16.2769) | Промрукав | Крышка предназначена для механической и климатической защиты кабельной продукции внутри аксессуара и обеспечения непрерывного контура заземления между крышками лотка при прокладки лотков серии «Стандарт» в любой комбинации как внутри помещений, так и на открытом воздухе. | 1194.61 | 1075.15
00-00118660 | Крышка ответвителя (PR16.2775) | Промрукав | Крышка предназначена для механической и климатической защиты кабельной продукции внутри аксессуара и обеспечения непрерывного контура заземления между крышками лотка при прокладки лотков серии «Стандарт» в любой комбинации как внутри помещений, так и на открытом воздухе. | 8087.93 | 7279.14
00-00118659 | Крышка ответвителя (PR16.2776) | Промрукав | Крышка предназначена для механической и климатической защиты кабельной продукции внутри аксессуара и обеспечения непрерывного контура заземления между крышками лотка при прокладки лотков серии «Стандарт» в любой комбинации как внутри помещений, так и на открытом воздухе. | 15989.27 | 14390.34
00-00111562 | Крышка ответвителя (PR16.2800) | Промрукав | Крышка предназначена для механической и климатической защиты кабельной продукции внутри аксессуара и обеспечения непрерывного контура заземления между крышками лотка при прокладки лотков серии «Стандарт» в любой комбинации как внутри помещений, так и на открытом воздухе. Аксессуары в исполнении AISI 409 – это изделия, изготовленные из ферритовой марки нержавеющей стали 08Х13, обладающих коррозионной стойкостью и высокими прочностями показателями, что позволяет применять изделия, в различных непищевых отраслях промышленности. | 844.94 | 760.45
00-00111563 | Крышка ответвителя (PR16.2801) | Промрукав | Крышка предназначена для механической и климатической защиты кабельной продукции внутри аксессуара и обеспечения непрерывного контура заземления между крышками лотка при прокладки лотков серии «Стандарт» в любой комбинации как внутри помещений, так и на открытом воздухе. Аксессуары в исполнении AISI 409 – это изделия, изготовленные из ферритовой марки нержавеющей стали 08Х13, обладающих коррозионной стойкостью и высокими прочностями показателями, что позволяет применять изделия, в различных непищевых отраслях промышленности. | 1069.44 | 962.5
00-00111564 | Крышка ответвителя (PR16.2802) | Промрукав | Крышка предназначена для механической и климатической защиты кабельной продукции внутри аксессуара и обеспечения непрерывного контура заземления между крышками лотка при прокладки лотков серии «Стандарт» в любой комбинации как внутри помещений, так и на открытом воздухе. Аксессуары в исполнении AISI 409 – это изделия, изготовленные из ферритовой марки нержавеющей стали 08Х13, обладающих коррозионной стойкостью и высокими прочностями показателями, что позволяет применять изделия, в различных непищевых отраслях промышленности. | 1631.51 | 1468.36
00-00111565 | Крышка ответвителя (PR16.2803) | Промрукав | Крышка предназначена для механической и климатической защиты кабельной продукции внутри аксессуара и обеспечения непрерывного контура заземления между крышками лотка при прокладки лотков серии «Стандарт» в любой комбинации как внутри помещений, так и на открытом воздухе. Аксессуары в исполнении AISI 409 – это изделия, изготовленные из ферритовой марки нержавеющей стали 08Х13, обладающих коррозионной стойкостью и высокими прочностями показателями, что позволяет применять изделия, в различных непищевых отраслях промышленности. | 2579.44 | 2321.5
00-00111566 | Крышка ответвителя (PR16.2804) | Промрукав | Крышка предназначена для механической и климатической защиты кабельной продукции внутри аксессуара и обеспечения непрерывного контура заземления между крышками лотка при прокладки лотков серии «Стандарт» в любой комбинации как внутри помещений, так и на открытом воздухе. Аксессуары в исполнении AISI 409 – это изделия, изготовленные из ферритовой марки нержавеющей стали 08Х13, обладающих коррозионной стойкостью и высокими прочностями показателями, что позволяет применять изделия, в различных непищевых отраслях промышленности. | 3378.45 | 3040.61
00-00111567 | Крышка ответвителя (PR16.2799) | Промрукав | Крышка предназначена для механической и климатической защиты кабельной продукции внутри аксессуара и обеспечения непрерывного контура заземления между крышками лотка при прокладки лотков серии «Стандарт» в любой комбинации как внутри помещений, так и на открытом воздухе. Аксессуары в исполнении AISI 409 – это изделия, изготовленные из ферритовой марки нержавеющей стали 08Х13, обладающих коррозионной стойкостью и высокими прочностями показателями, что позволяет применять изделия, в различных непищевых отраслях промышленности. | 682.65 | 614.39
00-00111568 | Крышка ответвителя (PR16.2805) | Промрукав | Крышка предназначена для механической и климатической защиты кабельной продукции внутри аксессуара и обеспечения непрерывного контура заземления между крышками лотка при прокладки лотков серии «Стандарт» в любой комбинации как внутри помещений, так и на открытом воздухе. Аксессуары в исполнении AISI 409 – это изделия, изготовленные из ферритовой марки нержавеющей стали 08Х13, обладающих коррозионной стойкостью и высокими прочностями показателями, что позволяет применять изделия, в различных непищевых отраслях промышленности. | 4462.3 | 4016.07
00-00111569 | Крышка ответвителя (PR16.2806) | Промрукав | Крышка предназначена для механической и климатической защиты кабельной продукции внутри аксессуара и обеспечения непрерывного контура заземления между крышками лотка при прокладки лотков серии «Стандарт» в любой комбинации как внутри помещений, так и на открытом воздухе. Аксессуары в исполнении AISI 409 – это изделия, изготовленные из ферритовой марки нержавеющей стали 08Х13, обладающих коррозионной стойкостью и высокими прочностями показателями, что позволяет применять изделия, в различных непищевых отраслях промышленности. | 8821.67 | 7939.5
00-00129448 | Крышка ответвителя (PR16.16452) | Промрукав | Крышка аксессуара предназначена для механической и климатической защиты кабельной продукции внутри аксессуара и обеспечения непрерывного контура заземления. Применяется с Т-образным ответвителем серии «Профи». Крышки аксессуара, изготовленные из стали с защитным покрытием по методу Сендзимира – это изделия, с защитным цинковым покрытием, которое нанесено на листовую сталь перед изготовлением. Толщина защитного покрытия варьируется от 10 до 22мкм. | 618.98 | 557.08
00-00129447 | Крышка ответвителя (PR16.16453) | Промрукав | Крышка аксессуара предназначена для механической и климатической защиты кабельной продукции внутри аксессуара и обеспечения непрерывного контура заземления. Применяется с Т-образным ответвителем серии «Профи». Крышки аксессуара, изготовленные из стали с защитным покрытием по методу Сендзимира – это изделия, с защитным цинковым покрытием, которое нанесено на листовую сталь перед изготовлением. Толщина защитного покрытия варьируется от 10 до 22мкм. | 771.47 | 694.32
00-00129446 | Крышка ответвителя (PR16.16454) | Промрукав | Крышка аксессуара предназначена для механической и климатической защиты кабельной продукции внутри аксессуара и обеспечения непрерывного контура заземления. Применяется с Т-образным ответвителем серии «Профи». Крышки аксессуара, изготовленные из стали с защитным покрытием по методу Сендзимира – это изделия, с защитным цинковым покрытием, которое нанесено на листовую сталь перед изготовлением. Толщина защитного покрытия варьируется от 10 до 22мкм. | 932.23 | 839.01
00-00129445 | Крышка ответвителя (PR16.16455) | Промрукав | Крышка аксессуара предназначена для механической и климатической защиты кабельной продукции внутри аксессуара и обеспечения непрерывного контура заземления. Применяется с Т-образным ответвителем серии «Профи». Крышки аксессуара, изготовленные из стали с защитным покрытием по методу Сендзимира – это изделия, с защитным цинковым покрытием, которое нанесено на листовую сталь перед изготовлением. Толщина защитного покрытия варьируется от 10 до 22мкм. | 1484.55 | 1336.1
00-00129444 | Крышка ответвителя (PR16.16456) | Промрукав | Крышка аксессуара предназначена для механической и климатической защиты кабельной продукции внутри аксессуара и обеспечения непрерывного контура заземления. Применяется с Т-образным ответвителем серии «Профи». Крышки аксессуара, изготовленные из стали с защитным покрытием по методу Сендзимира – это изделия, с защитным цинковым покрытием, которое нанесено на листовую сталь перед изготовлением. Толщина защитного покрытия варьируется от 10 до 22мкм. | 1821.86 | 1639.67
00-00129443 | Крышка ответвителя (PR16.16457) | Промрукав | Крышка аксессуара предназначена для механической и климатической защиты кабельной продукции внутри аксессуара и обеспечения непрерывного контура заземления. Применяется с Т-образным ответвителем серии «Профи». Крышки аксессуара, изготовленные из стали с защитным покрытием по методу Сендзимира – это изделия, с защитным цинковым покрытием, которое нанесено на листовую сталь перед изготовлением. Толщина защитного покрытия варьируется от 10 до 22мкм. | 3210.04 | 2889.04
00-00129442 | Крышка ответвителя (PR16.16466) | Промрукав | Крышка аксессуара предназначена для механической и климатической защиты кабельной продукции внутри аксессуара и обеспечения непрерывного контура заземления. Применяется с Т-образным ответвителем серии «Профи». Крышки аксессуара, изготовленные из стали с защитным покрытием по методу Сендзимира – это изделия, с защитным цинковым покрытием, которое нанесено на листовую сталь перед изготовлением. Толщина защитного покрытия варьируется от 10 до 22мкм. | 4301.15 | 3871.04
00-00129441 | Крышка ответвителя (PR16.16459) | Промрукав | Крышка аксессуара предназначена для механической и климатической защиты кабельной продукции внутри аксессуара и обеспечения непрерывного контура заземления. Применяется с Т-образным ответвителем серии «Профи». Крышка аксессуара в исполнении HDZ – это изделия с защитным цинковым покрытием, которое нанесено (по ГОСТ 9.307) после механической обработки. | 880.29 | 792.26
00-00129440 | Крышка ответвителя (PR16.16460) | Промрукав | Крышка аксессуара предназначена для механической и климатической защиты кабельной продукции внутри аксессуара и обеспечения непрерывного контура заземления. Применяется с Т-образным ответвителем серии «Профи». Крышка аксессуара в исполнении HDZ – это изделия с защитным цинковым покрытием, которое нанесено (по ГОСТ 9.307) после механической обработки. | 1161.92 | 1045.73
00-00129439 | Крышка ответвителя (PR16.16461) | Промрукав | Крышка аксессуара предназначена для механической и климатической защиты кабельной продукции внутри аксессуара и обеспечения непрерывного контура заземления. Применяется с Т-образным ответвителем серии «Профи». Крышка аксессуара в исполнении HDZ – это изделия с защитным цинковым покрытием, которое нанесено (по ГОСТ 9.307) после механической обработки. | 1317.16 | 1185.44
00-00129438 | Крышка ответвителя (PR16.16462) | Промрукав | Крышка аксессуара предназначена для механической и климатической защиты кабельной продукции внутри аксессуара и обеспечения непрерывного контура заземления. Применяется с Т-образным ответвителем серии «Профи». Крышка аксессуара в исполнении HDZ – это изделия с защитным цинковым покрытием, которое нанесено (по ГОСТ 9.307) после механической обработки. | 2034.98 | 1831.48
00-00129437 | Крышка ответвителя (PR16.16463) | Промрукав | Крышка аксессуара предназначена для механической и климатической защиты кабельной продукции внутри аксессуара и обеспечения непрерывного контура заземления. Применяется с Т-образным ответвителем серии «Профи». Крышка аксессуара в исполнении HDZ – это изделия с защитным цинковым покрытием, которое нанесено (по ГОСТ 9.307) после механической обработки. | 2658.28 | 2392.45
00-00129436 | Крышка ответвителя (PR16.16464) | Промрукав | Крышка аксессуара предназначена для механической и климатической защиты кабельной продукции внутри аксессуара и обеспечения непрерывного контура заземления. Применяется с Т-образным ответвителем серии «Профи». Крышка аксессуара в исполнении HDZ – это изделия с защитным цинковым покрытием, которое нанесено (по ГОСТ 9.307) после механической обработки. | 4337.8 | 3904.02
00-00129435 | Крышка ответвителя (PR16.16465) | Промрукав | Крышка аксессуара предназначена для механической и климатической защиты кабельной продукции внутри аксессуара и обеспечения непрерывного контура заземления. Применяется с Т-образным ответвителем серии «Профи». Крышка аксессуара в исполнении HDZ – это изделия с защитным цинковым покрытием, которое нанесено (по ГОСТ 9.307) после механической обработки. | 5795.76 | 5216.18
00-00129434 | Крышка ответвителя (PR16.16951) | Промрукав | Крышка аксессуара предназначена для механической и климатической защиты кабельной продукции внутри аксессуара и обеспечения непрерывного контура заземления. Применяется с Т-образным ответвителем серии «Профи». Крышка аксессуара в исполнении AISI 304 – это изделия, изготовленные из нержавеющей марки стали (аналог 08Х18Н10), обладающей высокой коррозионной стойкостью к агрессивным средам, износостойкостью и высокими прочностями показателями, что позволяет применять изделия в пищевой, фармацевтической, химической, металлургической и других отраслях промышленности. | 1856.93 | 1671.24
00-00129433 | Крышка ответвителя (PR16.16952) | Промрукав | Крышка аксессуара предназначена для механической и климатической защиты кабельной продукции внутри аксессуара и обеспечения непрерывного контура заземления. Применяется с Т-образным ответвителем серии «Профи». Крышка аксессуара в исполнении AISI 304 – это изделия, изготовленные из нержавеющей марки стали (аналог 08Х18Н10), обладающей высокой коррозионной стойкостью к агрессивным средам, износостойкостью и высокими прочностями показателями, что позволяет применять изделия в пищевой, фармацевтической, химической, металлургической и других отраслях промышленности. | 2314.42 | 2082.98
00-00129432 | Крышка ответвителя (PR16.16953) | Промрукав | Крышка аксессуара предназначена для механической и климатической защиты кабельной продукции внутри аксессуара и обеспечения непрерывного контура заземления. Применяется с Т-образным ответвителем серии «Профи». Крышка аксессуара в исполнении AISI 304 – это изделия, изготовленные из нержавеющей марки стали (аналог 08Х18Н10), обладающей высокой коррозионной стойкостью к агрессивным средам, износостойкостью и высокими прочностями показателями, что позволяет применять изделия в пищевой, фармацевтической, химической, металлургической и других отраслях промышленности. | 2796.69 | 2517.02
00-00129431 | Крышка ответвителя (PR16.16954) | Промрукав | Крышка аксессуара предназначена для механической и климатической защиты кабельной продукции внутри аксессуара и обеспечения непрерывного контура заземления. Применяется с Т-образным ответвителем серии «Профи». Крышка аксессуара в исполнении AISI 304 – это изделия, изготовленные из нержавеющей марки стали (аналог 08Х18Н10), обладающей высокой коррозионной стойкостью к агрессивным средам, износостойкостью и высокими прочностями показателями, что позволяет применять изделия в пищевой, фармацевтической, химической, металлургической и других отраслях промышленности. | 4602.1 | 4141.89
00-00129430 | Крышка ответвителя (PR16.16955) | Промрукав | Крышка аксессуара предназначена для механической и климатической защиты кабельной продукции внутри аксессуара и обеспечения непрерывного контура заземления. Применяется с Т-образным ответвителем серии «Профи». Крышка аксессуара в исполнении AISI 304 – это изделия, изготовленные из нержавеющей марки стали (аналог 08Х18Н10), обладающей высокой коррозионной стойкостью к агрессивным средам, износостойкостью и высокими прочностями показателями, что позволяет применять изделия в пищевой, фармацевтической, химической, металлургической и других отраслях промышленности. | 5829.97 | 5246.97
00-00129429 | Крышка ответвителя (PR16.16956) | Промрукав | Крышка аксессуара предназначена для механической и климатической защиты кабельной продукции внутри аксессуара и обеспечения непрерывного контура заземления. Применяется с Т-образным ответвителем серии «Профи». Крышка аксессуара в исполнении AISI 304 – это изделия, изготовленные из нержавеющей марки стали (аналог 08Х18Н10), обладающей высокой коррозионной стойкостью к агрессивным средам, износостойкостью и высокими прочностями показателями, что позволяет применять изделия в пищевой, фармацевтической, химической, металлургической и других отраслях промышленности. | 11235.15 | 10111.64
00-00129428 | Крышка ответвителя (PR16.16957) | Промрукав | Крышка аксессуара предназначена для механической и климатической защиты кабельной продукции внутри аксессуара и обеспечения непрерывного контура заземления. Применяется с Т-образным ответвителем серии «Профи». Крышка аксессуара в исполнении AISI 304 – это изделия, изготовленные из нержавеющей марки стали (аналог 08Х18Н10), обладающей высокой коррозионной стойкостью к агрессивным средам, износостойкостью и высокими прочностями показателями, что позволяет применять изделия в пищевой, фармацевтической, химической, металлургической и других отраслях промышленности. | 15054.03 | 13548.63
00-00129427 | Крышка ответвителя (PR16.16958) | Промрукав | Крышка аксессуара предназначена для механической и климатической защиты кабельной продукции внутри аксессуара и обеспечения непрерывного контура заземления. Применяется с Т-образным ответвителем серии «Профи». Крышка аксессуара в исполнении AISI 316 – это изделия, изготовленные из более стойкой к коррозии нержавеющей марки стали (аналог 10Х17Н13М2). Изделия из AISI 316 характеризуются высокими показателями по коррозионной стойкости к агрессивным средам, даже при высокой температуре эксплуатации, износостойкостью и высокими прочностными показателями, что позволяет применять изделия в металлургической, кораблестроительной, пищевой, фармацевтической, химической, нефтедобывающей и нефтеперерабатывающей, и других отраслях промышленности. | 2785.39 | 2506.85
00-00129426 | Крышка ответвителя (PR16.16959) | Промрукав | Крышка аксессуара предназначена для механической и климатической защиты кабельной продукции внутри аксессуара и обеспечения непрерывного контура заземления. Применяется с Т-образным ответвителем серии «Профи». Крышка аксессуара в исполнении AISI 316 – это изделия, изготовленные из более стойкой к коррозии нержавеющей марки стали (аналог 10Х17Н13М2). Изделия из AISI 316 характеризуются высокими показателями по коррозионной стойкости к агрессивным средам, даже при высокой температуре эксплуатации, износостойкостью и высокими прочностными показателями, что позволяет применять изделия в металлургической, кораблестроительной, пищевой, фармацевтической, химической, нефтедобывающей и нефтеперерабатывающей, и других отраслях промышленности. | 3471.63 | 3124.47
00-00129425 | Крышка ответвителя (PR16.16960) | Промрукав | Крышка аксессуара предназначена для механической и климатической защиты кабельной продукции внутри аксессуара и обеспечения непрерывного контура заземления. Применяется с Т-образным ответвителем серии «Профи». Крышка аксессуара в исполнении AISI 316 – это изделия, изготовленные из более стойкой к коррозии нержавеющей марки стали (аналог 10Х17Н13М2). Изделия из AISI 316 характеризуются высокими показателями по коррозионной стойкости к агрессивным средам, даже при высокой температуре эксплуатации, износостойкостью и высокими прочностными показателями, что позволяет применять изделия в металлургической, кораблестроительной, пищевой, фармацевтической, химической, нефтедобывающей и нефтеперерабатывающей, и других отраслях промышленности. | 4195.04 | 3775.54
00-00129424 | Крышка ответвителя (PR16.16961) | Промрукав | Крышка аксессуара предназначена для механической и климатической защиты кабельной продукции внутри аксессуара и обеспечения непрерывного контура заземления. Применяется с Т-образным ответвителем серии «Профи». Крышка аксессуара в исполнении AISI 316 – это изделия, изготовленные из более стойкой к коррозии нержавеющей марки стали (аналог 10Х17Н13М2). Изделия из AISI 316 характеризуются высокими показателями по коррозионной стойкости к агрессивным средам, даже при высокой температуре эксплуатации, износостойкостью и высокими прочностными показателями, что позволяет применять изделия в металлургической, кораблестроительной, пищевой, фармацевтической, химической, нефтедобывающей и нефтеперерабатывающей, и других отраслях промышленности. | 7363.36 | 6627.02
00-00129423 | Крышка ответвителя (PR16.16962) | Промрукав | Крышка аксессуара предназначена для механической и климатической защиты кабельной продукции внутри аксессуара и обеспечения непрерывного контура заземления. Применяется с Т-образным ответвителем серии «Профи». Крышка аксессуара в исполнении AISI 316 – это изделия, изготовленные из более стойкой к коррозии нержавеющей марки стали (аналог 10Х17Н13М2). Изделия из AISI 316 характеризуются высокими показателями по коррозионной стойкости к агрессивным средам, даже при высокой температуре эксплуатации, износостойкостью и высокими прочностными показателями, что позволяет применять изделия в металлургической, кораблестроительной, пищевой, фармацевтической, химической, нефтедобывающей и нефтеперерабатывающей, и других отраслях промышленности. | 9327.95 | 8395.16
00-00129422 | Крышка ответвителя (PR16.16963) | Промрукав | Крышка аксессуара предназначена для механической и климатической защиты кабельной продукции внутри аксессуара и обеспечения непрерывного контура заземления. Применяется с Т-образным ответвителем серии «Профи». Крышка аксессуара в исполнении AISI 316 – это изделия, изготовленные из более стойкой к коррозии нержавеющей марки стали (аналог 10Х17Н13М2). Изделия из AISI 316 характеризуются высокими показателями по коррозионной стойкости к агрессивным средам, даже при высокой температуре эксплуатации, износостойкостью и высокими прочностными показателями, что позволяет применять изделия в металлургической, кораблестроительной, пищевой, фармацевтической, химической, нефтедобывающей и нефтеперерабатывающей, и других отраслях промышленности. | 17976.25 | 16178.63
00-00129421 | Крышка ответвителя (PR16.16964) | Промрукав | Крышка аксессуара предназначена для механической и климатической защиты кабельной продукции внутри аксессуара и обеспечения непрерывного контура заземления. Применяется с Т-образным ответвителем серии «Профи». Крышка аксессуара в исполнении AISI 316 – это изделия, изготовленные из более стойкой к коррозии нержавеющей марки стали (аналог 10Х17Н13М2). Изделия из AISI 316 характеризуются высокими показателями по коррозионной стойкости к агрессивным средам, даже при высокой температуре эксплуатации, износостойкостью и высокими прочностными показателями, что позволяет применять изделия в металлургической, кораблестроительной, пищевой, фармацевтической, химической, нефтедобывающей и нефтеперерабатывающей, и других отраслях промышленности. | 24086.44 | 21677.8
00-00115989 | Крышка ответвителя (PR16.8404) | Промрукав | Крышки аксессуаров изготовленные из стали с защитным покрытием по методу Сендзимира – это изделия, на которых защитное цинковое покрытие было нанесено на листовую сталь перед изготовлением. Толщина защитного покрытия варьируется от 10 до 22мкм. Климатическое исполнение изделий УХЛ2, что предусматривают эксплуатацию в помещении и под навесом, при температуре эксплуатации от -80 до +150°С. Крышка ответвителя Т-образного предназначена для обеспечения дополнительной защиты кабельной продукции от механических повреждений, пыли и влаги. Совместима с крышками лотков. Крышка фиксируется на защелках, по необходимости соединяется винтами с крышками лотка. | 522.89 | 470.6
00-00115990 | Крышка ответвителя (PR16.8406) | Промрукав | Крышки аксессуаров изготовленные из стали с защитным покрытием по методу Сендзимира – это изделия, на которых защитное цинковое покрытие было нанесено на листовую сталь перед изготовлением. Толщина защитного покрытия варьируется от 10 до 22мкм. Климатическое исполнение изделий УХЛ2, что предусматривают эксплуатацию в помещении и под навесом, при температуре эксплуатации от -80 до +150°С. Крышка ответвителя Т-образного предназначена для обеспечения дополнительной защиты кабельной продукции от механических повреждений, пыли и влаги. Совместима с крышками лотков. Крышка фиксируется на защелках, по необходимости соединяется винтами с крышками лотка. | 625.36 | 562.82
00-00115991 | Крышка ответвителя (PR16.8409) | Промрукав | Крышки аксессуаров изготовленные из стали с защитным покрытием по методу Сендзимира – это изделия, на которых защитное цинковое покрытие было нанесено на листовую сталь перед изготовлением. Толщина защитного покрытия варьируется от 10 до 22мкм. Климатическое исполнение изделий УХЛ2, что предусматривают эксплуатацию в помещении и под навесом, при температуре эксплуатации от -80 до +150°С. Крышка ответвителя Т-образного предназначена для обеспечения дополнительной защиты кабельной продукции от механических повреждений, пыли и влаги. Совместима с крышками лотков. Крышка фиксируется на защелках, по необходимости соединяется винтами с крышками лотка. | 823.68 | 741.31
00-00115992 | Крышка ответвителя (PR16.8411) | Промрукав | Крышки аксессуаров изготовленные из стали с защитным покрытием по методу Сендзимира – это изделия, на которых защитное цинковое покрытие было нанесено на листовую сталь перед изготовлением. Толщина защитного покрытия варьируется от 10 до 22мкм. Климатическое исполнение изделий УХЛ2, что предусматривают эксплуатацию в помещении и под навесом, при температуре эксплуатации от -80 до +150°С. Крышка ответвителя Т-образного предназначена для обеспечения дополнительной защиты кабельной продукции от механических повреждений, пыли и влаги. Совместима с крышками лотков. Крышка фиксируется на защелках, по необходимости соединяется винтами с крышками лотка. | 1359.97 | 1223.97
00-00115993 | Крышка ответвителя (PR16.8413) | Промрукав | Крышки аксессуаров изготовленные из стали с защитным покрытием по методу Сендзимира – это изделия, на которых защитное цинковое покрытие было нанесено на листовую сталь перед изготовлением. Толщина защитного покрытия варьируется от 10 до 22мкм. Климатическое исполнение изделий УХЛ2, что предусматривают эксплуатацию в помещении и под навесом, при температуре эксплуатации от -80 до +150°С. Крышка ответвителя Т-образного предназначена для обеспечения дополнительной защиты кабельной продукции от механических повреждений, пыли и влаги. Совместима с крышками лотков. Крышка фиксируется на защелках, по необходимости соединяется винтами с крышками лотка. | 1740.88 | 1566.79
00-00115994 | Крышка ответвителя (PR16.8401) | Промрукав | Крышки аксессуаров изготовленные из стали с защитным покрытием по методу Сендзимира – это изделия, на которых защитное цинковое покрытие было нанесено на листовую сталь перед изготовлением. Толщина защитного покрытия варьируется от 10 до 22мкм. Климатическое исполнение изделий УХЛ2, что предусматривают эксплуатацию в помещении и под навесом, при температуре эксплуатации от -80 до +150°С. Крышка ответвителя Т-образного предназначена для обеспечения дополнительной защиты кабельной продукции от механических повреждений, пыли и влаги. Совместима с крышками лотков. Крышка фиксируется на защелках, по необходимости соединяется винтами с крышками лотка. | 430.25 | 387.23
00-00115995 | Крышка ответвителя (PR16.8415) | Промрукав | Крышки аксессуаров изготовленные из стали с защитным покрытием по методу Сендзимира – это изделия, на которых защитное цинковое покрытие было нанесено на листовую сталь перед изготовлением. Толщина защитного покрытия варьируется от 10 до 22мкм. Климатическое исполнение изделий УХЛ2, что предусматривают эксплуатацию в помещении и под навесом, при температуре эксплуатации от -80 до +150°С. Крышка ответвителя Т-образного предназначена для обеспечения дополнительной защиты кабельной продукции от механических повреждений, пыли и влаги. Совместима с крышками лотков. Крышка фиксируется на защелках, по необходимости соединяется винтами с крышками лотка. | 3305.89 | 2975.3
00-00115996 | Крышка ответвителя (PR16.8417) | Промрукав | Крышки аксессуаров изготовленные из стали с защитным покрытием по методу Сендзимира – это изделия, на которых защитное цинковое покрытие было нанесено на листовую сталь перед изготовлением. Толщина защитного покрытия варьируется от 10 до 22мкм. Климатическое исполнение изделий УХЛ2, что предусматривают эксплуатацию в помещении и под навесом, при температуре эксплуатации от -80 до +150°С. Крышка ответвителя Т-образного предназначена для обеспечения дополнительной защиты кабельной продукции от механических повреждений, пыли и влаги. Совместима с крышками лотков. Крышка фиксируется на защелках, по необходимости соединяется винтами с крышками лотка. | 3915.67 | 3524.1
00-00103764 | Крышка ответвителя (PR16.1954) | Промрукав | Крышки аксессуаров в исполнении HDZ – это изделия с защитным покрытием горячий цинк (по ГОСТ 9.307), предназначены для механической и климатической защиты кабельной продукции внутри аксессуара и обеспечения непрерывного контура заземления между крышками лотка при прокладки лотков серии «Стандарт» в любой комбинации как внутри помещений, так и на открытом воздухе. | 680.89 | 612.8
00-00103763 | Крышка ответвителя (PR16.1953) | Промрукав | Крышки аксессуаров в исполнении HDZ – это изделия с защитным покрытием горячий цинк (по ГОСТ 9.307), предназначены для механической и климатической защиты кабельной продукции внутри аксессуара и обеспечения непрерывного контура заземления между крышками лотка при прокладки лотков серии «Стандарт» в любой комбинации как внутри помещений, так и на открытом воздухе. | 825.58 | 743.02
00-00103762 | Крышка ответвителя (PR16.1956) | Промрукав | Крышки аксессуаров в исполнении HDZ – это изделия с защитным покрытием горячий цинк (по ГОСТ 9.307), предназначены для механической и климатической защиты кабельной продукции внутри аксессуара и обеспечения непрерывного контура заземления между крышками лотка при прокладки лотков серии «Стандарт» в любой комбинации как внутри помещений, так и на открытом воздухе. | 1130.9 | 1017.81
00-00103761 | Крышка ответвителя (PR16.1957) | Промрукав | Крышки аксессуаров в исполнении HDZ – это изделия с защитным покрытием горячий цинк (по ГОСТ 9.307), предназначены для механической и климатической защиты кабельной продукции внутри аксессуара и обеспечения непрерывного контура заземления между крышками лотка при прокладки лотков серии «Стандарт» в любой комбинации как внутри помещений, так и на открытом воздухе. | 1577.51 | 1419.76
00-00103760 | Крышка ответвителя (PR16.1958) | Промрукав | Крышки аксессуаров в исполнении HDZ – это изделия с защитным покрытием горячий цинк (по ГОСТ 9.307), предназначены для механической и климатической защиты кабельной продукции внутри аксессуара и обеспечения непрерывного контура заземления между крышками лотка при прокладки лотков серии «Стандарт» в любой комбинации как внутри помещений, так и на открытом воздухе. | 2240.21 | 2016.19
00-00103759 | Крышка ответвителя (PR16.1952) | Промрукав | Крышки аксессуаров в исполнении HDZ – это изделия с защитным покрытием горячий цинк (по ГОСТ 9.307), предназначены для механической и климатической защиты кабельной продукции внутри аксессуара и обеспечения непрерывного контура заземления между крышками лотка при прокладки лотков серии «Стандарт» в любой комбинации как внутри помещений, так и на открытом воздухе. | 526.44 | 473.8
00-00103758 | Крышка ответвителя (PR16.1959) | Промрукав | Крышки аксессуаров в исполнении HDZ – это изделия с защитным покрытием горячий цинк (по ГОСТ 9.307), предназначены для механической и климатической защиты кабельной продукции внутри аксессуара и обеспечения непрерывного контура заземления между крышками лотка при прокладки лотков серии «Стандарт» в любой комбинации как внутри помещений, так и на открытом воздухе. | 3977.21 | 3579.49
00-00103757 | Крышка ответвителя (PR16.1960) | Промрукав | Крышки аксессуаров в исполнении HDZ – это изделия с защитным покрытием горячий цинк (по ГОСТ 9.307), предназначены для механической и климатической защиты кабельной продукции внутри аксессуара и обеспечения непрерывного контура заземления между крышками лотка при прокладки лотков серии «Стандарт» в любой комбинации как внутри помещений, так и на открытом воздухе. | 4495.91 | 4046.32
00-00118658 | Крышка ответвителя (PR16.2830) | Промрукав | Крышка предназначена для механической и климатической защиты кабельной продукции внутри аксессуара и обеспечения непрерывного контура заземления между крышками лотка при прокладки лотков серии «Стандарт» в любой комбинации как внутри помещений, так и на открытом воздухе. | 2101.27 | 1891.14
00-00118657 | Крышка ответвителя (PR16.2831) | Промрукав | Крышка предназначена для механической и климатической защиты кабельной продукции внутри аксессуара и обеспечения непрерывного контура заземления между крышками лотка при прокладки лотков серии «Стандарт» в любой комбинации как внутри помещений, так и на открытом воздухе. | 2532.62 | 2279.36
00-00118656 | Крышка ответвителя (PR16.2832) | Промрукав | Крышка предназначена для механической и климатической защиты кабельной продукции внутри аксессуара и обеспечения непрерывного контура заземления между крышками лотка при прокладки лотков серии «Стандарт» в любой комбинации как внутри помещений, так и на открытом воздухе. | 3158.76 | 2842.88
00-00118655 | Крышка ответвителя (PR16.2833) | Промрукав | Крышка предназначена для механической и климатической защиты кабельной продукции внутри аксессуара и обеспечения непрерывного контура заземления между крышками лотка при прокладки лотков серии «Стандарт» в любой комбинации как внутри помещений, так и на открытом воздухе. | 4385.09 | 3946.58
00-00118654 | Крышка ответвителя (PR16.2834) | Промрукав | Крышка предназначена для механической и климатической защиты кабельной продукции внутри аксессуара и обеспечения непрерывного контура заземления между крышками лотка при прокладки лотков серии «Стандарт» в любой комбинации как внутри помещений, так и на открытом воздухе. | 5635.48 | 5071.93
00-00118653 | Крышка ответвителя (PR16.2829) | Промрукав | Крышка предназначена для механической и климатической защиты кабельной продукции внутри аксессуара и обеспечения непрерывного контура заземления между крышками лотка при прокладки лотков серии «Стандарт» в любой комбинации как внутри помещений, так и на открытом воздухе. | 1714.67 | 1543.2
00-00118652 | Крышка ответвителя (PR16.2835) | Промрукав | Крышка предназначена для механической и климатической защиты кабельной продукции внутри аксессуара и обеспечения непрерывного контура заземления между крышками лотка при прокладки лотков серии «Стандарт» в любой комбинации как внутри помещений, так и на открытом воздухе. | 7242.9 | 6518.61
00-00118651 | Крышка ответвителя (PR16.2836) | Промрукав | Крышка предназначена для механической и климатической защиты кабельной продукции внутри аксессуара и обеспечения непрерывного контура заземления между крышками лотка при прокладки лотков серии «Стандарт» в любой комбинации как внутри помещений, так и на открытом воздухе. | 10699.86 | 9629.87
00-00118650 | Крышка ответвителя (PR16.2860) | Промрукав | Крышка предназначена для механической и климатической защиты кабельной продукции внутри аксессуара и обеспечения непрерывного контура заземления между крышками лотка при прокладки лотков серии «Стандарт» в любой комбинации как внутри помещений, так и на открытом воздухе. | 3151.92 | 2836.73
00-00118649 | Крышка ответвителя (PR16.2861) | Промрукав | Крышка предназначена для механической и климатической защиты кабельной продукции внутри аксессуара и обеспечения непрерывного контура заземления между крышками лотка при прокладки лотков серии «Стандарт» в любой комбинации как внутри помещений, так и на открытом воздухе. | 3798.93 | 3419.04
00-00118648 | Крышка ответвителя (PR16.2862) | Промрукав | Крышка предназначена для механической и климатической защиты кабельной продукции внутри аксессуара и обеспечения непрерывного контура заземления между крышками лотка при прокладки лотков серии «Стандарт» в любой комбинации как внутри помещений, так и на открытом воздухе. | 4738.12 | 4264.31
00-00118647 | Крышка ответвителя (PR16.2863) | Промрукав | Крышка предназначена для механической и климатической защиты кабельной продукции внутри аксессуара и обеспечения непрерывного контура заземления между крышками лотка при прокладки лотков серии «Стандарт» в любой комбинации как внутри помещений, так и на открытом воздухе. | 6577.62 | 5919.86
00-00118646 | Крышка ответвителя (PR16.2864) | Промрукав | Крышка предназначена для механической и климатической защиты кабельной продукции внутри аксессуара и обеспечения непрерывного контура заземления между крышками лотка при прокладки лотков серии «Стандарт» в любой комбинации как внутри помещений, так и на открытом воздухе. | 8453.21 | 7607.89
00-00118645 | Крышка ответвителя (PR16.2859) | Промрукав | Крышка предназначена для механической и климатической защиты кабельной продукции внутри аксессуара и обеспечения непрерывного контура заземления между крышками лотка при прокладки лотков серии «Стандарт» в любой комбинации как внутри помещений, так и на открытом воздухе. | 2571.98 | 2314.78
00-00118644 | Крышка ответвителя (PR16.2865) | Промрукав | Крышка предназначена для механической и климатической защиты кабельной продукции внутри аксессуара и обеспечения непрерывного контура заземления между крышками лотка при прокладки лотков серии «Стандарт» в любой комбинации как внутри помещений, так и на открытом воздухе. | 10864.36 | 9777.92
00-00118643 | Крышка ответвителя (PR16.2866) | Промрукав | Крышка предназначена для механической и климатической защиты кабельной продукции внутри аксессуара и обеспечения непрерывного контура заземления между крышками лотка при прокладки лотков серии «Стандарт» в любой комбинации как внутри помещений, так и на открытом воздухе. | 16049.82 | 14444.84
00-00111546 | Крышка ответвителя (PR16.2890) | Промрукав | Крышка предназначена для механической и климатической защиты кабельной продукции внутри аксессуара и обеспечения непрерывного контура заземления между крышками лотка при прокладки лотков серии «Стандарт» в любой комбинации как внутри помещений, так и на открытом воздухе. Аксессуары в исполнении AISI 409 – это изделия, изготовленные из ферритовой марки нержавеющей стали 08Х13, обладающих коррозионной стойкостью и высокими прочностями показателями, что позволяет применять изделия, в различных непищевых отраслях промышленности. | 1575.94 | 1418.35
00-00111547 | Крышка ответвителя (PR16.2891) | Промрукав | Крышка предназначена для механической и климатической защиты кабельной продукции внутри аксессуара и обеспечения непрерывного контура заземления между крышками лотка при прокладки лотков серии «Стандарт» в любой комбинации как внутри помещений, так и на открытом воздухе. Аксессуары в исполнении AISI 409 – это изделия, изготовленные из ферритовой марки нержавеющей стали 08Х13, обладающих коррозионной стойкостью и высокими прочностями показателями, что позволяет применять изделия, в различных непищевых отраслях промышленности. | 1899.47 | 1709.52
00-00111548 | Крышка ответвителя (PR16.2892) | Промрукав | Крышка предназначена для механической и климатической защиты кабельной продукции внутри аксессуара и обеспечения непрерывного контура заземления между крышками лотка при прокладки лотков серии «Стандарт» в любой комбинации как внутри помещений, так и на открытом воздухе. Аксессуары в исполнении AISI 409 – это изделия, изготовленные из ферритовой марки нержавеющей стали 08Х13, обладающих коррозионной стойкостью и высокими прочностями показателями, что позволяет применять изделия, в различных непищевых отраслях промышленности. | 2369.04 | 2132.14
00-00111549 | Крышка ответвителя (PR16.2893) | Промрукав | Крышка предназначена для механической и климатической защиты кабельной продукции внутри аксессуара и обеспечения непрерывного контура заземления между крышками лотка при прокладки лотков серии «Стандарт» в любой комбинации как внутри помещений, так и на открытом воздухе. Аксессуары в исполнении AISI 409 – это изделия, изготовленные из ферритовой марки нержавеющей стали 08Х13, обладающих коррозионной стойкостью и высокими прочностями показателями, что позволяет применять изделия, в различных непищевых отраслях промышленности. | 3288.79 | 2959.91
00-00111550 | Крышка ответвителя (PR16.2894) | Промрукав | Крышка предназначена для механической и климатической защиты кабельной продукции внутри аксессуара и обеспечения непрерывного контура заземления между крышками лотка при прокладки лотков серии «Стандарт» в любой комбинации как внутри помещений, так и на открытом воздухе. Аксессуары в исполнении AISI 409 – это изделия, изготовленные из ферритовой марки нержавеющей стали 08Х13, обладающих коррозионной стойкостью и высокими прочностями показателями, что позволяет применять изделия, в различных непищевых отраслях промышленности. | 4226.59 | 3803.93
00-00111551 | Крышка ответвителя (PR16.2889) | Промрукав | Крышка предназначена для механической и климатической защиты кабельной продукции внутри аксессуара и обеспечения непрерывного контура заземления между крышками лотка при прокладки лотков серии «Стандарт» в любой комбинации как внутри помещений, так и на открытом воздухе. Аксессуары в исполнении AISI 409 – это изделия, изготовленные из ферритовой марки нержавеющей стали 08Х13, обладающих коррозионной стойкостью и высокими прочностями показателями, что позволяет применять изделия, в различных непищевых отраслях промышленности. | 1285.99 | 1157.39
00-00111552 | Крышка ответвителя (PR16.2895) | Промрукав | Крышка предназначена для механической и климатической защиты кабельной продукции внутри аксессуара и обеспечения непрерывного контура заземления между крышками лотка при прокладки лотков серии «Стандарт» в любой комбинации как внутри помещений, так и на открытом воздухе. Аксессуары в исполнении AISI 409 – это изделия, изготовленные из ферритовой марки нержавеющей стали 08Х13, обладающих коррозионной стойкостью и высокими прочностями показателями, что позволяет применять изделия, в различных непищевых отраслях промышленности. | 5432.2 | 4888.98
00-00111553 | Крышка ответвителя (PR16.2896) | Промрукав | Крышка предназначена для механической и климатической защиты кабельной продукции внутри аксессуара и обеспечения непрерывного контура заземления между крышками лотка при прокладки лотков серии «Стандарт» в любой комбинации как внутри помещений, так и на открытом воздухе. Аксессуары в исполнении AISI 409 – это изделия, изготовленные из ферритовой марки нержавеющей стали 08Х13, обладающих коррозионной стойкостью и высокими прочностями показателями, что позволяет применять изделия, в различных непищевых отраслях промышленности. | 8024.91 | 7222.42
00-00129420 | Крышка ответвителя (PR16.16965) | Промрукав | Крышка аксессуара предназначена для механической и климатической защиты кабельной продукции внутри аксессуара и обеспечения непрерывного контура заземления. Применяется с X-образным ответвителем серии «Профи». Крышки аксессуара, изготовленные из стали с защитным покрытием по методу Сендзимира – это изделия с защитным цинковым покрытием, которое нанесено на листовую сталь перед изготовлением. Толщина защитного покрытия варьируется от 10 до 22 мкм. | 690 | 621
00-00129419 | Крышка ответвителя (PR16.16966) | Промрукав | Крышка аксессуара предназначена для механической и климатической защиты кабельной продукции внутри аксессуара и обеспечения непрерывного контура заземления. Применяется с X-образным ответвителем серии «Профи». Крышки аксессуара, изготовленные из стали с защитным покрытием по методу Сендзимира – это изделия с защитным цинковым покрытием, которое нанесено на листовую сталь перед изготовлением. Толщина защитного покрытия варьируется от 10 до 22 мкм. | 965.28 | 868.75
00-00129418 | Крышка ответвителя (PR16.16967) | Промрукав | Крышка аксессуара предназначена для механической и климатической защиты кабельной продукции внутри аксессуара и обеспечения непрерывного контура заземления. Применяется с X-образным ответвителем серии «Профи». Крышки аксессуара, изготовленные из стали с защитным покрытием по методу Сендзимира – это изделия с защитным цинковым покрытием, которое нанесено на листовую сталь перед изготовлением. Толщина защитного покрытия варьируется от 10 до 22 мкм. | 1139.7 | 1025.73
00-00129417 | Крышка ответвителя (PR16.16968) | Промрукав | Крышка аксессуара предназначена для механической и климатической защиты кабельной продукции внутри аксессуара и обеспечения непрерывного контура заземления. Применяется с X-образным ответвителем серии «Профи». Крышки аксессуара, изготовленные из стали с защитным покрытием по методу Сендзимира – это изделия с защитным цинковым покрытием, которое нанесено на листовую сталь перед изготовлением. Толщина защитного покрытия варьируется от 10 до 22 мкм. | 1759.7 | 1583.73
00-00129416 | Крышка ответвителя (PR16.16969) | Промрукав | Крышка аксессуара предназначена для механической и климатической защиты кабельной продукции внутри аксессуара и обеспечения непрерывного контура заземления. Применяется с X-образным ответвителем серии «Профи». Крышки аксессуара, изготовленные из стали с защитным покрытием по методу Сендзимира – это изделия с защитным цинковым покрытием, которое нанесено на листовую сталь перед изготовлением. Толщина защитного покрытия варьируется от 10 до 22 мкм. | 2750.59 | 2475.53
00-00129415 | Крышка ответвителя (PR16.16970) | Промрукав | Крышка аксессуара предназначена для механической и климатической защиты кабельной продукции внутри аксессуара и обеспечения непрерывного контура заземления. Применяется с X-образным ответвителем серии «Профи». Крышки аксессуара, изготовленные из стали с защитным покрытием по методу Сендзимира – это изделия с защитным цинковым покрытием, которое нанесено на листовую сталь перед изготовлением. Толщина защитного покрытия варьируется от 10 до 22 мкм. | 4273.28 | 3845.95
00-00129414 | Крышка ответвителя (PR16.16971) | Промрукав | Крышка аксессуара предназначена для механической и климатической защиты кабельной продукции внутри аксессуара и обеспечения непрерывного контура заземления. Применяется с X-образным ответвителем серии «Профи». Крышки аксессуара, изготовленные из стали с защитным покрытием по методу Сендзимира – это изделия с защитным цинковым покрытием, которое нанесено на листовую сталь перед изготовлением. Толщина защитного покрытия варьируется от 10 до 22 мкм. | 6124.09 | 5511.68
00-00129413 | Крышка ответвителя (PR16.16972) | Промрукав | Крышка аксессуара предназначена для механической и климатической защиты кабельной продукции внутри аксессуара и обеспечения непрерывного контура заземления. Применяется с X-образным ответвителем серии «Профи». Крышка аксессуара в исполнении HDZ – это изделия с защитным цинковым покрытием, которое нанесено (по ГОСТ 9.307) после механической обработки. | 1016.95 | 915.26
00-00129412 | Крышка ответвителя (PR16.16973) | Промрукав | Крышка аксессуара предназначена для механической и климатической защиты кабельной продукции внутри аксессуара и обеспечения непрерывного контура заземления. Применяется с X-образным ответвителем серии «Профи». Крышка аксессуара в исполнении HDZ – это изделия с защитным цинковым покрытием, которое нанесено (по ГОСТ 9.307) после механической обработки. | 1441.8 | 1297.62
00-00129411 | Крышка ответвителя (PR16.16974) | Промрукав | Крышка аксессуара предназначена для механической и климатической защиты кабельной продукции внутри аксессуара и обеспечения непрерывного контура заземления. Применяется с X-образным ответвителем серии «Профи». Крышка аксессуара в исполнении HDZ – это изделия с защитным цинковым покрытием, которое нанесено (по ГОСТ 9.307) после механической обработки. | 1599.5 | 1439.55
00-00129410 | Крышка ответвителя (PR16.16975) | Промрукав | Крышка аксессуара предназначена для механической и климатической защиты кабельной продукции внутри аксессуара и обеспечения непрерывного контура заземления. Применяется с X-образным ответвителем серии «Профи». Крышка аксессуара в исполнении HDZ – это изделия с защитным цинковым покрытием, которое нанесено (по ГОСТ 9.307) после механической обработки. | 2501.63 | 2251.47
00-00129409 | Крышка ответвителя (PR16.16976) | Промрукав | Крышка аксессуара предназначена для механической и климатической защиты кабельной продукции внутри аксессуара и обеспечения непрерывного контура заземления. Применяется с X-образным ответвителем серии «Профи». Крышка аксессуара в исполнении HDZ – это изделия с защитным цинковым покрытием, которое нанесено (по ГОСТ 9.307) после механической обработки. | 3837.14 | 3453.43
00-00129408 | Крышка ответвителя (PR16.16977) | Промрукав | Крышка аксессуара предназначена для механической и климатической защиты кабельной продукции внутри аксессуара и обеспечения непрерывного контура заземления. Применяется с X-образным ответвителем серии «Профи». Крышка аксессуара в исполнении HDZ – это изделия с защитным цинковым покрытием, которое нанесено (по ГОСТ 9.307) после механической обработки. | 5754.66 | 5179.19
00-00129407 | Крышка ответвителя (PR16.16978) | Промрукав | Крышка аксессуара предназначена для механической и климатической защиты кабельной продукции внутри аксессуара и обеспечения непрерывного контура заземления. Применяется с X-образным ответвителем серии «Профи». Крышка аксессуара в исполнении HDZ – это изделия с защитным цинковым покрытием, которое нанесено (по ГОСТ 9.307) после механической обработки. | 7613.15 | 6851.84
00-00129406 | Крышка ответвителя (PR16.16979) | Промрукав | Крышка аксессуара предназначена для механической и климатической защиты кабельной продукции внутри аксессуара и обеспечения непрерывного контура заземления. Применяется с X-образным ответвителем серии «Профи». Крышка аксессуара в исполнении AISI 304 – это изделия, изготовленные из нержавеющей марки стали (аналог 08Х18Н10), обладающей высокой коррозионной стойкостью к агрессивным средам, износостойкостью и высокими прочностными показателями, что позволяет применять изделия в пищевой, фармацевтической, химической, металлургической и других отраслях промышленности. | 2070 | 1863
00-00129405 | Крышка ответвителя (PR16.16980) | Промрукав | Крышка аксессуара предназначена для механической и климатической защиты кабельной продукции внутри аксессуара и обеспечения непрерывного контура заземления. Применяется с X-образным ответвителем серии «Профи». Крышка аксессуара в исполнении AISI 304 – это изделия, изготовленные из нержавеющей марки стали (аналог 08Х18Н10), обладающей высокой коррозионной стойкостью к агрессивным средам, износостойкостью и высокими прочностными показателями, что позволяет применять изделия в пищевой, фармацевтической, химической, металлургической и других отраслях промышленности. | 2895.85 | 2606.27
00-00129404 | Крышка ответвителя (PR16.16981) | Промрукав | Крышка аксессуара предназначена для механической и климатической защиты кабельной продукции внутри аксессуара и обеспечения непрерывного контура заземления. Применяется с X-образным ответвителем серии «Профи». Крышка аксессуара в исполнении AISI 304 – это изделия, изготовленные из нержавеющей марки стали (аналог 08Х18Н10), обладающей высокой коррозионной стойкостью к агрессивным средам, износостойкостью и высокими прочностными показателями, что позволяет применять изделия в пищевой, фармацевтической, химической, металлургической и других отраслях промышленности. | 3419.09 | 3077.18
00-00129403 | Крышка ответвителя (PR16.16982) | Промрукав | Крышка аксессуара предназначена для механической и климатической защиты кабельной продукции внутри аксессуара и обеспечения непрерывного контура заземления. Применяется с X-образным ответвителем серии «Профи». Крышка аксессуара в исполнении AISI 304 – это изделия, изготовленные из нержавеющей марки стали (аналог 08Х18Н10), обладающей высокой коррозионной стойкостью к агрессивным средам, износостойкостью и высокими прочностными показателями, что позволяет применять изделия в пищевой, фармацевтической, химической, металлургической и других отраслях промышленности. | 5631.05 | 5067.95
00-00129402 | Крышка ответвителя (PR16.16983) | Промрукав | Крышка аксессуара предназначена для механической и климатической защиты кабельной продукции внутри аксессуара и обеспечения непрерывного контура заземления. Применяется с X-образным ответвителем серии «Профи». Крышка аксессуара в исполнении AISI 304 – это изделия, изготовленные из нержавеющей марки стали (аналог 08Х18Н10), обладающей высокой коррозионной стойкостью к агрессивным средам, износостойкостью и высокими прочностными показателями, что позволяет применять изделия в пищевой, фармацевтической, химической, металлургической и других отраслях промышленности. | 8939.4 | 8045.46
00-00129401 | Крышка ответвителя (PR16.16984) | Промрукав | Крышка аксессуара предназначена для механической и климатической защиты кабельной продукции внутри аксессуара и обеспечения непрерывного контура заземления. Применяется с X-образным ответвителем серии «Профи». Крышка аксессуара в исполнении AISI 304 – это изделия, изготовленные из нержавеющей марки стали (аналог 08Х18Н10), обладающей высокой коррозионной стойкостью к агрессивным средам, износостойкостью и высокими прочностными показателями, что позволяет применять изделия в пищевой, фармацевтической, химической, металлургической и других отраслях промышленности. | 14956.48 | 13460.83
00-00129400 | Крышка ответвителя (PR16.16985) | Промрукав | Крышка аксессуара предназначена для механической и климатической защиты кабельной продукции внутри аксессуара и обеспечения непрерывного контура заземления. Применяется с X-образным ответвителем серии «Профи». Крышка аксессуара в исполнении AISI 304 – это изделия, изготовленные из нержавеющей марки стали (аналог 08Х18Н10), обладающей высокой коррозионной стойкостью к агрессивным средам, износостойкостью и высокими прочностными показателями, что позволяет применять изделия в пищевой, фармацевтической, химической, металлургической и других отраслях промышленности. | 21740.5 | 19566.45
00-00129399 | Крышка ответвителя (PR16.16986) | Промрукав | Крышка аксессуара предназначена для механической и климатической защиты кабельной продукции внутри аксессуара и обеспечения непрерывного контура заземления. Применяется с X-образным ответвителем серии «Профи». Крышка аксессуара в исполнении AISI 316 – это изделия, изготовленные из более стойкой к коррозии нержавеющей марки стали (аналог 10Х17Н13М2). Изделия из AISI 316 характеризуются высокими показателями по коррозионной стойкости к агрессивным средам, даже при высокой температуре эксплуатации, износостойкостью и высокими прочностями показателями, что позволяет применять изделия в металлургической, кораблестроительной, пищевой, фармацевтической, химической, нефтедобывающей и нефтеперерабатывающей, и других отраслях промышленности. | 3105 | 2794.5
00-00129398 | Крышка ответвителя (PR16.16987) | Промрукав | Крышка аксессуара предназначена для механической и климатической защиты кабельной продукции внутри аксессуара и обеспечения непрерывного контура заземления. Применяется с X-образным ответвителем серии «Профи». Крышка аксессуара в исполнении AISI 316 – это изделия, изготовленные из более стойкой к коррозии нержавеющей марки стали (аналог 10Х17Н13М2). Изделия из AISI 316 характеризуются высокими показателями по коррозионной стойкости к агрессивным средам, даже при высокой температуре эксплуатации, износостойкостью и высокими прочностями показателями, что позволяет применять изделия в металлургической, кораблестроительной, пищевой, фармацевтической, химической, нефтедобывающей и нефтеперерабатывающей, и других отраслях промышленности. | 4343.77 | 3909.39
00-00129397 | Крышка ответвителя (PR16.16988) | Промрукав | Крышка аксессуара предназначена для механической и климатической защиты кабельной продукции внутри аксессуара и обеспечения непрерывного контура заземления. Применяется с X-образным ответвителем серии «Профи». Крышка аксессуара в исполнении AISI 316 – это изделия, изготовленные из более стойкой к коррозии нержавеющей марки стали (аналог 10Х17Н13М2). Изделия из AISI 316 характеризуются высокими показателями по коррозионной стойкости к агрессивным средам, даже при высокой температуре эксплуатации, износостойкостью и высокими прочностями показателями, что позволяет применять изделия в металлургической, кораблестроительной, пищевой, фармацевтической, химической, нефтедобывающей и нефтеперерабатывающей, и других отраслях промышленности. | 5299.6 | 4769.64
00-00129396 | Крышка ответвителя (PR16.16989) | Промрукав | Крышка аксессуара предназначена для механической и климатической защиты кабельной продукции внутри аксессуара и обеспечения непрерывного контура заземления. Применяется с X-образным ответвителем серии «Профи». Крышка аксессуара в исполнении AISI 316 – это изделия, изготовленные из более стойкой к коррозии нержавеющей марки стали (аналог 10Х17Н13М2). Изделия из AISI 316 характеризуются высокими показателями по коррозионной стойкости к агрессивным средам, даже при высокой температуре эксплуатации, износостойкостью и высокими прочностями показателями, что позволяет применять изделия в металлургической, кораблестроительной, пищевой, фармацевтической, химической, нефтедобывающей и нефтеперерабатывающей, и других отраслях промышленности. | 9009.67 | 8108.7
00-00129395 | Крышка ответвителя (PR16.16990) | Промрукав | Крышка аксессуара предназначена для механической и климатической защиты кабельной продукции внутри аксессуара и обеспечения непрерывного контура заземления. Применяется с X-образным ответвителем серии «Профи». Крышка аксессуара в исполнении AISI 316 – это изделия, изготовленные из более стойкой к коррозии нержавеющей марки стали (аналог 10Х17Н13М2). Изделия из AISI 316 характеризуются высокими показателями по коррозионной стойкости к агрессивным средам, даже при высокой температуре эксплуатации, износостойкостью и высокими прочностями показателями, что позволяет применять изделия в металлургической, кораблестроительной, пищевой, фармацевтической, химической, нефтедобывающей и нефтеперерабатывающей, и других отраслях промышленности. | 14303.04 | 12872.74
00-00129394 | Крышка ответвителя (PR16.16991) | Промрукав | Крышка аксессуара предназначена для механической и климатической защиты кабельной продукции внутри аксессуара и обеспечения непрерывного контура заземления. Применяется с X-образным ответвителем серии «Профи». Крышка аксессуара в исполнении AISI 316 – это изделия, изготовленные из более стойкой к коррозии нержавеющей марки стали (аналог 10Х17Н13М2). Изделия из AISI 316 характеризуются высокими показателями по коррозионной стойкости к агрессивным средам, даже при высокой температуре эксплуатации, износостойкостью и высокими прочностями показателями, что позволяет применять изделия в металлургической, кораблестроительной, пищевой, фармацевтической, химической, нефтедобывающей и нефтеперерабатывающей, и других отраслях промышленности. | 23930.37 | 21537.33
00-00129393 | Крышка ответвителя (PR16.16992) | Промрукав | Крышка аксессуара предназначена для механической и климатической защиты кабельной продукции внутри аксессуара и обеспечения непрерывного контура заземления. Применяется с X-образным ответвителем серии «Профи». Крышка аксессуара в исполнении AISI 316 – это изделия, изготовленные из более стойкой к коррозии нержавеющей марки стали (аналог 10Х17Н13М2). Изделия из AISI 316 характеризуются высокими показателями по коррозионной стойкости к агрессивным средам, даже при высокой температуре эксплуатации, износостойкостью и высокими прочностями показателями, что позволяет применять изделия в металлургической, кораблестроительной, пищевой, фармацевтической, химической, нефтедобывающей и нефтеперерабатывающей, и других отраслях промышленности. | 34784.8 | 31306.32
00-00110193 | Крышка ответвителя (PR16.8465) | Промрукав | Крышка ответвителя X-образного предназначена для обеспечения дополнительной защиты кабельной продукции от механических повреждений, пыли и влаги. Совместима с крышками лотков. Крышка фиксируется на защелках, по необходимости соединяется винтами с крышками лотка. Крышки аксессуаров изготовленные из стали с защитным покрытием по методу Сендзимира – это изделия, на которых защитное цинковое покрытие было нанесено на листовую сталь перед изготовлением. Толщина защитного покрытия варьируется от 10 до 22мкм. Климатическое исполнение изделий УХЛ2, что предусматривают эксплуатацию в помещении и под навесом, при температуре эксплуатации от -80 до +150°С. | 601.1 | 540.99
00-00110194 | Крышка ответвителя (PR16.8467) | Промрукав | Крышка ответвителя X-образного предназначена для обеспечения дополнительной защиты кабельной продукции от механических повреждений, пыли и влаги. Совместима с крышками лотков. Крышка фиксируется на защелках, по необходимости соединяется винтами с крышками лотка. Крышки аксессуаров изготовленные из стали с защитным покрытием по методу Сендзимира – это изделия, на которых защитное цинковое покрытие было нанесено на листовую сталь перед изготовлением. Толщина защитного покрытия варьируется от 10 до 22мкм. Климатическое исполнение изделий УХЛ2, что предусматривают эксплуатацию в помещении и под навесом, при температуре эксплуатации от -80 до +150°С. | 798.22 | 718.4
00-00110195 | Крышка ответвителя (PR16.8469) | Промрукав | Крышка ответвителя X-образного предназначена для обеспечения дополнительной защиты кабельной продукции от механических повреждений, пыли и влаги. Совместима с крышками лотков. Крышка фиксируется на защелках, по необходимости соединяется винтами с крышками лотка. Крышки аксессуаров изготовленные из стали с защитным покрытием по методу Сендзимира – это изделия, на которых защитное цинковое покрытие было нанесено на листовую сталь перед изготовлением. Толщина защитного покрытия варьируется от 10 до 22мкм. Климатическое исполнение изделий УХЛ2, что предусматривают эксплуатацию в помещении и под навесом, при температуре эксплуатации от -80 до +150°С. | 982.04 | 883.84
00-00110196 | Крышка ответвителя (PR16.8471) | Промрукав | Крышка ответвителя X-образного предназначена для обеспечения дополнительной защиты кабельной продукции от механических повреждений, пыли и влаги. Совместима с крышками лотков. Крышка фиксируется на защелках, по необходимости соединяется винтами с крышками лотка. Крышки аксессуаров изготовленные из стали с защитным покрытием по методу Сендзимира – это изделия, на которых защитное цинковое покрытие было нанесено на листовую сталь перед изготовлением. Толщина защитного покрытия варьируется от 10 до 22мкм. Климатическое исполнение изделий УХЛ2, что предусматривают эксплуатацию в помещении и под навесом, при температуре эксплуатации от -80 до +150°С. | 1708.13 | 1537.32
00-00110197 | Крышка ответвителя (PR16.8473) | Промрукав | Крышка ответвителя X-образного предназначена для обеспечения дополнительной защиты кабельной продукции от механических повреждений, пыли и влаги. Совместима с крышками лотков. Крышка фиксируется на защелках, по необходимости соединяется винтами с крышками лотка. Крышки аксессуаров изготовленные из стали с защитным покрытием по методу Сендзимира – это изделия, на которых защитное цинковое покрытие было нанесено на листовую сталь перед изготовлением. Толщина защитного покрытия варьируется от 10 до 22мкм. Климатическое исполнение изделий УХЛ2, что предусматривают эксплуатацию в помещении и под навесом, при температуре эксплуатации от -80 до +150°С. | 2517.28 | 2265.55
00-00110198 | Крышка ответвителя (PR16.8463) | Промрукав | Крышка ответвителя X-образного предназначена для обеспечения дополнительной защиты кабельной продукции от механических повреждений, пыли и влаги. Совместима с крышками лотков. Крышка фиксируется на защелках, по необходимости соединяется винтами с крышками лотка. Крышки аксессуаров изготовленные из стали с защитным покрытием по методу Сендзимира – это изделия, на которых защитное цинковое покрытие было нанесено на листовую сталь перед изготовлением. Толщина защитного покрытия варьируется от 10 до 22мкм. Климатическое исполнение изделий УХЛ2, что предусматривают эксплуатацию в помещении и под навесом, при температуре эксплуатации от -80 до +150°С. | 462.79 | 416.51
00-00110199 | Крышка ответвителя (PR16.8475) | Промрукав | Крышка ответвителя X-образного предназначена для обеспечения дополнительной защиты кабельной продукции от механических повреждений, пыли и влаги. Совместима с крышками лотков. Крышка фиксируется на защелках, по необходимости соединяется винтами с крышками лотка. Крышки аксессуаров изготовленные из стали с защитным покрытием по методу Сендзимира – это изделия, на которых защитное цинковое покрытие было нанесено на листовую сталь перед изготовлением. Толщина защитного покрытия варьируется от 10 до 22мкм. Климатическое исполнение изделий УХЛ2, что предусматривают эксплуатацию в помещении и под навесом, при температуре эксплуатации от -80 до +150°С. | 3862.69 | 3476.42
00-00110200 | Крышка ответвителя (PR16.8477) | Промрукав | Крышка ответвителя X-образного предназначена для обеспечения дополнительной защиты кабельной продукции от механических повреждений, пыли и влаги. Совместима с крышками лотков. Крышка фиксируется на защелках, по необходимости соединяется винтами с крышками лотка. Крышки аксессуаров изготовленные из стали с защитным покрытием по методу Сендзимира – это изделия, на которых защитное цинковое покрытие было нанесено на листовую сталь перед изготовлением. Толщина защитного покрытия варьируется от 10 до 22мкм. Климатическое исполнение изделий УХЛ2, что предусматривают эксплуатацию в помещении и под навесом, при температуре эксплуатации от -80 до +150°С. | 3921.35 | 3529.22
00-00103756 | Крышка ответвителя (PR16.1961) | Промрукав | Крышки аксессуаров в исполнении HDZ – это изделия с защитным покрытием горячий цинк (по ГОСТ 9.307), предназначены для механической и климатической защиты кабельной продукции внутри аксессуара и обеспечения непрерывного контура заземления между крышками лотка при прокладки лотков серии «Стандарт» в любой комбинации как внутри помещений, так и на открытом воздухе. | 1189.89 | 1070.9
00-00103755 | Крышка ответвителя (PR16.1962) | Промрукав | Крышки аксессуаров в исполнении HDZ – это изделия с защитным покрытием горячий цинк (по ГОСТ 9.307), предназначены для механической и климатической защиты кабельной продукции внутри аксессуара и обеспечения непрерывного контура заземления между крышками лотка при прокладки лотков серии «Стандарт» в любой комбинации как внутри помещений, так и на открытом воздухе. | 1409.64 | 1268.68
00-00103754 | Крышка ответвителя (PR16.1963) | Промрукав | Крышки аксессуаров в исполнении HDZ – это изделия с защитным покрытием горячий цинк (по ГОСТ 9.307), предназначены для механической и климатической защиты кабельной продукции внутри аксессуара и обеспечения непрерывного контура заземления между крышками лотка при прокладки лотков серии «Стандарт» в любой комбинации как внутри помещений, так и на открытом воздухе. | 1454.98 | 1309.48
00-00103753 | Крышка ответвителя (PR16.1964) | Промрукав | Крышки аксессуаров в исполнении HDZ – это изделия с защитным покрытием горячий цинк (по ГОСТ 9.307), предназначены для механической и климатической защиты кабельной продукции внутри аксессуара и обеспечения непрерывного контура заземления между крышками лотка при прокладки лотков серии «Стандарт» в любой комбинации как внутри помещений, так и на открытом воздухе. | 2177.19 | 1959.47
00-00103752 | Крышка ответвителя (PR16.1965) | Промрукав | Крышки аксессуаров в исполнении HDZ – это изделия с защитным покрытием горячий цинк (по ГОСТ 9.307), предназначены для механической и климатической защиты кабельной продукции внутри аксессуара и обеспечения непрерывного контура заземления между крышками лотка при прокладки лотков серии «Стандарт» в любой комбинации как внутри помещений, так и на открытом воздухе. | 3305.34 | 2974.81
00-00103751 | Крышка ответвителя (PR16.1955) | Промрукав | Крышки аксессуаров в исполнении HDZ – это изделия с защитным покрытием горячий цинк (по ГОСТ 9.307), предназначены для механической и климатической защиты кабельной продукции внутри аксессуара и обеспечения непрерывного контура заземления между крышками лотка при прокладки лотков серии «Стандарт» в любой комбинации как внутри помещений, так и на открытом воздухе. | 909.11 | 818.2
00-00103750 | Крышка ответвителя (PR16.1966) | Промрукав | Крышки аксессуаров в исполнении HDZ – это изделия с защитным покрытием горячий цинк (по ГОСТ 9.307), предназначены для механической и климатической защиты кабельной продукции внутри аксессуара и обеспечения непрерывного контура заземления между крышками лотка при прокладки лотков серии «Стандарт» в любой комбинации как внутри помещений, так и на открытом воздухе. | 4591.73 | 4132.56
00-00103749 | Крышка ответвителя (PR16.1967) | Промрукав | Крышки аксессуаров в исполнении HDZ – это изделия с защитным покрытием горячий цинк (по ГОСТ 9.307), предназначены для механической и климатической защиты кабельной продукции внутри аксессуара и обеспечения непрерывного контура заземления между крышками лотка при прокладки лотков серии «Стандарт» в любой комбинации как внутри помещений, так и на открытом воздухе. | 4915.84 | 4424.26
00-00118642 | Крышка ответвителя (PR16.3194) | Промрукав | Крышка предназначена для механической и климатической защиты кабельной продукции внутри аксессуара и обеспечения непрерывного контура заземления между крышками лотка при прокладки лотков серии «Стандарт» в любой комбинации как внутри помещений, так и на открытом воздухе. | 2819.49 | 2537.54
00-00118641 | Крышка ответвителя (PR16.3195) | Промрукав | Крышка предназначена для механической и климатической защиты кабельной продукции внутри аксессуара и обеспечения непрерывного контура заземления между крышками лотка при прокладки лотков серии «Стандарт» в любой комбинации как внутри помещений, так и на открытом воздухе. | 3322.64 | 2990.38
00-00118640 | Крышка ответвителя (PR16.3196) | Промрукав | Крышка предназначена для механической и климатической защиты кабельной продукции внутри аксессуара и обеспечения непрерывного контура заземления между крышками лотка при прокладки лотков серии «Стандарт» в любой комбинации как внутри помещений, так и на открытом воздухе. | 3753.2 | 3377.88
00-00118639 | Крышка ответвителя (PR16.3197) | Промрукав | Крышка предназначена для механической и климатической защиты кабельной продукции внутри аксессуара и обеспечения непрерывного контура заземления между крышками лотка при прокладки лотков серии «Стандарт» в любой комбинации как внутри помещений, так и на открытом воздухе. | 4991.05 | 4491.95
00-00118638 | Крышка ответвителя (PR16.3198) | Промрукав | Крышка предназначена для механической и климатической защиты кабельной продукции внутри аксессуара и обеспечения непрерывного контура заземления между крышками лотка при прокладки лотков серии «Стандарт» в любой комбинации как внутри помещений, так и на открытом воздухе. | 7051.91 | 6346.72
00-00118637 | Крышка ответвителя (PR16.3193) | Промрукав | Крышка предназначена для механической и климатической защиты кабельной продукции внутри аксессуара и обеспечения непрерывного контура заземления между крышками лотка при прокладки лотков серии «Стандарт» в любой комбинации как внутри помещений, так и на открытом воздухе. | 2298.51 | 2068.66
00-00118636 | Крышка ответвителя (PR16.3199) | Промрукав | Крышка предназначена для механической и климатической защиты кабельной продукции внутри аксессуара и обеспечения непрерывного контура заземления между крышками лотка при прокладки лотков серии «Стандарт» в любой комбинации как внутри помещений, так и на открытом воздухе. | 11553.2 | 10397.88
00-00118635 | Крышка ответвителя (PR16.3200) | Промрукав | Крышка предназначена для механической и климатической защиты кабельной продукции внутри аксессуара и обеспечения непрерывного контура заземления между крышками лотка при прокладки лотков серии «Стандарт» в любой комбинации как внутри помещений, так и на открытом воздухе. | 12204.96 | 10984.46
00-00118634 | Крышка ответвителя (PR16.3224) | Промрукав | Крышка предназначена для механической и климатической защиты кабельной продукции внутри аксессуара и обеспечения непрерывного контура заземления между крышками лотка при прокладки лотков серии «Стандарт» в любой комбинации как внутри помещений, так и на открытом воздухе. | 3947.33 | 3552.6
00-00118633 | Крышка ответвителя (PR16.3225) | Промрукав | Крышка предназначена для механической и климатической защиты кабельной продукции внутри аксессуара и обеспечения непрерывного контура заземления между крышками лотка при прокладки лотков серии «Стандарт» в любой комбинации как внутри помещений, так и на открытом воздухе. | 4651.72 | 4186.55
00-00118632 | Крышка ответвителя (PR16.3226) | Промрукав | Крышка предназначена для механической и климатической защиты кабельной продукции внутри аксессуара и обеспечения непрерывного контура заземления между крышками лотка при прокладки лотков серии «Стандарт» в любой комбинации как внутри помещений, так и на открытом воздухе. | 5254.48 | 4729.03
00-00118631 | Крышка ответвителя (PR16.3227) | Промрукав | Крышка предназначена для механической и климатической защиты кабельной продукции внутри аксессуара и обеспечения непрерывного контура заземления между крышками лотка при прокладки лотков серии «Стандарт» в любой комбинации как внутри помещений, так и на открытом воздухе. | 6987.44 | 6288.7
00-00118630 | Крышка ответвителя (PR16.3228) | Промрукав | Крышка предназначена для механической и климатической защиты кабельной продукции внутри аксессуара и обеспечения непрерывного контура заземления между крышками лотка при прокладки лотков серии «Стандарт» в любой комбинации как внутри помещений, так и на открытом воздухе. | 10366.26 | 9329.63
00-00118629 | Крышка ответвителя (PR16.3223) | Промрукав | Крышка предназначена для механической и климатической защиты кабельной продукции внутри аксессуара и обеспечения непрерывного контура заземления между крышками лотка при прокладки лотков серии «Стандарт» в любой комбинации как внутри помещений, так и на открытом воздухе. | 3217.89 | 2896.1
00-00118628 | Крышка ответвителя (PR16.3229) | Промрукав | Крышка предназначена для механической и климатической защиты кабельной продукции внутри аксессуара и обеспечения непрерывного контура заземления между крышками лотка при прокладки лотков серии «Стандарт» в любой комбинации как внутри помещений, так и на открытом воздухе. | 16983.24 | 15284.92
00-00118627 | Крышка ответвителя (PR16.3230) | Промрукав | Крышка предназначена для механической и климатической защиты кабельной продукции внутри аксессуара и обеспечения непрерывного контура заземления между крышками лотка при прокладки лотков серии «Стандарт» в любой комбинации как внутри помещений, так и на открытом воздухе. | 17086.92 | 15378.23
00-00111554 | Крышка ответвителя (PR16.3254) | Промрукав | Крышка предназначена для механической и климатической защиты кабельной продукции внутри аксессуара и обеспечения непрерывного контура заземления между крышками лотка при прокладки лотков серии «Стандарт» в любой комбинации как внутри помещений, так и на открытом воздухе. Аксессуары в исполнении AISI 409 – это изделия, изготовленные из ферритовой марки нержавеющей стали 08Х13, обладающих коррозионной стойкостью и высокими прочностями показателями, что позволяет применять изделия, в различных непищевых отраслях промышленности. | 2199.24 | 1979.32
00-00111555 | Крышка ответвителя (PR16.3255) | Промрукав | Крышка предназначена для механической и климатической защиты кабельной продукции внутри аксессуара и обеспечения непрерывного контура заземления между крышками лотка при прокладки лотков серии «Стандарт» в любой комбинации как внутри помещений, так и на открытом воздухе. Аксессуары в исполнении AISI 409 – это изделия, изготовленные из ферритовой марки нержавеющей стали 08Х13, обладающих коррозионной стойкостью и высокими прочностями показателями, что позволяет применять изделия, в различных непищевых отраслях промышленности. | 2591.67 | 2332.5
00-00111556 | Крышка ответвителя (PR16.3256) | Промрукав | Крышка предназначена для механической и климатической защиты кабельной продукции внутри аксессуара и обеспечения непрерывного контура заземления между крышками лотка при прокладки лотков серии «Стандарт» в любой комбинации как внутри помещений, так и на открытом воздухе. Аксессуары в исполнении AISI 409 – это изделия, изготовленные из ферритовой марки нержавеющей стали 08Х13, обладающих коррозионной стойкостью и высокими прочностями показателями, что позволяет применять изделия, в различных непищевых отраслях промышленности. | 2927.48 | 2634.73
00-00111557 | Крышка ответвителя (PR16.3257) | Промрукав | Крышка предназначена для механической и климатической защиты кабельной продукции внутри аксессуара и обеспечения непрерывного контура заземления между крышками лотка при прокладки лотков серии «Стандарт» в любой комбинации как внутри помещений, так и на открытом воздухе. Аксессуары в исполнении AISI 409 – это изделия, изготовленные из ферритовой марки нержавеющей стали 08Х13, обладающих коррозионной стойкостью и высокими прочностями показателями, что позволяет применять изделия, в различных непищевых отраслях промышленности. | 3893 | 3503.7
00-00111558 | Крышка ответвителя (PR16.3258) | Промрукав | Крышка предназначена для механической и климатической защиты кабельной продукции внутри аксессуара и обеспечения непрерывного контура заземления между крышками лотка при прокладки лотков серии «Стандарт» в любой комбинации как внутри помещений, так и на открытом воздухе. Аксессуары в исполнении AISI 409 – это изделия, изготовленные из ферритовой марки нержавеющей стали 08Х13, обладающих коррозионной стойкостью и высокими прочностями показателями, что позволяет применять изделия, в различных непищевых отраслях промышленности. | 5500.48 | 4950.43
00-00111559 | Крышка ответвителя (PR16.3253) | Промрукав | Крышка предназначена для механической и климатической защиты кабельной продукции внутри аксессуара и обеспечения непрерывного контура заземления между крышками лотка при прокладки лотков серии «Стандарт» в любой комбинации как внутри помещений, так и на открытом воздухе. Аксессуары в исполнении AISI 409 – это изделия, изготовленные из ферритовой марки нержавеющей стали 08Х13, обладающих коррозионной стойкостью и высокими прочностями показателями, что позволяет применять изделия, в различных непищевых отраслях промышленности. | 1792.84 | 1613.56
00-00111560 | Крышка ответвителя (PR16.3259) | Промрукав | Крышка предназначена для механической и климатической защиты кабельной продукции внутри аксессуара и обеспечения непрерывного контура заземления между крышками лотка при прокладки лотков серии «Стандарт» в любой комбинации как внутри помещений, так и на открытом воздухе. Аксессуары в исполнении AISI 409 – это изделия, изготовленные из ферритовой марки нержавеющей стали 08Х13, обладающих коррозионной стойкостью и высокими прочностями показателями, что позволяет применять изделия, в различных непищевых отраслях промышленности. | 9011.53 | 8110.38
00-00111561 | Крышка ответвителя (PR16.3260) | Промрукав | Крышка предназначена для механической и климатической защиты кабельной продукции внутри аксессуара и обеспечения непрерывного контура заземления между крышками лотка при прокладки лотков серии «Стандарт» в любой комбинации как внутри помещений, так и на открытом воздухе. Аксессуары в исполнении AISI 409 – это изделия, изготовленные из ферритовой марки нержавеющей стали 08Х13, обладающих коррозионной стойкостью и высокими прочностями показателями, что позволяет применять изделия, в различных непищевых отраслях промышленности. | 9519.88 | 8567.89
00-00134276 | Крышка переходника левого (584-001) | ПожТехКабель | Крышка переходника левого 100/50х0,7 мм | 273.5 | 246.15
00-00134277 | Крышка переходника левого (584-002) | ПожТехКабель | Крышка переходника левого 150/100х0,7 мм | 300.83 | 270.75
00-00134278 | Крышка переходника левого (584-003) | ПожТехКабель | Крышка переходника левого 200/100х0,7 мм | 328.19 | 295.37
00-00134279 | Крышка переходника левого (584-004) | ПожТехКабель | Крышка переходника левого 200/150х0,7 мм | 355.54 | 319.99
00-00134280 | Крышка переходника левого (584-005) | ПожТехКабель | Крышка переходника левого 300/100х0,7 мм | 382.9 | 344.61
00-00134281 | Крышка переходника левого (584-006) | ПожТехКабель | Крышка переходника левого 300/150х0,7 мм | 410.22 | 369.2
00-00134282 | Крышка переходника левого (584-007) | ПожТехКабель | Крышка переходника левого 300/200х0,7 мм | 437.58 | 393.82
00-00134283 | Крышка переходника левого (584-008) | ПожТехКабель | Крышка переходника левого 400/200х0,7 мм | 464.94 | 418.44
00-00134284 | Крышка переходника левого (584-009) | ПожТехКабель | Крышка переходника левого 400/300х0,7 мм | 492.29 | 443.06
00-00134285 | Крышка переходника левого (584-010) | ПожТехКабель | Крышка переходника левого 500/200х0,7 мм | 519.62 | 467.66
00-00134286 | Крышка переходника левого (584-030) | ПожТехКабель | Крышка переходника левого 500/200х0,8 мм | 1005.4 | 904.86
00-00134287 | Крышка переходника левого (584-011) | ПожТехКабель | Крышка переходника левого 500/300х0,7 мм | 546.98 | 492.28
00-00134288 | Крышка переходника левого (584-031) | ПожТехКабель | Крышка переходника левого 500/300х0,8 мм | 1065.99 | 959.39
00-00134289 | Крышка переходника левого (584-012) | ПожТехКабель | Крышка переходника левого 500/400х0,7 мм | 574.33 | 516.9
00-00134290 | Крышка переходника левого (584-032) | ПожТехКабель | Крышка переходника левого 500/400х0,8 мм | 1217.49 | 1095.74
00-00134291 | Крышка переходника левого (584-013) | ПожТехКабель | Крышка переходника левого 600/300х0,7 мм | 601.69 | 541.52
00-00134292 | Крышка переходника левого (584-033) | ПожТехКабель | Крышка переходника левого 600/300х0,8 мм | 1353.7 | 1218.33
00-00134293 | Крышка переходника левого (584-014) | ПожТехКабель | Крышка переходника левого 600/400х0,7 мм | 629.01 | 566.11
00-00134294 | Крышка переходника левого (584-034) | ПожТехКабель | Крышка переходника левого 600/400х0,8 мм | 1318.45 | 1186.61
00-00134295 | Крышка переходника левого (584-015) | ПожТехКабель | Крышка переходника левого 600/500х0,7 мм | 656.37 | 590.73
00-00134296 | Крышка переходника левого (584-035) | ПожТехКабель | Крышка переходника левого 600/500х0,8 мм | 1299.03 | 1169.13
00-00115997 | Крышка (PR16.10822) | Промрукав | Аксессуары изготовленные из стали с защитным покрытием по методу Сендзимира – это изделия, на которых защитное цинковое покрытие было нанесено на листовую сталь перед изготовлением. Толщина защитного покрытия варьируется от 10 до 22мкм. Климатическое исполнение изделий УХЛ2, что предусматривают эксплуатацию в помещении и под навесом, при температуре эксплуатации от -80 до +150°С. Крышка переходника предназначена для обеспечения более высокой защиты по IP и механических повреждений. | 414.34 | 372.91
00-00115998 | Крышка (PR16.10823) | Промрукав | Аксессуары изготовленные из стали с защитным покрытием по методу Сендзимира – это изделия, на которых защитное цинковое покрытие было нанесено на листовую сталь перед изготовлением. Толщина защитного покрытия варьируется от 10 до 22мкм. Климатическое исполнение изделий УХЛ2, что предусматривают эксплуатацию в помещении и под навесом, при температуре эксплуатации от -80 до +150°С. Крышка переходника предназначена для обеспечения более высокой защиты по IP и механических повреждений. | 453.86 | 408.47
00-00115999 | Крышка (PR16.10824) | Промрукав | Аксессуары изготовленные из стали с защитным покрытием по методу Сендзимира – это изделия, на которых защитное цинковое покрытие было нанесено на листовую сталь перед изготовлением. Толщина защитного покрытия варьируется от 10 до 22мкм. Климатическое исполнение изделий УХЛ2, что предусматривают эксплуатацию в помещении и под навесом, при температуре эксплуатации от -80 до +150°С. Крышка переходника предназначена для обеспечения более высокой защиты по IP и механических повреждений. | 501.82 | 451.64
00-00116000 | Крышка (PR16.10825) | Промрукав | Аксессуары изготовленные из стали с защитным покрытием по методу Сендзимира – это изделия, на которых защитное цинковое покрытие было нанесено на листовую сталь перед изготовлением. Толщина защитного покрытия варьируется от 10 до 22мкм. Климатическое исполнение изделий УХЛ2, что предусматривают эксплуатацию в помещении и под навесом, при температуре эксплуатации от -80 до +150°С. Крышка переходника предназначена для обеспечения более высокой защиты по IP и механических повреждений. | 562.88 | 506.59
00-00116001 | Крышка переходника (PR16.10916) | Промрукав | Аксессуары изготовленные из стали с защитным покрытием по методу Сендзимира – это изделия, на которых защитное цинковое покрытие было нанесено на листовую сталь перед изготовлением. Толщина защитного покрытия варьируется от 10 до 22мкм. Климатическое исполнение изделий УХЛ2, что предусматривают эксплуатацию в помещении и под навесом, при температуре эксплуатации от -80 до +150°С. Крышка переходника предназначена для обеспечения более высокой защиты по IP и механических повреждений. | 708.8 | 637.92
00-00116002 | Крышка (PR16.10826) | Промрукав | Аксессуары изготовленные из стали с защитным покрытием по методу Сендзимира – это изделия, на которых защитное цинковое покрытие было нанесено на листовую сталь перед изготовлением. Толщина защитного покрытия варьируется от 10 до 22мкм. Климатическое исполнение изделий УХЛ2, что предусматривают эксплуатацию в помещении и под навесом, при температуре эксплуатации от -80 до +150°С. Крышка переходника предназначена для обеспечения более высокой защиты по IP и механических повреждений. | 752.88 | 677.59
00-00116003 | Крышка (PR16.10827) | Промрукав | Аксессуары изготовленные из стали с защитным покрытием по методу Сендзимира – это изделия, на которых защитное цинковое покрытие было нанесено на листовую сталь перед изготовлением. Толщина защитного покрытия варьируется от 10 до 22мкм. Климатическое исполнение изделий УХЛ2, что предусматривают эксплуатацию в помещении и под навесом, при температуре эксплуатации от -80 до +150°С. Крышка переходника предназначена для обеспечения более высокой защиты по IP и механических повреждений. | 790.36 | 711.32
00-00116004 | Крышка (PR16.10828) | Промрукав | Аксессуары изготовленные из стали с защитным покрытием по методу Сендзимира – это изделия, на которых защитное цинковое покрытие было нанесено на листовую сталь перед изготовлением. Толщина защитного покрытия варьируется от 10 до 22мкм. Климатическое исполнение изделий УХЛ2, что предусматривают эксплуатацию в помещении и под навесом, при температуре эксплуатации от -80 до +150°С. Крышка переходника предназначена для обеспечения более высокой защиты по IP и механических повреждений. | 923.34 | 831.01
00-00116005 | Крышка (PR16.10829) | Промрукав | Аксессуары изготовленные из стали с защитным покрытием по методу Сендзимира – это изделия, на которых защитное цинковое покрытие было нанесено на листовую сталь перед изготовлением. Толщина защитного покрытия варьируется от 10 до 22мкм. Климатическое исполнение изделий УХЛ2, что предусматривают эксплуатацию в помещении и под навесом, при температуре эксплуатации от -80 до +150°С. Крышка переходника предназначена для обеспечения более высокой защиты по IP и механических повреждений. | 952.96 | 857.66
00-00116006 | Крышка (PR16.10830) | Промрукав | Аксессуары изготовленные из стали с защитным покрытием по методу Сендзимира – это изделия, на которых защитное цинковое покрытие было нанесено на листовую сталь перед изготовлением. Толщина защитного покрытия варьируется от 10 до 22мкм. Климатическое исполнение изделий УХЛ2, что предусматривают эксплуатацию в помещении и под навесом, при температуре эксплуатации от -80 до +150°С. Крышка переходника предназначена для обеспечения более высокой защиты по IP и механических повреждений. | 1013.89 | 912.5
00-00116007 | Крышка (PR16.10831) | Промрукав | Аксессуары изготовленные из стали с защитным покрытием по методу Сендзимира – это изделия, на которых защитное цинковое покрытие было нанесено на листовую сталь перед изготовлением. Толщина защитного покрытия варьируется от 10 до 22мкм. Климатическое исполнение изделий УХЛ2, что предусматривают эксплуатацию в помещении и под навесом, при температуре эксплуатации от -80 до +150°С. Крышка переходника предназначена для обеспечения более высокой защиты по IP и механических повреждений. | 1200.36 | 1080.32
00-00116008 | Крышка (PR16.10832) | Промрукав | Аксессуары изготовленные из стали с защитным покрытием по методу Сендзимира – это изделия, на которых защитное цинковое покрытие было нанесено на листовую сталь перед изготовлением. Толщина защитного покрытия варьируется от 10 до 22мкм. Климатическое исполнение изделий УХЛ2, что предусматривают эксплуатацию в помещении и под навесом, при температуре эксплуатации от -80 до +150°С. Крышка переходника предназначена для обеспечения более высокой защиты по IP и механических повреждений. | 1273.78 | 1146.4
00-00116009 | Крышка (PR16.10833) | Промрукав | Аксессуары изготовленные из стали с защитным покрытием по методу Сендзимира – это изделия, на которых защитное цинковое покрытие было нанесено на листовую сталь перед изготовлением. Толщина защитного покрытия варьируется от 10 до 22мкм. Климатическое исполнение изделий УХЛ2, что предусматривают эксплуатацию в помещении и под навесом, при температуре эксплуатации от -80 до +150°С. Крышка переходника предназначена для обеспечения более высокой защиты по IP и механических повреждений. | 1324.13 | 1191.72
00-00116010 | Крышка (PR16.10834) | Промрукав | Аксессуары изготовленные из стали с защитным покрытием по методу Сендзимира – это изделия, на которых защитное цинковое покрытие было нанесено на листовую сталь перед изготовлением. Толщина защитного покрытия варьируется от 10 до 22мкм. Климатическое исполнение изделий УХЛ2, что предусматривают эксплуатацию в помещении и под навесом, при температуре эксплуатации от -80 до +150°С. Крышка переходника предназначена для обеспечения более высокой защиты по IP и механических повреждений. | 1342.24 | 1208.02
00-00116011 | Крышка (PR16.10835) | Промрукав | Аксессуары изготовленные из стали с защитным покрытием по методу Сендзимира – это изделия, на которых защитное цинковое покрытие было нанесено на листовую сталь перед изготовлением. Толщина защитного покрытия варьируется от 10 до 22мкм. Климатическое исполнение изделий УХЛ2, что предусматривают эксплуатацию в помещении и под навесом, при температуре эксплуатации от -80 до +150°С. Крышка переходника предназначена для обеспечения более высокой защиты по IP и механических повреждений. | 1577.9 | 1420.11
00-00116012 | Крышка (PR16.10836) | Промрукав | Аксессуары изготовленные из стали с защитным покрытием по методу Сендзимира – это изделия, на которых защитное цинковое покрытие было нанесено на листовую сталь перед изготовлением. Толщина защитного покрытия варьируется от 10 до 22мкм. Климатическое исполнение изделий УХЛ2, что предусматривают эксплуатацию в помещении и под навесом, при температуре эксплуатации от -80 до +150°С. Крышка переходника предназначена для обеспечения более высокой защиты по IP и механических повреждений. | 1744.9 | 1570.41
00-00116013 | Крышка (PR16.10837) | Промрукав | Аксессуары изготовленные из стали с защитным покрытием по методу Сендзимира – это изделия, на которых защитное цинковое покрытие было нанесено на листовую сталь перед изготовлением. Толщина защитного покрытия варьируется от 10 до 22мкм. Климатическое исполнение изделий УХЛ2, что предусматривают эксплуатацию в помещении и под навесом, при температуре эксплуатации от -80 до +150°С. Крышка переходника предназначена для обеспечения более высокой защиты по IP и механических повреждений. | 2160.34 | 1944.31
00-00106249 | Крышка переходника (PR16.1976) | Промрукав | Аксессуары в исполнении HDZ – это изделия с защитным покрытием горячий цинк (по ГОСТ 9.307), подходят для соединения между собой лотков серии «Стандарт» в любой комбинации как внутри помещений, так и на открытом воздухе. Предназначены для механической и климатической защиты кабельной продукци, при прокладки лотков серии «Стандарт» в любой комбинации как внутри помещений так и на открытом воздухе. | 1139.32 | 1025.39
00-00106250 | Крышка переходника (PR16.1977) | Промрукав | Аксессуары в исполнении HDZ – это изделия с защитным покрытием горячий цинк (по ГОСТ 9.307), подходят для соединения между собой лотков серии «Стандарт» в любой комбинации как внутри помещений, так и на открытом воздухе. Предназначены для механической и климатической защиты кабельной продукци, при прокладки лотков серии «Стандарт» в любой комбинации как внутри помещений так и на открытом воздухе. | 1248.11 | 1123.3
00-00106251 | Крышка переходника (PR16.1978) | Промрукав | Аксессуары в исполнении HDZ – это изделия с защитным покрытием горячий цинк (по ГОСТ 9.307), подходят для соединения между собой лотков серии «Стандарт» в любой комбинации как внутри помещений, так и на открытом воздухе. Предназначены для механической и климатической защиты кабельной продукци, при прокладки лотков серии «Стандарт» в любой комбинации как внутри помещений так и на открытом воздухе. | 1371 | 1233.9
00-00106252 | Крышка переходника (PR16.1979) | Промрукав | Аксессуары в исполнении HDZ – это изделия с защитным покрытием горячий цинк (по ГОСТ 9.307), подходят для соединения между собой лотков серии «Стандарт» в любой комбинации как внутри помещений, так и на открытом воздухе. Предназначены для механической и климатической защиты кабельной продукци, при прокладки лотков серии «Стандарт» в любой комбинации как внутри помещений так и на открытом воздухе. | 1375.93 | 1238.34
00-00106253 | Крышка переходника (PR16.1980) | Промрукав | Аксессуары в исполнении HDZ – это изделия с защитным покрытием горячий цинк (по ГОСТ 9.307), подходят для соединения между собой лотков серии «Стандарт» в любой комбинации как внутри помещений, так и на открытом воздухе. Предназначены для механической и климатической защиты кабельной продукци, при прокладки лотков серии «Стандарт» в любой комбинации как внутри помещений так и на открытом воздухе. | 1559.34 | 1403.41
00-00106254 | Крышка переходника (PR16.1981) | Промрукав | Аксессуары в исполнении HDZ – это изделия с защитным покрытием горячий цинк (по ГОСТ 9.307), подходят для соединения между собой лотков серии «Стандарт» в любой комбинации как внутри помещений, так и на открытом воздухе. Предназначены для механической и климатической защиты кабельной продукци, при прокладки лотков серии «Стандарт» в любой комбинации как внутри помещений так и на открытом воздухе. | 1562.51 | 1406.26
00-00106255 | Крышка переходника (PR16.1982) | Промрукав | Аксессуары в исполнении HDZ – это изделия с защитным покрытием горячий цинк (по ГОСТ 9.307), подходят для соединения между собой лотков серии «Стандарт» в любой комбинации как внутри помещений, так и на открытом воздухе. Предназначены для механической и климатической защиты кабельной продукци, при прокладки лотков серии «Стандарт» в любой комбинации как внутри помещений так и на открытом воздухе. | 1580.63 | 1422.57
00-00106256 | Крышка переходника (PR16.1983) | Промрукав | Аксессуары в исполнении HDZ – это изделия с защитным покрытием горячий цинк (по ГОСТ 9.307), подходят для соединения между собой лотков серии «Стандарт» в любой комбинации как внутри помещений, так и на открытом воздухе. Предназначены для механической и климатической защиты кабельной продукци, при прокладки лотков серии «Стандарт» в любой комбинации как внутри помещений так и на открытом воздухе. | 1741.12 | 1567.01
00-00106257 | Крышка переходника (PR16.1984) | Промрукав | Аксессуары в исполнении HDZ – это изделия с защитным покрытием горячий цинк (по ГОСТ 9.307), подходят для соединения между собой лотков серии «Стандарт» в любой комбинации как внутри помещений, так и на открытом воздухе. Предназначены для механической и климатической защиты кабельной продукци, при прокладки лотков серии «Стандарт» в любой комбинации как внутри помещений так и на открытом воздухе. | 1901.53 | 1711.38
00-00106258 | Крышка переходника (PR16.1985) | Промрукав | Аксессуары в исполнении HDZ – это изделия с защитным покрытием горячий цинк (по ГОСТ 9.307), подходят для соединения между собой лотков серии «Стандарт» в любой комбинации как внутри помещений, так и на открытом воздухе. Предназначены для механической и климатической защиты кабельной продукци, при прокладки лотков серии «Стандарт» в любой комбинации как внутри помещений так и на открытом воздухе. | 2027.66 | 1824.89
00-00106259 | Крышка переходника (PR16.1986) | Промрукав | Аксессуары в исполнении HDZ – это изделия с защитным покрытием горячий цинк (по ГОСТ 9.307), подходят для соединения между собой лотков серии «Стандарт» в любой комбинации как внутри помещений, так и на открытом воздухе. Предназначены для механической и климатической защиты кабельной продукци, при прокладки лотков серии «Стандарт» в любой комбинации как внутри помещений так и на открытом воздухе. | 1886.19 | 1697.57
00-00106260 | Крышка переходника (PR16.1987) | Промрукав | Аксессуары в исполнении HDZ – это изделия с защитным покрытием горячий цинк (по ГОСТ 9.307), подходят для соединения между собой лотков серии «Стандарт» в любой комбинации как внутри помещений, так и на открытом воздухе. Предназначены для механической и климатической защиты кабельной продукци, при прокладки лотков серии «Стандарт» в любой комбинации как внутри помещений так и на открытом воздухе. | 2001.57 | 1801.41
00-00106261 | Крышка переходника (PR16.1988) | Промрукав | Аксессуары в исполнении HDZ – это изделия с защитным покрытием горячий цинк (по ГОСТ 9.307), подходят для соединения между собой лотков серии «Стандарт» в любой комбинации как внутри помещений, так и на открытом воздухе. Предназначены для механической и климатической защиты кабельной продукци, при прокладки лотков серии «Стандарт» в любой комбинации как внутри помещений так и на открытом воздухе. | 2427.47 | 2184.72
00-00106262 | Крышка переходника (PR16.1989) | Промрукав | Аксессуары в исполнении HDZ – это изделия с защитным покрытием горячий цинк (по ГОСТ 9.307), подходят для соединения между собой лотков серии «Стандарт» в любой комбинации как внутри помещений, так и на открытом воздухе. Предназначены для механической и климатической защиты кабельной продукци, при прокладки лотков серии «Стандарт» в любой комбинации как внутри помещений так и на открытом воздухе. | 2952.77 | 2657.49
00-00106263 | Крышка переходника (PR16.1990) | Промрукав | Аксессуары в исполнении HDZ – это изделия с защитным покрытием горячий цинк (по ГОСТ 9.307), подходят для соединения между собой лотков серии «Стандарт» в любой комбинации как внутри помещений, так и на открытом воздухе. Предназначены для механической и климатической защиты кабельной продукци, при прокладки лотков серии «Стандарт» в любой комбинации как внутри помещений так и на открытом воздухе. | 3155.68 | 2840.11
00-00106264 | Крышка переходника (PR16.1991) | Промрукав | Аксессуары в исполнении HDZ – это изделия с защитным покрытием горячий цинк (по ГОСТ 9.307), подходят для соединения между собой лотков серии «Стандарт» в любой комбинации как внутри помещений, так и на открытом воздухе. Предназначены для механической и климатической защиты кабельной продукци, при прокладки лотков серии «Стандарт» в любой комбинации как внутри помещений так и на открытом воздухе. | 3838.6 | 3454.74
00-00106265 | Крышка переходника (PR16.1992) | Промрукав | Аксессуары в исполнении HDZ – это изделия с защитным покрытием горячий цинк (по ГОСТ 9.307), подходят для соединения между собой лотков серии «Стандарт» в любой комбинации как внутри помещений, так и на открытом воздухе. Предназначены для механической и климатической защиты кабельной продукци, при прокладки лотков серии «Стандарт» в любой комбинации как внутри помещений так и на открытом воздухе. | 4990.12 | 4491.11
00-00118626 | Крышка переходника (PR16.4295) | Промрукав | Аксессуары в исполнении AISI 304 – это изделия, изготовленные из аустенитной низкоуглеродистой марки нержавеющей стали 08Х18Н10, обладающих высокой коррозионной стойкостью к агрессивным средам, износостойкостью и высокими прочностями показателями, что позволяет применять изделия, в пищевой, фармацевтической, химических, металлургических и других отраслях промышленности. Предназначены для механической и климатической защиты кабельной продукции, при прокладки лотков серии «Стандарт» в любой комбинации как внутри помещений так и на открытом воздухе. | 1103.38 | 993.04
00-00118625 | Крышка переходника (PR16.4296) | Промрукав | Аксессуары в исполнении AISI 304 – это изделия, изготовленные из аустенитной низкоуглеродистой марки нержавеющей стали 08Х18Н10, обладающих высокой коррозионной стойкостью к агрессивным средам, износостойкостью и высокими прочностями показателями, что позволяет применять изделия, в пищевой, фармацевтической, химических, металлургических и других отраслях промышленности. Предназначены для механической и климатической защиты кабельной продукции, при прокладки лотков серии «Стандарт» в любой комбинации как внутри помещений так и на открытом воздухе. | 1171.66 | 1054.49
00-00118624 | Крышка переходника (PR16.4297) | Промрукав | Аксессуары в исполнении AISI 304 – это изделия, изготовленные из аустенитной низкоуглеродистой марки нержавеющей стали 08Х18Н10, обладающих высокой коррозионной стойкостью к агрессивным средам, износостойкостью и высокими прочностями показателями, что позволяет применять изделия, в пищевой, фармацевтической, химических, металлургических и других отраслях промышленности. Предназначены для механической и климатической защиты кабельной продукции, при прокладки лотков серии «Стандарт» в любой комбинации как внутри помещений так и на открытом воздухе. | 1325.57 | 1193.01
00-00118623 | Крышка переходника (PR16.4298) | Промрукав | Аксессуары в исполнении AISI 304 – это изделия, изготовленные из аустенитной низкоуглеродистой марки нержавеющей стали 08Х18Н10, обладающих высокой коррозионной стойкостью к агрессивным средам, износостойкостью и высокими прочностями показателями, что позволяет применять изделия, в пищевой, фармацевтической, химических, металлургических и других отраслях промышленности. Предназначены для механической и климатической защиты кабельной продукции, при прокладки лотков серии «Стандарт» в любой комбинации как внутри помещений так и на открытом воздухе. | 1240.1 | 1116.09
00-00118622 | Крышка переходника (PR16.4299) | Промрукав | Аксессуары в исполнении AISI 304 – это изделия, изготовленные из аустенитной низкоуглеродистой марки нержавеющей стали 08Х18Н10, обладающих высокой коррозионной стойкостью к агрессивным средам, износостойкостью и высокими прочностями показателями, что позволяет применять изделия, в пищевой, фармацевтической, химических, металлургических и других отраслях промышленности. Предназначены для механической и климатической защиты кабельной продукции, при прокладки лотков серии «Стандарт» в любой комбинации как внутри помещений так и на открытом воздухе. | 1907.01 | 1716.31
00-00118621 | Крышка переходника (PR16.4300) | Промрукав | Аксессуары в исполнении AISI 304 – это изделия, изготовленные из аустенитной низкоуглеродистой марки нержавеющей стали 08Х18Н10, обладающих высокой коррозионной стойкостью к агрессивным средам, износостойкостью и высокими прочностями показателями, что позволяет применять изделия, в пищевой, фармацевтической, химических, металлургических и других отраслях промышленности. Предназначены для механической и климатической защиты кабельной продукции, при прокладки лотков серии «Стандарт» в любой комбинации как внутри помещений так и на открытом воздухе. | 1804.45 | 1624.01
00-00118620 | Крышка переходника (PR16.4301) | Промрукав | Аксессуары в исполнении AISI 304 – это изделия, изготовленные из аустенитной низкоуглеродистой марки нержавеющей стали 08Х18Н10, обладающих высокой коррозионной стойкостью к агрессивным средам, износостойкостью и высокими прочностями показателями, что позволяет применять изделия, в пищевой, фармацевтической, химических, металлургических и других отраслях промышленности. Предназначены для механической и климатической защиты кабельной продукции, при прокладки лотков серии «Стандарт» в любой комбинации как внутри помещений так и на открытом воздухе. | 1667.67 | 1500.9
00-00118619 | Крышка переходника (PR16.4302) | Промрукав | Аксессуары в исполнении AISI 304 – это изделия, изготовленные из аустенитной низкоуглеродистой марки нержавеющей стали 08Х18Н10, обладающих высокой коррозионной стойкостью к агрессивным средам, износостойкостью и высокими прочностями показателями, что позволяет применять изделия, в пищевой, фармацевтической, химических, металлургических и других отраслях промышленности. Предназначены для механической и климатической защиты кабельной продукции, при прокладки лотков серии «Стандарт» в любой комбинации как внутри помещений так и на открытом воздухе. | 2420.05 | 2178.05
00-00118618 | Крышка переходника (PR16.4303) | Промрукав | Аксессуары в исполнении AISI 304 – это изделия, изготовленные из аустенитной низкоуглеродистой марки нержавеющей стали 08Х18Н10, обладающих высокой коррозионной стойкостью к агрессивным средам, износостойкостью и высокими прочностями показателями, что позволяет применять изделия, в пищевой, фармацевтической, химических, металлургических и других отраслях промышленности. Предназначены для механической и климатической защиты кабельной продукции, при прокладки лотков серии «Стандарт» в любой комбинации как внутри помещений так и на открытом воздухе. | 2283.3 | 2054.97
00-00118617 | Крышка переходника (PR16.4304) | Промрукав | Аксессуары в исполнении AISI 304 – это изделия, изготовленные из аустенитной низкоуглеродистой марки нержавеющей стали 08Х18Н10, обладающих высокой коррозионной стойкостью к агрессивным средам, износостойкостью и высокими прочностями показателями, что позволяет применять изделия, в пищевой, фармацевтической, химических, металлургических и других отраслях промышленности. Предназначены для механической и климатической защиты кабельной продукции, при прокладки лотков серии «Стандарт» в любой комбинации как внутри помещений так и на открытом воздухе. | 1924.05 | 1731.65
00-00118616 | Крышка переходника (PR16.4305) | Промрукав | Аксессуары в исполнении AISI 304 – это изделия, изготовленные из аустенитной низкоуглеродистой марки нержавеющей стали 08Х18Н10, обладающих высокой коррозионной стойкостью к агрессивным средам, износостойкостью и высокими прочностями показателями, что позволяет применять изделия, в пищевой, фармацевтической, химических, металлургических и других отраслях промышленности. Предназначены для механической и климатической защиты кабельной продукции, при прокладки лотков серии «Стандарт» в любой комбинации как внутри помещений так и на открытом воздухе. | 3625.81 | 3263.23
00-00118615 | Крышка переходника (PR16.4306) | Промрукав | Аксессуары в исполнении AISI 304 – это изделия, изготовленные из аустенитной низкоуглеродистой марки нержавеющей стали 08Х18Н10, обладающих высокой коррозионной стойкостью к агрессивным средам, износостойкостью и высокими прочностями показателями, что позволяет применять изделия, в пищевой, фармацевтической, химических, металлургических и других отраслях промышленности. Предназначены для механической и климатической защиты кабельной продукции, при прокладки лотков серии «Стандарт» в любой комбинации как внутри помещений так и на открытом воздухе. | 3488.75 | 3139.88
00-00118614 | Крышка переходника (PR16.4307) | Промрукав | Аксессуары в исполнении AISI 304 – это изделия, изготовленные из аустенитной низкоуглеродистой марки нержавеющей стали 08Х18Н10, обладающих высокой коррозионной стойкостью к агрессивным средам, износостойкостью и высокими прочностями показателями, что позволяет применять изделия, в пищевой, фармацевтической, химических, металлургических и других отраслях промышленности. Предназначены для механической и климатической защиты кабельной продукции, при прокладки лотков серии «Стандарт» в любой комбинации как внутри помещений так и на открытом воздухе. | 2676.55 | 2408.9
00-00118613 | Крышка переходника (PR16.5522) | Промрукав | Аксессуары в исполнении AISI 304 – это изделия, изготовленные из аустенитной низкоуглеродистой марки нержавеющей стали 08Х18Н10, обладающих высокой коррозионной стойкостью к агрессивным средам, износостойкостью и высокими прочностями показателями, что позволяет применять изделия, в пищевой, фармацевтической, химических, металлургических и других отраслях промышленности. Предназначены для механической и климатической защиты кабельной продукции, при прокладки лотков серии «Стандарт» в любой комбинации как внутри помещений так и на открытом воздухе. | 2960.62 | 2664.56
00-00118612 | Крышка переходника (PR16.5523) | Промрукав | Аксессуары в исполнении AISI 304 – это изделия, изготовленные из аустенитной низкоуглеродистой марки нержавеющей стали 08Х18Н10, обладающих высокой коррозионной стойкостью к агрессивным средам, износостойкостью и высокими прочностями показателями, что позволяет применять изделия, в пищевой, фармацевтической, химических, металлургических и других отраслях промышленности. Предназначены для механической и климатической защиты кабельной продукции, при прокладки лотков серии «Стандарт» в любой комбинации как внутри помещений так и на открытом воздухе. | 4075.24 | 3667.72
00-00118611 | Крышка переходника (PR16.5524) | Промрукав | Аксессуары в исполнении AISI 304 – это изделия, изготовленные из аустенитной низкоуглеродистой марки нержавеющей стали 08Х18Н10, обладающих высокой коррозионной стойкостью к агрессивным средам, износостойкостью и высокими прочностями показателями, что позволяет применять изделия, в пищевой, фармацевтической, химических, металлургических и других отраслях промышленности. Предназначены для механической и климатической защиты кабельной продукции, при прокладки лотков серии «Стандарт» в любой комбинации как внутри помещений так и на открытом воздухе. | 3052.65 | 2747.39
00-00118610 | Крышка переходника (PR16.5525) | Промрукав | Аксессуары в исполнении AISI 304 – это изделия, изготовленные из аустенитной низкоуглеродистой марки нержавеющей стали 08Х18Н10, обладающих высокой коррозионной стойкостью к агрессивным средам, износостойкостью и высокими прочностями показателями, что позволяет применять изделия, в пищевой, фармацевтической, химических, металлургических и других отраслях промышленности. Предназначены для механической и климатической защиты кабельной продукции, при прокладки лотков серии «Стандарт» в любой комбинации как внутри помещений так и на открытом воздухе. | 3948.5 | 3553.65
00-00118609 | Крышка переходника (PR16.5575) | Промрукав | Аксессуары в исполнении AISI 316 – это изделия, изготовленные из аустенитной конструкционной марки нержавеющей стали 10Х17Н13М2 или А4, которая представляет собой улучшенную марку AISI 304 за счёт добавления в состав молибдена (который защищает от разрушения в морской воде) и более высокого содержания цветных металлов, в том числе и никеля. Изделия из AISI 316 характеризуются высокими показателями по коррозионной стойкостью к агрессивным средам, даже при высокой температуре эксплуатации, износостойкостью и высокими прочностями показателями, что позволяет применять изделия в: металлургической, кораблестроительной, пищевой, фармацевтической, химической, нефтедобывающей и нефтеперерабатывающей, и других отраслях промышленности. Предназначены для механической и климатической защиты кабельной продукции, при прокладки лотков серии «Стандарт» в любой комбинации как внутри помещений так и на открытом воздухе. | 1544.71 | 1390.24
00-00118608 | Крышка переходника (PR16.5576) | Промрукав | Аксессуары в исполнении AISI 316 – это изделия, изготовленные из аустенитной конструкционной марки нержавеющей стали 10Х17Н13М2 или А4, которая представляет собой улучшенную марку AISI 304 за счёт добавления в состав молибдена (который защищает от разрушения в морской воде) и более высокого содержания цветных металлов, в том числе и никеля. Изделия из AISI 316 характеризуются высокими показателями по коррозионной стойкостью к агрессивным средам, даже при высокой температуре эксплуатации, износостойкостью и высокими прочностями показателями, что позволяет применять изделия в: металлургической, кораблестроительной, пищевой, фармацевтической, химической, нефтедобывающей и нефтеперерабатывающей, и других отраслях промышленности. Предназначены для механической и климатической защиты кабельной продукции, при прокладки лотков серии «Стандарт» в любой комбинации как внутри помещений так и на открытом воздухе. | 1640.35 | 1476.32
00-00118607 | Крышка переходника (PR16.5577) | Промрукав | Аксессуары в исполнении AISI 316 – это изделия, изготовленные из аустенитной конструкционной марки нержавеющей стали 10Х17Н13М2 или А4, которая представляет собой улучшенную марку AISI 304 за счёт добавления в состав молибдена (который защищает от разрушения в морской воде) и более высокого содержания цветных металлов, в том числе и никеля. Изделия из AISI 316 характеризуются высокими показателями по коррозионной стойкостью к агрессивным средам, даже при высокой температуре эксплуатации, износостойкостью и высокими прочностями показателями, что позволяет применять изделия в: металлургической, кораблестроительной, пищевой, фармацевтической, химической, нефтедобывающей и нефтеперерабатывающей, и других отраслях промышленности. Предназначены для механической и климатической защиты кабельной продукции, при прокладки лотков серии «Стандарт» в любой комбинации как внутри помещений так и на открытом воздухе. | 1855.79 | 1670.21
00-00118606 | Крышка переходника (PR16.5578) | Промрукав | Аксессуары в исполнении AISI 316 – это изделия, изготовленные из аустенитной конструкционной марки нержавеющей стали 10Х17Н13М2 или А4, которая представляет собой улучшенную марку AISI 304 за счёт добавления в состав молибдена (который защищает от разрушения в морской воде) и более высокого содержания цветных металлов, в том числе и никеля. Изделия из AISI 316 характеризуются высокими показателями по коррозионной стойкостью к агрессивным средам, даже при высокой температуре эксплуатации, износостойкостью и высокими прочностями показателями, что позволяет применять изделия в: металлургической, кораблестроительной, пищевой, фармацевтической, химической, нефтедобывающей и нефтеперерабатывающей, и других отраслях промышленности. Предназначены для механической и климатической защиты кабельной продукции, при прокладки лотков серии «Стандарт» в любой комбинации как внутри помещений так и на открытом воздухе. | 1736.17 | 1562.55
00-00118605 | Крышка переходника (PR16.5579) | Промрукав | Аксессуары в исполнении AISI 316 – это изделия, изготовленные из аустенитной конструкционной марки нержавеющей стали 10Х17Н13М2 или А4, которая представляет собой улучшенную марку AISI 304 за счёт добавления в состав молибдена (который защищает от разрушения в морской воде) и более высокого содержания цветных металлов, в том числе и никеля. Изделия из AISI 316 характеризуются высокими показателями по коррозионной стойкостью к агрессивным средам, даже при высокой температуре эксплуатации, износостойкостью и высокими прочностями показателями, что позволяет применять изделия в: металлургической, кораблестроительной, пищевой, фармацевтической, химической, нефтедобывающей и нефтеперерабатывающей, и других отраслях промышленности. Предназначены для механической и климатической защиты кабельной продукции, при прокладки лотков серии «Стандарт» в любой комбинации как внутри помещений так и на открытом воздухе. | 2669.87 | 2402.88
00-00118604 | Крышка переходника (PR16.5580) | Промрукав | Аксессуары в исполнении AISI 316 – это изделия, изготовленные из аустенитной конструкционной марки нержавеющей стали 10Х17Н13М2 или А4, которая представляет собой улучшенную марку AISI 304 за счёт добавления в состав молибдена (который защищает от разрушения в морской воде) и более высокого содержания цветных металлов, в том числе и никеля. Изделия из AISI 316 характеризуются высокими показателями по коррозионной стойкостью к агрессивным средам, даже при высокой температуре эксплуатации, износостойкостью и высокими прочностями показателями, что позволяет применять изделия в: металлургической, кораблестроительной, пищевой, фармацевтической, химической, нефтедобывающей и нефтеперерабатывающей, и других отраслях промышленности. Предназначены для механической и климатической защиты кабельной продукции, при прокладки лотков серии «Стандарт» в любой комбинации как внутри помещений так и на открытом воздухе. | 2526.22 | 2273.6
00-00118603 | Крышка переходника (PR16.5581) | Промрукав | Аксессуары в исполнении AISI 316 – это изделия, изготовленные из аустенитной конструкционной марки нержавеющей стали 10Х17Н13М2 или А4, которая представляет собой улучшенную марку AISI 304 за счёт добавления в состав молибдена (который защищает от разрушения в морской воде) и более высокого содержания цветных металлов, в том числе и никеля. Изделия из AISI 316 характеризуются высокими показателями по коррозионной стойкостью к агрессивным средам, даже при высокой температуре эксплуатации, износостойкостью и высокими прочностями показателями, что позволяет применять изделия в: металлургической, кораблестроительной, пищевой, фармацевтической, химической, нефтедобывающей и нефтеперерабатывающей, и других отраслях промышленности. Предназначены для механической и климатической защиты кабельной продукции, при прокладки лотков серии «Стандарт» в любой комбинации как внутри помещений так и на открытом воздухе. | 2334.76 | 2101.28
00-00118602 | Крышка переходника (PR16.5582) | Промрукав | Аксессуары в исполнении AISI 316 – это изделия, изготовленные из аустенитной конструкционной марки нержавеющей стали 10Х17Н13М2 или А4, которая представляет собой улучшенную марку AISI 304 за счёт добавления в состав молибдена (который защищает от разрушения в морской воде) и более высокого содержания цветных металлов, в том числе и никеля. Изделия из AISI 316 характеризуются высокими показателями по коррозионной стойкостью к агрессивным средам, даже при высокой температуре эксплуатации, износостойкостью и высокими прочностями показателями, что позволяет применять изделия в: металлургической, кораблестроительной, пищевой, фармацевтической, химической, нефтедобывающей и нефтеперерабатывающей, и других отраслях промышленности. Предназначены для механической и климатической защиты кабельной продукции, при прокладки лотков серии «Стандарт» в любой комбинации как внутри помещений так и на открытом воздухе. | 3388.06 | 3049.25
00-00118601 | Крышка переходника (PR16.5583) | Промрукав | Аксессуары в исполнении AISI 316 – это изделия, изготовленные из аустенитной конструкционной марки нержавеющей стали 10Х17Н13М2 или А4, которая представляет собой улучшенную марку AISI 304 за счёт добавления в состав молибдена (который защищает от разрушения в морской воде) и более высокого содержания цветных металлов, в том числе и никеля. Изделия из AISI 316 характеризуются высокими показателями по коррозионной стойкостью к агрессивным средам, даже при высокой температуре эксплуатации, износостойкостью и высокими прочностями показателями, что позволяет применять изделия в: металлургической, кораблестроительной, пищевой, фармацевтической, химической, нефтедобывающей и нефтеперерабатывающей, и других отраслях промышленности. Предназначены для механической и климатической защиты кабельной продукции, при прокладки лотков серии «Стандарт» в любой комбинации как внутри помещений так и на открытом воздухе. | 3196.61 | 2876.95
00-00118600 | Крышка переходника (PR16.5584) | Промрукав | Аксессуары в исполнении AISI 316 – это изделия, изготовленные из аустенитной конструкционной марки нержавеющей стали 10Х17Н13М2 или А4, которая представляет собой улучшенную марку AISI 304 за счёт добавления в состав молибдена (который защищает от разрушения в морской воде) и более высокого содержания цветных металлов, в том числе и никеля. Изделия из AISI 316 характеризуются высокими показателями по коррозионной стойкостью к агрессивным средам, даже при высокой температуре эксплуатации, износостойкостью и высокими прочностями показателями, что позволяет применять изделия в: металлургической, кораблестроительной, пищевой, фармацевтической, химической, нефтедобывающей и нефтеперерабатывающей, и других отраслях промышленности. Предназначены для механической и климатической защиты кабельной продукции, при прокладки лотков серии «Стандарт» в любой комбинации как внутри помещений так и на открытом воздухе. | 2693.64 | 2424.28
00-00118599 | Крышка переходника (PR16.5585) | Промрукав | Аксессуары в исполнении AISI 316 – это изделия, изготовленные из аустенитной конструкционной марки нержавеющей стали 10Х17Н13М2 или А4, которая представляет собой улучшенную марку AISI 304 за счёт добавления в состав молибдена (который защищает от разрушения в морской воде) и более высокого содержания цветных металлов, в том числе и никеля. Изделия из AISI 316 характеризуются высокими показателями по коррозионной стойкостью к агрессивным средам, даже при высокой температуре эксплуатации, износостойкостью и высокими прочностями показателями, что позволяет применять изделия в: металлургической, кораблестроительной, пищевой, фармацевтической, химической, нефтедобывающей и нефтеперерабатывающей, и других отраслях промышленности. Предназначены для механической и климатической защиты кабельной продукции, при прокладки лотков серии «Стандарт» в любой комбинации как внутри помещений так и на открытом воздухе. | 5076.09 | 4568.48
00-00118598 | Крышка переходника (PR16.5586) | Промрукав | Аксессуары в исполнении AISI 316 – это изделия, изготовленные из аустенитной конструкционной марки нержавеющей стали 10Х17Н13М2 или А4, которая представляет собой улучшенную марку AISI 304 за счёт добавления в состав молибдена (который защищает от разрушения в морской воде) и более высокого содержания цветных металлов, в том числе и никеля. Изделия из AISI 316 характеризуются высокими показателями по коррозионной стойкостью к агрессивным средам, даже при высокой температуре эксплуатации, износостойкостью и высокими прочностями показателями, что позволяет применять изделия в: металлургической, кораблестроительной, пищевой, фармацевтической, химической, нефтедобывающей и нефтеперерабатывающей, и других отраслях промышленности. Предназначены для механической и климатической защиты кабельной продукции, при прокладки лотков серии «Стандарт» в любой комбинации как внутри помещений так и на открытом воздухе. | 4884.26 | 4395.83
00-00118597 | Крышка переходника (PR16.5587) | Промрукав | Аксессуары в исполнении AISI 316 – это изделия, изготовленные из аустенитной конструкционной марки нержавеющей стали 10Х17Н13М2 или А4, которая представляет собой улучшенную марку AISI 304 за счёт добавления в состав молибдена (который защищает от разрушения в морской воде) и более высокого содержания цветных металлов, в том числе и никеля. Изделия из AISI 316 характеризуются высокими показателями по коррозионной стойкостью к агрессивным средам, даже при высокой температуре эксплуатации, износостойкостью и высокими прочностями показателями, что позволяет применять изделия в: металлургической, кораблестроительной, пищевой, фармацевтической, химической, нефтедобывающей и нефтеперерабатывающей, и других отраслях промышленности. Предназначены для механической и климатической защиты кабельной продукции, при прокладки лотков серии «Стандарт» в любой комбинации как внутри помещений так и на открытом воздухе. | 3747.16 | 3372.44
00-00118596 | Крышка переходника (PR16.5588) | Промрукав | Аксессуары в исполнении AISI 316 – это изделия, изготовленные из аустенитной конструкционной марки нержавеющей стали 10Х17Н13М2 или А4, которая представляет собой улучшенную марку AISI 304 за счёт добавления в состав молибдена (который защищает от разрушения в морской воде) и более высокого содержания цветных металлов, в том числе и никеля. Изделия из AISI 316 характеризуются высокими показателями по коррозионной стойкостью к агрессивным средам, даже при высокой температуре эксплуатации, износостойкостью и высокими прочностями показателями, что позволяет применять изделия в: металлургической, кораблестроительной, пищевой, фармацевтической, химической, нефтедобывающей и нефтеперерабатывающей, и других отраслях промышленности. Предназначены для механической и климатической защиты кабельной продукции, при прокладки лотков серии «Стандарт» в любой комбинации как внутри помещений так и на открытом воздухе. | 4144.85 | 3730.37
00-00118595 | Крышка переходника (PR16.5589) | Промрукав | Аксессуары в исполнении AISI 316 – это изделия, изготовленные из аустенитной конструкционной марки нержавеющей стали 10Х17Н13М2 или А4, которая представляет собой улучшенную марку AISI 304 за счёт добавления в состав молибдена (который защищает от разрушения в морской воде) и более высокого содержания цветных металлов, в том числе и никеля. Изделия из AISI 316 характеризуются высокими показателями по коррозионной стойкостью к агрессивным средам, даже при высокой температуре эксплуатации, износостойкостью и высокими прочностями показателями, что позволяет применять изделия в: металлургической, кораблестроительной, пищевой, фармацевтической, химической, нефтедобывающей и нефтеперерабатывающей, и других отраслях промышленности. Предназначены для механической и климатической защиты кабельной продукции, при прокладки лотков серии «Стандарт» в любой комбинации как внутри помещений так и на открытом воздухе. | 5705.3 | 5134.77
00-00118594 | Крышка переходника (PR16.5590) | Промрукав | Аксессуары в исполнении AISI 316 – это изделия, изготовленные из аустенитной конструкционной марки нержавеющей стали 10Х17Н13М2 или А4, которая представляет собой улучшенную марку AISI 304 за счёт добавления в состав молибдена (который защищает от разрушения в морской воде) и более высокого содержания цветных металлов, в том числе и никеля. Изделия из AISI 316 характеризуются высокими показателями по коррозионной стойкостью к агрессивным средам, даже при высокой температуре эксплуатации, износостойкостью и высокими прочностями показателями, что позволяет применять изделия в: металлургической, кораблестроительной, пищевой, фармацевтической, химической, нефтедобывающей и нефтеперерабатывающей, и других отраслях промышленности. Предназначены для механической и климатической защиты кабельной продукции, при прокладки лотков серии «Стандарт» в любой комбинации как внутри помещений так и на открытом воздухе. | 4273.72 | 3846.35
00-00118593 | Крышка переходника (PR16.5591) | Промрукав | Аксессуары в исполнении AISI 316 – это изделия, изготовленные из аустенитной конструкционной марки нержавеющей стали 10Х17Н13М2 или А4, которая представляет собой улучшенную марку AISI 304 за счёт добавления в состав молибдена (который защищает от разрушения в морской воде) и более высокого содержания цветных металлов, в том числе и никеля. Изделия из AISI 316 характеризуются высокими показателями по коррозионной стойкостью к агрессивным средам, даже при высокой температуре эксплуатации, износостойкостью и высокими прочностями показателями, что позволяет применять изделия в: металлургической, кораблестроительной, пищевой, фармацевтической, химической, нефтедобывающей и нефтеперерабатывающей, и других отраслях промышленности. Предназначены для механической и климатической защиты кабельной продукции, при прокладки лотков серии «Стандарт» в любой комбинации как внутри помещений так и на открытом воздухе. | 5527.86 | 4975.07
00-00111570 | Крышка (PR16.5641) | Промрукав | Аксессуары в исполнении AISI 409 – это изделия, изготовленные из ферритовой марки нержавеющей стали 08Х13, обладающих коррозионной стойкостью и высокими прочностями показателями, что позволяет применять изделия, в различных непищевых отраслях промышленности. Предназначены для механической и климатической защиты кабельной продукции, при прокладки лотков серии «Стандарт» в любой комбинации как внутри помещений так и на открытом воздухе. | 882.7 | 794.43
00-00111571 | Крышка (PR16.5642) | Промрукав | Аксессуары в исполнении AISI 409 – это изделия, изготовленные из ферритовой марки нержавеющей стали 08Х13, обладающих коррозионной стойкостью и высокими прочностями показателями, что позволяет применять изделия, в различных непищевых отраслях промышленности. Предназначены для механической и климатической защиты кабельной продукции, при прокладки лотков серии «Стандарт» в любой комбинации как внутри помещений так и на открытом воздухе. | 937.34 | 843.61
00-00111572 | Крышка (PR16.5643) | Промрукав | Аксессуары в исполнении AISI 409 – это изделия, изготовленные из ферритовой марки нержавеющей стали 08Х13, обладающих коррозионной стойкостью и высокими прочностями показателями, что позволяет применять изделия, в различных непищевых отраслях промышленности. Предназначены для механической и климатической защиты кабельной продукции, при прокладки лотков серии «Стандарт» в любой комбинации как внутри помещений так и на открытом воздухе. | 1060.47 | 954.42
00-00111573 | Крышка (PR16.5644) | Промрукав | Аксессуары в исполнении AISI 409 – это изделия, изготовленные из ферритовой марки нержавеющей стали 08Х13, обладающих коррозионной стойкостью и высокими прочностями показателями, что позволяет применять изделия, в различных непищевых отраслях промышленности. Предназначены для механической и климатической защиты кабельной продукции, при прокладки лотков серии «Стандарт» в любой комбинации как внутри помещений так и на открытом воздухе. | 992.1 | 892.89
00-00111574 | Крышка (PR16.5645) | Промрукав | Аксессуары в исполнении AISI 409 – это изделия, изготовленные из ферритовой марки нержавеющей стали 08Х13, обладающих коррозионной стойкостью и высокими прочностями показателями, что позволяет применять изделия, в различных непищевых отраслях промышленности. Предназначены для механической и климатической защиты кабельной продукции, при прокладки лотков серии «Стандарт» в любой комбинации как внутри помещений так и на открытом воздухе. | 1525.65 | 1373.09
00-00111575 | Крышка (PR16.5646) | Промрукав | Аксессуары в исполнении AISI 409 – это изделия, изготовленные из ферритовой марки нержавеющей стали 08Х13, обладающих коррозионной стойкостью и высокими прочностями показателями, что позволяет применять изделия, в различных непищевых отраслях промышленности. Предназначены для механической и климатической защиты кабельной продукции, при прокладки лотков серии «Стандарт» в любой комбинации как внутри помещений так и на открытом воздухе. | 1443.53 | 1299.18
00-00111576 | Крышка (PR16.5647) | Промрукав | Аксессуары в исполнении AISI 409 – это изделия, изготовленные из ферритовой марки нержавеющей стали 08Х13, обладающих коррозионной стойкостью и высокими прочностями показателями, что позволяет применять изделия, в различных непищевых отраслях промышленности. Предназначены для механической и климатической защиты кабельной продукции, при прокладки лотков серии «Стандарт» в любой комбинации как внутри помещений так и на открытом воздухе. | 1334.16 | 1200.74
00-00111577 | Крышка (PR16.5648) | Промрукав | Аксессуары в исполнении AISI 409 – это изделия, изготовленные из ферритовой марки нержавеющей стали 08Х13, обладающих коррозионной стойкостью и высокими прочностями показателями, что позволяет применять изделия, в различных непищевых отраслях промышленности. Предназначены для механической и климатической защиты кабельной продукции, при прокладки лотков серии «Стандарт» в любой комбинации как внутри помещений так и на открытом воздухе. | 1936.03 | 1742.43
00-00111578 | Крышка (PR16.5649) | Промрукав | Аксессуары в исполнении AISI 409 – это изделия, изготовленные из ферритовой марки нержавеющей стали 08Х13, обладающих коррозионной стойкостью и высокими прочностями показателями, что позволяет применять изделия, в различных непищевых отраслях промышленности. Предназначены для механической и климатической защиты кабельной продукции, при прокладки лотков серии «Стандарт» в любой комбинации как внутри помещений так и на открытом воздухе. | 1826.62 | 1643.96
00-00111579 | Крышка (PR16.5650) | Промрукав | Аксессуары в исполнении AISI 409 – это изделия, изготовленные из ферритовой марки нержавеющей стали 08Х13, обладающих коррозионной стойкостью и высокими прочностями показателями, что позволяет применять изделия, в различных непищевых отраслях промышленности. Предназначены для механической и климатической защиты кабельной продукции, при прокладки лотков серии «Стандарт» в любой комбинации как внутри помещений так и на открытом воздухе. | 1539.23 | 1385.31
00-00111580 | Крышка (PR16.5651) | Промрукав | Аксессуары в исполнении AISI 409 – это изделия, изготовленные из ферритовой марки нержавеющей стали 08Х13, обладающих коррозионной стойкостью и высокими прочностями показателями, что позволяет применять изделия, в различных непищевых отраслях промышленности. Предназначены для механической и климатической защиты кабельной продукции, при прокладки лотков серии «Стандарт» в любой комбинации как внутри помещений так и на открытом воздухе. | 2900.65 | 2610.59
00-00111581 | Крышка (PR16.5652) | Промрукав | Аксессуары в исполнении AISI 409 – это изделия, изготовленные из ферритовой марки нержавеющей стали 08Х13, обладающих коррозионной стойкостью и высокими прочностями показателями, что позволяет применять изделия, в различных непищевых отраслях промышленности. Предназначены для механической и климатической защиты кабельной продукции, при прокладки лотков серии «Стандарт» в любой комбинации как внутри помещений так и на открытом воздухе. | 2790.97 | 2511.87
00-00111582 | Крышка (PR16.5653) | Промрукав | Аксессуары в исполнении AISI 409 – это изделия, изготовленные из ферритовой марки нержавеющей стали 08Х13, обладающих коррозионной стойкостью и высокими прочностями показателями, что позволяет применять изделия, в различных непищевых отраслях промышленности. Предназначены для механической и климатической защиты кабельной продукции, при прокладки лотков серии «Стандарт» в любой комбинации как внутри помещений так и на открытом воздухе. | 2141.22 | 1927.1
00-00111583 | Крышка (PR16.5654) | Промрукав | Аксессуары в исполнении AISI 409 – это изделия, изготовленные из ферритовой марки нержавеющей стали 08Х13, обладающих коррозионной стойкостью и высокими прочностями показателями, что позволяет применять изделия, в различных непищевых отраслях промышленности. Предназначены для механической и климатической защиты кабельной продукции, при прокладки лотков серии «Стандарт» в любой комбинации как внутри помещений так и на открытом воздухе. | 2368.49 | 2131.64
00-00111584 | Крышка (PR16.5655) | Промрукав | Аксессуары в исполнении AISI 409 – это изделия, изготовленные из ферритовой марки нержавеющей стали 08Х13, обладающих коррозионной стойкостью и высокими прочностями показателями, что позволяет применять изделия, в различных непищевых отраслях промышленности. Предназначены для механической и климатической защиты кабельной продукции, при прокладки лотков серии «Стандарт» в любой комбинации как внутри помещений так и на открытом воздухе. | 3260.15 | 2934.14
00-00111585 | Крышка (PR16.5656) | Промрукав | Аксессуары в исполнении AISI 409 – это изделия, изготовленные из ферритовой марки нержавеющей стали 08Х13, обладающих коррозионной стойкостью и высокими прочностями показателями, что позволяет применять изделия, в различных непищевых отраслях промышленности. Предназначены для механической и климатической защиты кабельной продукции, при прокладки лотков серии «Стандарт» в любой комбинации как внутри помещений так и на открытом воздухе. | 2442.13 | 2197.92
00-00111586 | Крышка (PR16.5657) | Промрукав | Аксессуары в исполнении AISI 409 – это изделия, изготовленные из ферритовой марки нержавеющей стали 08Х13, обладающих коррозионной стойкостью и высокими прочностями показателями, что позволяет применять изделия, в различных непищевых отраслях промышленности. Предназначены для механической и климатической защиты кабельной продукции, при прокладки лотков серии «Стандарт» в любой комбинации как внутри помещений так и на открытом воздухе. | 3158.79 | 2842.91
00-00134189 | Крышка переходника правого (586-001) | ПожТехКабель | Крышка переходника правого 100/50х0,7 мм | 279.62 | 251.66
00-00134190 | Крышка переходника правого (586-002) | ПожТехКабель | Крышка переходника правого 150/100х0,7 мм | 296.27 | 266.64
00-00134191 | Крышка переходника правого (586-003) | ПожТехКабель | Крышка переходника правого 200/100х0,7 мм | 324.88 | 292.39
00-00134192 | Крышка переходника правого (586-004) | ПожТехКабель | Крышка переходника правого 200/150х0,7 мм | 345.54 | 310.98
00-00134193 | Крышка переходника правого (586-005) | ПожТехКабель | Крышка переходника правого 300/100х0,7 мм | 368.15 | 331.33
00-00134194 | Крышка переходника правого (586-006) | ПожТехКабель | Крышка переходника правого 300/150х0,7 мм | 390.79 | 351.71
00-00134195 | Крышка переходника правого (586-007) | ПожТехКабель | Крышка переходника правого 300/200х0,7 мм | 413.44 | 372.09
00-00134196 | Крышка переходника правого (586-008) | ПожТехКабель | Крышка переходника правого 400/200х0,7 мм | 436.08 | 392.47
00-00134197 | Крышка переходника правого (586-009) | ПожТехКабель | Крышка переходника правого 400/300х0,7 мм | 458.72 | 412.85
00-00134198 | Крышка переходника правого (586-010) | ПожТехКабель | Крышка переходника правого 500/200х0,7 мм | 481.37 | 433.23
00-00134199 | Крышка переходника правого (586-110) | ПожТехКабель | Крышка переходника правого 500/200х0,8 мм | 1005.4 | 904.86
00-00134200 | Крышка переходника правого (586-011) | ПожТехКабель | Крышка переходника правого 500/300х0,7 мм | 504.01 | 453.61
00-00134201 | Крышка переходника правого (586-111) | ПожТехКабель | Крышка переходника правого 500/300х0,8 мм | 1065.99 | 959.39
00-00134202 | Крышка переходника правого (586-012) | ПожТехКабель | Крышка переходника правого 500/400х0,7 мм | 526.66 | 473.99
00-00134203 | Крышка переходника правого (586-112) | ПожТехКабель | Крышка переходника правого 500/400х0,8 мм | 1217.49 | 1095.74
00-00134204 | Крышка переходника правого (586-013) | ПожТехКабель | Крышка переходника правого 600/300х0,7 мм | 549.27 | 494.34
00-00134205 | Крышка переходника правого (586-113) | ПожТехКабель | Крышка переходника правого 600/300х0,8 мм | 1353.7 | 1218.33
00-00134206 | Крышка переходника правого (586-014) | ПожТехКабель | Крышка переходника правого 600/400х0,7 мм | 571.91 | 514.72
00-00134207 | Крышка переходника правого (586-114) | ПожТехКабель | Крышка переходника правого 600/400х0,8 мм | 1318.45 | 1186.61
00-00134208 | Крышка переходника правого (586-015) | ПожТехКабель | Крышка переходника правого 600/500х0,7 мм | 594.53 | 535.07
00-00134209 | Крышка переходника правого (586-115) | ПожТехКабель | Крышка переходника правого 600/500х0,8 мм | 1299.03 | 1169.13
00-00116014 | Крышка (PR16.10887) | Промрукав | Аксессуары изготовленные из стали с защитным покрытием по методу Сендзимира – это изделия, на которых защитное цинковое покрытие было нанесено на листовую сталь перед изготовлением. Толщина защитного покрытия варьируется от 10 до 22мкм. Климатическое исполнение изделий УХЛ2, что предусматривают эксплуатацию в помещении и под навесом, при температуре эксплуатации от -80 до +150°С. Крышка переходника правого предназначена для обеспечения более высокой защиты по IP и механических повреждений. | 414.34 | 372.91
00-00116015 | Крышка (PR16.10888) | Промрукав | Аксессуары изготовленные из стали с защитным покрытием по методу Сендзимира – это изделия, на которых защитное цинковое покрытие было нанесено на листовую сталь перед изготовлением. Толщина защитного покрытия варьируется от 10 до 22мкм. Климатическое исполнение изделий УХЛ2, что предусматривают эксплуатацию в помещении и под навесом, при температуре эксплуатации от -80 до +150°С. Крышка переходника правого предназначена для обеспечения более высокой защиты по IP и механических повреждений. | 453.86 | 408.47
00-00116016 | Крышка (PR16.10889) | Промрукав | Аксессуары изготовленные из стали с защитным покрытием по методу Сендзимира – это изделия, на которых защитное цинковое покрытие было нанесено на листовую сталь перед изготовлением. Толщина защитного покрытия варьируется от 10 до 22мкм. Климатическое исполнение изделий УХЛ2, что предусматривают эксплуатацию в помещении и под навесом, при температуре эксплуатации от -80 до +150°С. Крышка переходника правого предназначена для обеспечения более высокой защиты по IP и механических повреждений. | 501.82 | 451.64
00-00116017 | Крышка (PR16.10890) | Промрукав | Аксессуары изготовленные из стали с защитным покрытием по методу Сендзимира – это изделия, на которых защитное цинковое покрытие было нанесено на листовую сталь перед изготовлением. Толщина защитного покрытия варьируется от 10 до 22мкм. Климатическое исполнение изделий УХЛ2, что предусматривают эксплуатацию в помещении и под навесом, при температуре эксплуатации от -80 до +150°С. Крышка переходника правого предназначена для обеспечения более высокой защиты по IP и механических повреждений. | 562.88 | 506.59
00-00116018 | Крышка (PR16.10891) | Промрукав | Аксессуары изготовленные из стали с защитным покрытием по методу Сендзимира – это изделия, на которых защитное цинковое покрытие было нанесено на листовую сталь перед изготовлением. Толщина защитного покрытия варьируется от 10 до 22мкм. Климатическое исполнение изделий УХЛ2, что предусматривают эксплуатацию в помещении и под навесом, при температуре эксплуатации от -80 до +150°С. Крышка переходника правого предназначена для обеспечения более высокой защиты по IP и механических повреждений. | 708.8 | 637.92
00-00116019 | Крышка (PR16.10892) | Промрукав | Аксессуары изготовленные из стали с защитным покрытием по методу Сендзимира – это изделия, на которых защитное цинковое покрытие было нанесено на листовую сталь перед изготовлением. Толщина защитного покрытия варьируется от 10 до 22мкм. Климатическое исполнение изделий УХЛ2, что предусматривают эксплуатацию в помещении и под навесом, при температуре эксплуатации от -80 до +150°С. Крышка переходника правого предназначена для обеспечения более высокой защиты по IP и механических повреждений. | 752.88 | 677.59
00-00116020 | Крышка (PR16.10893) | Промрукав | Аксессуары изготовленные из стали с защитным покрытием по методу Сендзимира – это изделия, на которых защитное цинковое покрытие было нанесено на листовую сталь перед изготовлением. Толщина защитного покрытия варьируется от 10 до 22мкм. Климатическое исполнение изделий УХЛ2, что предусматривают эксплуатацию в помещении и под навесом, при температуре эксплуатации от -80 до +150°С. Крышка переходника правого предназначена для обеспечения более высокой защиты по IP и механических повреждений. | 790.36 | 711.32
00-00116021 | Крышка (PR16.10894) | Промрукав | Аксессуары изготовленные из стали с защитным покрытием по методу Сендзимира – это изделия, на которых защитное цинковое покрытие было нанесено на листовую сталь перед изготовлением. Толщина защитного покрытия варьируется от 10 до 22мкм. Климатическое исполнение изделий УХЛ2, что предусматривают эксплуатацию в помещении и под навесом, при температуре эксплуатации от -80 до +150°С. Крышка переходника правого предназначена для обеспечения более высокой защиты по IP и механических повреждений. | 923.34 | 831.01
00-00116022 | Крышка (PR16.10895) | Промрукав | Аксессуары изготовленные из стали с защитным покрытием по методу Сендзимира – это изделия, на которых защитное цинковое покрытие было нанесено на листовую сталь перед изготовлением. Толщина защитного покрытия варьируется от 10 до 22мкм. Климатическое исполнение изделий УХЛ2, что предусматривают эксплуатацию в помещении и под навесом, при температуре эксплуатации от -80 до +150°С. Крышка переходника правого предназначена для обеспечения более высокой защиты по IP и механических повреждений. | 952.96 | 857.66
00-00116023 | Крышка (PR16.10896) | Промрукав | Аксессуары изготовленные из стали с защитным покрытием по методу Сендзимира – это изделия, на которых защитное цинковое покрытие было нанесено на листовую сталь перед изготовлением. Толщина защитного покрытия варьируется от 10 до 22мкм. Климатическое исполнение изделий УХЛ2, что предусматривают эксплуатацию в помещении и под навесом, при температуре эксплуатации от -80 до +150°С. Крышка переходника правого предназначена для обеспечения более высокой защиты по IP и механических повреждений. | 1013.89 | 912.5
00-00116024 | Крышка (PR16.10897) | Промрукав | Аксессуары изготовленные из стали с защитным покрытием по методу Сендзимира – это изделия, на которых защитное цинковое покрытие было нанесено на листовую сталь перед изготовлением. Толщина защитного покрытия варьируется от 10 до 22мкм. Климатическое исполнение изделий УХЛ2, что предусматривают эксплуатацию в помещении и под навесом, при температуре эксплуатации от -80 до +150°С. Крышка переходника правого предназначена для обеспечения более высокой защиты по IP и механических повреждений. | 1200.36 | 1080.32
00-00116025 | Крышка (PR16.10898) | Промрукав | Аксессуары изготовленные из стали с защитным покрытием по методу Сендзимира – это изделия, на которых защитное цинковое покрытие было нанесено на листовую сталь перед изготовлением. Толщина защитного покрытия варьируется от 10 до 22мкм. Климатическое исполнение изделий УХЛ2, что предусматривают эксплуатацию в помещении и под навесом, при температуре эксплуатации от -80 до +150°С. Крышка переходника правого предназначена для обеспечения более высокой защиты по IP и механических повреждений. | 1273.78 | 1146.4
00-00116026 | Крышка (PR16.10899) | Промрукав | Аксессуары изготовленные из стали с защитным покрытием по методу Сендзимира – это изделия, на которых защитное цинковое покрытие было нанесено на листовую сталь перед изготовлением. Толщина защитного покрытия варьируется от 10 до 22мкм. Климатическое исполнение изделий УХЛ2, что предусматривают эксплуатацию в помещении и под навесом, при температуре эксплуатации от -80 до +150°С. Крышка переходника правого предназначена для обеспечения более высокой защиты по IP и механических повреждений. | 1324.13 | 1191.72
00-00116027 | Крышка (PR16.10900) | Промрукав | Аксессуары изготовленные из стали с защитным покрытием по методу Сендзимира – это изделия, на которых защитное цинковое покрытие было нанесено на листовую сталь перед изготовлением. Толщина защитного покрытия варьируется от 10 до 22мкм. Климатическое исполнение изделий УХЛ2, что предусматривают эксплуатацию в помещении и под навесом, при температуре эксплуатации от -80 до +150°С. Крышка переходника правого предназначена для обеспечения более высокой защиты по IP и механических повреждений. | 1342.24 | 1208.02
00-00116028 | Крышка (PR16.10901) | Промрукав | Аксессуары изготовленные из стали с защитным покрытием по методу Сендзимира – это изделия, на которых защитное цинковое покрытие было нанесено на листовую сталь перед изготовлением. Толщина защитного покрытия варьируется от 10 до 22мкм. Климатическое исполнение изделий УХЛ2, что предусматривают эксплуатацию в помещении и под навесом, при температуре эксплуатации от -80 до +150°С. Крышка переходника правого предназначена для обеспечения более высокой защиты по IP и механических повреждений. | 1577.9 | 1420.11
00-00116029 | Крышка переходника (PR16.10902) | Промрукав | Аксессуары изготовленные из стали с защитным покрытием по методу Сендзимира – это изделия, на которых защитное цинковое покрытие было нанесено на листовую сталь перед изготовлением. Толщина защитного покрытия варьируется от 10 до 22мкм. Климатическое исполнение изделий УХЛ2, что предусматривают эксплуатацию в помещении и под навесом, при температуре эксплуатации от -80 до +150°С. Крышка переходника правого предназначена для обеспечения более высокой защиты по IP и механических повреждений. | 1744.9 | 1570.41
00-00116030 | Крышка переходника (PR16.10903) | Промрукав | Аксессуары изготовленные из стали с защитным покрытием по методу Сендзимира – это изделия, на которых защитное цинковое покрытие было нанесено на листовую сталь перед изготовлением. Толщина защитного покрытия варьируется от 10 до 22мкм. Климатическое исполнение изделий УХЛ2, что предусматривают эксплуатацию в помещении и под навесом, при температуре эксплуатации от -80 до +150°С. Крышка переходника правого предназначена для обеспечения более высокой защиты по IP и механических повреждений. | 2160.34 | 1944.31
00-00106266 | Крышка переходника (PR16.1993) | Промрукав | Аксессуары в исполнении HDZ – это изделия с защитным покрытием горячий цинк (по ГОСТ 9.307), подходят для соединения между собой лотков серии «Стандарт» в любой комбинации как внутри помещений, так и на открытом воздухе. Предназначены для механической и климатической защиты кабельной продукци, при прокладки лотков серии «Стандарт» в любой комбинации как внутри помещений так и на открытом воздухе. | 1139.32 | 1025.39
00-00106267 | Крышка переходника (PR16.1994) | Промрукав | Аксессуары в исполнении HDZ – это изделия с защитным покрытием горячий цинк (по ГОСТ 9.307), подходят для соединения между собой лотков серии «Стандарт» в любой комбинации как внутри помещений, так и на открытом воздухе. Предназначены для механической и климатической защиты кабельной продукци, при прокладки лотков серии «Стандарт» в любой комбинации как внутри помещений так и на открытом воздухе. | 1248.11 | 1123.3
00-00106268 | Крышка переходника (PR16.1995) | Промрукав | Аксессуары в исполнении HDZ – это изделия с защитным покрытием горячий цинк (по ГОСТ 9.307), подходят для соединения между собой лотков серии «Стандарт» в любой комбинации как внутри помещений, так и на открытом воздухе. Предназначены для механической и климатической защиты кабельной продукци, при прокладки лотков серии «Стандарт» в любой комбинации как внутри помещений так и на открытом воздухе. | 1371 | 1233.9
00-00106269 | Крышка переходника (PR16.1996) | Промрукав | Аксессуары в исполнении HDZ – это изделия с защитным покрытием горячий цинк (по ГОСТ 9.307), подходят для соединения между собой лотков серии «Стандарт» в любой комбинации как внутри помещений, так и на открытом воздухе. Предназначены для механической и климатической защиты кабельной продукци, при прокладки лотков серии «Стандарт» в любой комбинации как внутри помещений так и на открытом воздухе. | 1375.93 | 1238.34
00-00106270 | Крышка переходника (PR16.1997) | Промрукав | Аксессуары в исполнении HDZ – это изделия с защитным покрытием горячий цинк (по ГОСТ 9.307), подходят для соединения между собой лотков серии «Стандарт» в любой комбинации как внутри помещений, так и на открытом воздухе. Предназначены для механической и климатической защиты кабельной продукци, при прокладки лотков серии «Стандарт» в любой комбинации как внутри помещений так и на открытом воздухе. | 1559.34 | 1403.41
00-00106271 | Крышка переходника (PR16.1998) | Промрукав | Аксессуары в исполнении HDZ – это изделия с защитным покрытием горячий цинк (по ГОСТ 9.307), подходят для соединения между собой лотков серии «Стандарт» в любой комбинации как внутри помещений, так и на открытом воздухе. Предназначены для механической и климатической защиты кабельной продукци, при прокладки лотков серии «Стандарт» в любой комбинации как внутри помещений так и на открытом воздухе. | 1562.51 | 1406.26
00-00106272 | Крышка переходника (PR16.1999) | Промрукав | Аксессуары в исполнении HDZ – это изделия с защитным покрытием горячий цинк (по ГОСТ 9.307), подходят для соединения между собой лотков серии «Стандарт» в любой комбинации как внутри помещений, так и на открытом воздухе. Предназначены для механической и климатической защиты кабельной продукци, при прокладки лотков серии «Стандарт» в любой комбинации как внутри помещений так и на открытом воздухе. | 1580.63 | 1422.57
00-00106273 | Крышка переходника (PR16.2000) | Промрукав | Аксессуары в исполнении HDZ – это изделия с защитным покрытием горячий цинк (по ГОСТ 9.307), подходят для соединения между собой лотков серии «Стандарт» в любой комбинации как внутри помещений, так и на открытом воздухе. Предназначены для механической и климатической защиты кабельной продукци, при прокладки лотков серии «Стандарт» в любой комбинации как внутри помещений так и на открытом воздухе. | 1741.12 | 1567.01
00-00106274 | Крышка переходника (PR16.2001) | Промрукав | Аксессуары в исполнении HDZ – это изделия с защитным покрытием горячий цинк (по ГОСТ 9.307), подходят для соединения между собой лотков серии «Стандарт» в любой комбинации как внутри помещений, так и на открытом воздухе. Предназначены для механической и климатической защиты кабельной продукци, при прокладки лотков серии «Стандарт» в любой комбинации как внутри помещений так и на открытом воздухе. | 1901.53 | 1711.38
00-00106275 | Крышка переходника (PR16.2002) | Промрукав | Аксессуары в исполнении HDZ – это изделия с защитным покрытием горячий цинк (по ГОСТ 9.307), подходят для соединения между собой лотков серии «Стандарт» в любой комбинации как внутри помещений, так и на открытом воздухе. Предназначены для механической и климатической защиты кабельной продукци, при прокладки лотков серии «Стандарт» в любой комбинации как внутри помещений так и на открытом воздухе. | 2027.66 | 1824.89
00-00106276 | Крышка переходника (PR16.2003) | Промрукав | Аксессуары в исполнении HDZ – это изделия с защитным покрытием горячий цинк (по ГОСТ 9.307), подходят для соединения между собой лотков серии «Стандарт» в любой комбинации как внутри помещений, так и на открытом воздухе. Предназначены для механической и климатической защиты кабельной продукци, при прокладки лотков серии «Стандарт» в любой комбинации как внутри помещений так и на открытом воздухе. | 1886.19 | 1697.57
00-00106277 | Крышка переходника (PR16.2004) | Промрукав | Аксессуары в исполнении HDZ – это изделия с защитным покрытием горячий цинк (по ГОСТ 9.307), подходят для соединения между собой лотков серии «Стандарт» в любой комбинации как внутри помещений, так и на открытом воздухе. Предназначены для механической и климатической защиты кабельной продукци, при прокладки лотков серии «Стандарт» в любой комбинации как внутри помещений так и на открытом воздухе. | 2001.57 | 1801.41
00-00106278 | Крышка переходника (PR16.2005) | Промрукав | Аксессуары в исполнении HDZ – это изделия с защитным покрытием горячий цинк (по ГОСТ 9.307), подходят для соединения между собой лотков серии «Стандарт» в любой комбинации как внутри помещений, так и на открытом воздухе. Предназначены для механической и климатической защиты кабельной продукци, при прокладки лотков серии «Стандарт» в любой комбинации как внутри помещений так и на открытом воздухе. | 2427.47 | 2184.72
00-00106279 | Крышка переходника (PR16.2006) | Промрукав | Аксессуары в исполнении HDZ – это изделия с защитным покрытием горячий цинк (по ГОСТ 9.307), подходят для соединения между собой лотков серии «Стандарт» в любой комбинации как внутри помещений, так и на открытом воздухе. Предназначены для механической и климатической защиты кабельной продукци, при прокладки лотков серии «Стандарт» в любой комбинации как внутри помещений так и на открытом воздухе. | 2952.77 | 2657.49
00-00106280 | Крышка переходника (PR16.2007) | Промрукав | Аксессуары в исполнении HDZ – это изделия с защитным покрытием горячий цинк (по ГОСТ 9.307), подходят для соединения между собой лотков серии «Стандарт» в любой комбинации как внутри помещений, так и на открытом воздухе. Предназначены для механической и климатической защиты кабельной продукци, при прокладки лотков серии «Стандарт» в любой комбинации как внутри помещений так и на открытом воздухе. | 3155.68 | 2840.11
00-00106281 | Крышка переходника (PR16.2008) | Промрукав | Аксессуары в исполнении HDZ – это изделия с защитным покрытием горячий цинк (по ГОСТ 9.307), подходят для соединения между собой лотков серии «Стандарт» в любой комбинации как внутри помещений, так и на открытом воздухе. Предназначены для механической и климатической защиты кабельной продукци, при прокладки лотков серии «Стандарт» в любой комбинации как внутри помещений так и на открытом воздухе. | 3838.6 | 3454.74
00-00106282 | Крышка переходника (PR16.2009) | Промрукав | Аксессуары в исполнении HDZ – это изделия с защитным покрытием горячий цинк (по ГОСТ 9.307), подходят для соединения между собой лотков серии «Стандарт» в любой комбинации как внутри помещений, так и на открытом воздухе. Предназначены для механической и климатической защиты кабельной продукци, при прокладки лотков серии «Стандарт» в любой комбинации как внутри помещений так и на открытом воздухе. | 4990.12 | 4491.11
00-00118592 | Крышка переходника (PR16.5770) | Промрукав | Аксессуары в исполнении AISI 304 – это изделия, изготовленные из аустенитной низкоуглеродистой марки нержавеющей стали 08Х18Н10, обладающих высокой коррозионной стойкостью к агрессивным средам, износостойкостью и высокими прочностями показателями, что позволяет применять изделия, в пищевой, фармацевтической, химических, металлургических и других отраслях промышленности. Предназначены для механической и климатической защиты кабельной продукции, при прокладки лотков серии «Стандарт» в любой комбинации как внутри помещений так и на открытом воздухе. | 1103.38 | 993.04
00-00118591 | Крышка переходника (PR16.5771) | Промрукав | Аксессуары в исполнении AISI 304 – это изделия, изготовленные из аустенитной низкоуглеродистой марки нержавеющей стали 08Х18Н10, обладающих высокой коррозионной стойкостью к агрессивным средам, износостойкостью и высокими прочностями показателями, что позволяет применять изделия, в пищевой, фармацевтической, химических, металлургических и других отраслях промышленности. Предназначены для механической и климатической защиты кабельной продукции, при прокладки лотков серии «Стандарт» в любой комбинации как внутри помещений так и на открытом воздухе. | 1171.66 | 1054.49
00-00118590 | Крышка переходника (PR16.5772) | Промрукав | Аксессуары в исполнении AISI 304 – это изделия, изготовленные из аустенитной низкоуглеродистой марки нержавеющей стали 08Х18Н10, обладающих высокой коррозионной стойкостью к агрессивным средам, износостойкостью и высокими прочностями показателями, что позволяет применять изделия, в пищевой, фармацевтической, химических, металлургических и других отраслях промышленности. Предназначены для механической и климатической защиты кабельной продукции, при прокладки лотков серии «Стандарт» в любой комбинации как внутри помещений так и на открытом воздухе. | 1325.57 | 1193.01
00-00118589 | Крышка переходника (PR16.5773) | Промрукав | Аксессуары в исполнении AISI 304 – это изделия, изготовленные из аустенитной низкоуглеродистой марки нержавеющей стали 08Х18Н10, обладающих высокой коррозионной стойкостью к агрессивным средам, износостойкостью и высокими прочностями показателями, что позволяет применять изделия, в пищевой, фармацевтической, химических, металлургических и других отраслях промышленности. Предназначены для механической и климатической защиты кабельной продукции, при прокладки лотков серии «Стандарт» в любой комбинации как внутри помещений так и на открытом воздухе. | 1240.1 | 1116.09
00-00118588 | Крышка переходника (PR16.5774) | Промрукав | Аксессуары в исполнении AISI 304 – это изделия, изготовленные из аустенитной низкоуглеродистой марки нержавеющей стали 08Х18Н10, обладающих высокой коррозионной стойкостью к агрессивным средам, износостойкостью и высокими прочностями показателями, что позволяет применять изделия, в пищевой, фармацевтической, химических, металлургических и других отраслях промышленности. Предназначены для механической и климатической защиты кабельной продукции, при прокладки лотков серии «Стандарт» в любой комбинации как внутри помещений так и на открытом воздухе. | 1907.01 | 1716.31
00-00118587 | Крышка переходника (PR16.5775) | Промрукав | Аксессуары в исполнении AISI 304 – это изделия, изготовленные из аустенитной низкоуглеродистой марки нержавеющей стали 08Х18Н10, обладающих высокой коррозионной стойкостью к агрессивным средам, износостойкостью и высокими прочностями показателями, что позволяет применять изделия, в пищевой, фармацевтической, химических, металлургических и других отраслях промышленности. Предназначены для механической и климатической защиты кабельной продукции, при прокладки лотков серии «Стандарт» в любой комбинации как внутри помещений так и на открытом воздухе. | 1804.45 | 1624.01
00-00118586 | Крышка переходника (PR16.5776) | Промрукав | Аксессуары в исполнении AISI 304 – это изделия, изготовленные из аустенитной низкоуглеродистой марки нержавеющей стали 08Х18Н10, обладающих высокой коррозионной стойкостью к агрессивным средам, износостойкостью и высокими прочностями показателями, что позволяет применять изделия, в пищевой, фармацевтической, химических, металлургических и других отраслях промышленности. Предназначены для механической и климатической защиты кабельной продукции, при прокладки лотков серии «Стандарт» в любой комбинации как внутри помещений так и на открытом воздухе. | 1667.67 | 1500.9
00-00118585 | Крышка переходника (PR16.5777) | Промрукав | Аксессуары в исполнении AISI 304 – это изделия, изготовленные из аустенитной низкоуглеродистой марки нержавеющей стали 08Х18Н10, обладающих высокой коррозионной стойкостью к агрессивным средам, износостойкостью и высокими прочностями показателями, что позволяет применять изделия, в пищевой, фармацевтической, химических, металлургических и других отраслях промышленности. Предназначены для механической и климатической защиты кабельной продукции, при прокладки лотков серии «Стандарт» в любой комбинации как внутри помещений так и на открытом воздухе. | 2420.05 | 2178.05
00-00118584 | Крышка переходника (PR16.5778) | Промрукав | Аксессуары в исполнении AISI 304 – это изделия, изготовленные из аустенитной низкоуглеродистой марки нержавеющей стали 08Х18Н10, обладающих высокой коррозионной стойкостью к агрессивным средам, износостойкостью и высокими прочностями показателями, что позволяет применять изделия, в пищевой, фармацевтической, химических, металлургических и других отраслях промышленности. Предназначены для механической и климатической защиты кабельной продукции, при прокладки лотков серии «Стандарт» в любой комбинации как внутри помещений так и на открытом воздухе. | 2283.3 | 2054.97
00-00118583 | Крышка переходника (PR16.5779) | Промрукав | Аксессуары в исполнении AISI 304 – это изделия, изготовленные из аустенитной низкоуглеродистой марки нержавеющей стали 08Х18Н10, обладающих высокой коррозионной стойкостью к агрессивным средам, износостойкостью и высокими прочностями показателями, что позволяет применять изделия, в пищевой, фармацевтической, химических, металлургических и других отраслях промышленности. Предназначены для механической и климатической защиты кабельной продукции, при прокладки лотков серии «Стандарт» в любой комбинации как внутри помещений так и на открытом воздухе. | 1924.05 | 1731.65
00-00118582 | Крышка переходника (PR16.5780) | Промрукав | Аксессуары в исполнении AISI 304 – это изделия, изготовленные из аустенитной низкоуглеродистой марки нержавеющей стали 08Х18Н10, обладающих высокой коррозионной стойкостью к агрессивным средам, износостойкостью и высокими прочностями показателями, что позволяет применять изделия, в пищевой, фармацевтической, химических, металлургических и других отраслях промышленности. Предназначены для механической и климатической защиты кабельной продукции, при прокладки лотков серии «Стандарт» в любой комбинации как внутри помещений так и на открытом воздухе. | 3625.81 | 3263.23
00-00118581 | Крышка переходника (PR16.5781) | Промрукав | Аксессуары в исполнении AISI 304 – это изделия, изготовленные из аустенитной низкоуглеродистой марки нержавеющей стали 08Х18Н10, обладающих высокой коррозионной стойкостью к агрессивным средам, износостойкостью и высокими прочностями показателями, что позволяет применять изделия, в пищевой, фармацевтической, химических, металлургических и других отраслях промышленности. Предназначены для механической и климатической защиты кабельной продукции, при прокладки лотков серии «Стандарт» в любой комбинации как внутри помещений так и на открытом воздухе. | 3488.75 | 3139.88
00-00118580 | Крышка переходника (PR16.5782) | Промрукав | Аксессуары в исполнении AISI 304 – это изделия, изготовленные из аустенитной низкоуглеродистой марки нержавеющей стали 08Х18Н10, обладающих высокой коррозионной стойкостью к агрессивным средам, износостойкостью и высокими прочностями показателями, что позволяет применять изделия, в пищевой, фармацевтической, химических, металлургических и других отраслях промышленности. Предназначены для механической и климатической защиты кабельной продукции, при прокладки лотков серии «Стандарт» в любой комбинации как внутри помещений так и на открытом воздухе. | 2676.55 | 2408.9
00-00118579 | Крышка переходника (PR16.5783) | Промрукав | Аксессуары в исполнении AISI 304 – это изделия, изготовленные из аустенитной низкоуглеродистой марки нержавеющей стали 08Х18Н10, обладающих высокой коррозионной стойкостью к агрессивным средам, износостойкостью и высокими прочностями показателями, что позволяет применять изделия, в пищевой, фармацевтической, химических, металлургических и других отраслях промышленности. Предназначены для механической и климатической защиты кабельной продукции, при прокладки лотков серии «Стандарт» в любой комбинации как внутри помещений так и на открытом воздухе. | 2960.62 | 2664.56
00-00118578 | Крышка переходника (PR16.5784) | Промрукав | Аксессуары в исполнении AISI 304 – это изделия, изготовленные из аустенитной низкоуглеродистой марки нержавеющей стали 08Х18Н10, обладающих высокой коррозионной стойкостью к агрессивным средам, износостойкостью и высокими прочностями показателями, что позволяет применять изделия, в пищевой, фармацевтической, химических, металлургических и других отраслях промышленности. Предназначены для механической и климатической защиты кабельной продукции, при прокладки лотков серии «Стандарт» в любой комбинации как внутри помещений так и на открытом воздухе. | 4075.24 | 3667.72
00-00118577 | Крышка переходника (PR16.5785) | Промрукав | Аксессуары в исполнении AISI 304 – это изделия, изготовленные из аустенитной низкоуглеродистой марки нержавеющей стали 08Х18Н10, обладающих высокой коррозионной стойкостью к агрессивным средам, износостойкостью и высокими прочностями показателями, что позволяет применять изделия, в пищевой, фармацевтической, химических, металлургических и других отраслях промышленности. Предназначены для механической и климатической защиты кабельной продукции, при прокладки лотков серии «Стандарт» в любой комбинации как внутри помещений так и на открытом воздухе. | 3052.65 | 2747.39
00-00118576 | Крышка переходника (PR16.5786) | Промрукав | Аксессуары в исполнении AISI 304 – это изделия, изготовленные из аустенитной низкоуглеродистой марки нержавеющей стали 08Х18Н10, обладающих высокой коррозионной стойкостью к агрессивным средам, износостойкостью и высокими прочностями показателями, что позволяет применять изделия, в пищевой, фармацевтической, химических, металлургических и других отраслях промышленности. Предназначены для механической и климатической защиты кабельной продукции, при прокладки лотков серии «Стандарт» в любой комбинации как внутри помещений так и на открытом воздухе. | 3948.5 | 3553.65
00-00118575 | Крышка переходника (PR16.5836) | Промрукав | Аксессуары в исполнении AISI 316 – это изделия, изготовленные из аустенитной конструкционной марки нержавеющей стали 10Х17Н13М2 или А4, которая представляет собой улучшенную марку AISI 304 за счёт добавления в состав молибдена (который защищает от разрушения в морской воде) и более высокого содержания цветных металлов, в том числе и никеля. Изделия из AISI 316 характеризуются высокими показателями по коррозионной стойкостью к агрессивным средам, даже при высокой температуре эксплуатации, износостойкостью и высокими прочностями показателями, что позволяет применять изделия в: металлургической, кораблестроительной, пищевой, фармацевтической, химической, нефтедобывающей и нефтеперерабатывающей, и других отраслях промышленности. Предназначены для механической и климатической защиты кабельной продукции, при прокладки лотков серии «Стандарт» в любой комбинации как внутри помещений так и на открытом воздухе. | 1544.71 | 1390.24
00-00118574 | Крышка переходника (PR16.5837) | Промрукав | Аксессуары в исполнении AISI 316 – это изделия, изготовленные из аустенитной конструкционной марки нержавеющей стали 10Х17Н13М2 или А4, которая представляет собой улучшенную марку AISI 304 за счёт добавления в состав молибдена (который защищает от разрушения в морской воде) и более высокого содержания цветных металлов, в том числе и никеля. Изделия из AISI 316 характеризуются высокими показателями по коррозионной стойкостью к агрессивным средам, даже при высокой температуре эксплуатации, износостойкостью и высокими прочностями показателями, что позволяет применять изделия в: металлургической, кораблестроительной, пищевой, фармацевтической, химической, нефтедобывающей и нефтеперерабатывающей, и других отраслях промышленности. Предназначены для механической и климатической защиты кабельной продукции, при прокладки лотков серии «Стандарт» в любой комбинации как внутри помещений так и на открытом воздухе. | 1640.35 | 1476.32
00-00118573 | Крышка переходника (PR16.5838) | Промрукав | Аксессуары в исполнении AISI 316 – это изделия, изготовленные из аустенитной конструкционной марки нержавеющей стали 10Х17Н13М2 или А4, которая представляет собой улучшенную марку AISI 304 за счёт добавления в состав молибдена (который защищает от разрушения в морской воде) и более высокого содержания цветных металлов, в том числе и никеля. Изделия из AISI 316 характеризуются высокими показателями по коррозионной стойкостью к агрессивным средам, даже при высокой температуре эксплуатации, износостойкостью и высокими прочностями показателями, что позволяет применять изделия в: металлургической, кораблестроительной, пищевой, фармацевтической, химической, нефтедобывающей и нефтеперерабатывающей, и других отраслях промышленности. Предназначены для механической и климатической защиты кабельной продукции, при прокладки лотков серии «Стандарт» в любой комбинации как внутри помещений так и на открытом воздухе. | 1855.79 | 1670.21
00-00118572 | Крышка переходника (PR16.5839) | Промрукав | Аксессуары в исполнении AISI 316 – это изделия, изготовленные из аустенитной конструкционной марки нержавеющей стали 10Х17Н13М2 или А4, которая представляет собой улучшенную марку AISI 304 за счёт добавления в состав молибдена (который защищает от разрушения в морской воде) и более высокого содержания цветных металлов, в том числе и никеля. Изделия из AISI 316 характеризуются высокими показателями по коррозионной стойкостью к агрессивным средам, даже при высокой температуре эксплуатации, износостойкостью и высокими прочностями показателями, что позволяет применять изделия в: металлургической, кораблестроительной, пищевой, фармацевтической, химической, нефтедобывающей и нефтеперерабатывающей, и других отраслях промышленности. Предназначены для механической и климатической защиты кабельной продукции, при прокладки лотков серии «Стандарт» в любой комбинации как внутри помещений так и на открытом воздухе. | 1736.17 | 1562.55
00-00118571 | Крышка переходника (PR16.5840) | Промрукав | Аксессуары в исполнении AISI 316 – это изделия, изготовленные из аустенитной конструкционной марки нержавеющей стали 10Х17Н13М2 или А4, которая представляет собой улучшенную марку AISI 304 за счёт добавления в состав молибдена (который защищает от разрушения в морской воде) и более высокого содержания цветных металлов, в том числе и никеля. Изделия из AISI 316 характеризуются высокими показателями по коррозионной стойкостью к агрессивным средам, даже при высокой температуре эксплуатации, износостойкостью и высокими прочностями показателями, что позволяет применять изделия в: металлургической, кораблестроительной, пищевой, фармацевтической, химической, нефтедобывающей и нефтеперерабатывающей, и других отраслях промышленности. Предназначены для механической и климатической защиты кабельной продукции, при прокладки лотков серии «Стандарт» в любой комбинации как внутри помещений так и на открытом воздухе. | 2669.87 | 2402.88
00-00118570 | Крышка переходника (PR16.5841) | Промрукав | Аксессуары в исполнении AISI 316 – это изделия, изготовленные из аустенитной конструкционной марки нержавеющей стали 10Х17Н13М2 или А4, которая представляет собой улучшенную марку AISI 304 за счёт добавления в состав молибдена (который защищает от разрушения в морской воде) и более высокого содержания цветных металлов, в том числе и никеля. Изделия из AISI 316 характеризуются высокими показателями по коррозионной стойкостью к агрессивным средам, даже при высокой температуре эксплуатации, износостойкостью и высокими прочностями показателями, что позволяет применять изделия в: металлургической, кораблестроительной, пищевой, фармацевтической, химической, нефтедобывающей и нефтеперерабатывающей, и других отраслях промышленности. Предназначены для механической и климатической защиты кабельной продукции, при прокладки лотков серии «Стандарт» в любой комбинации как внутри помещений так и на открытом воздухе. | 2526.22 | 2273.6
00-00118569 | Крышка переходника (PR16.5842) | Промрукав | Аксессуары в исполнении AISI 316 – это изделия, изготовленные из аустенитной конструкционной марки нержавеющей стали 10Х17Н13М2 или А4, которая представляет собой улучшенную марку AISI 304 за счёт добавления в состав молибдена (который защищает от разрушения в морской воде) и более высокого содержания цветных металлов, в том числе и никеля. Изделия из AISI 316 характеризуются высокими показателями по коррозионной стойкостью к агрессивным средам, даже при высокой температуре эксплуатации, износостойкостью и высокими прочностями показателями, что позволяет применять изделия в: металлургической, кораблестроительной, пищевой, фармацевтической, химической, нефтедобывающей и нефтеперерабатывающей, и других отраслях промышленности. Предназначены для механической и климатической защиты кабельной продукции, при прокладки лотков серии «Стандарт» в любой комбинации как внутри помещений так и на открытом воздухе. | 2334.76 | 2101.28
00-00118568 | Крышка переходника (PR16.5843) | Промрукав | Аксессуары в исполнении AISI 316 – это изделия, изготовленные из аустенитной конструкционной марки нержавеющей стали 10Х17Н13М2 или А4, которая представляет собой улучшенную марку AISI 304 за счёт добавления в состав молибдена (который защищает от разрушения в морской воде) и более высокого содержания цветных металлов, в том числе и никеля. Изделия из AISI 316 характеризуются высокими показателями по коррозионной стойкостью к агрессивным средам, даже при высокой температуре эксплуатации, износостойкостью и высокими прочностями показателями, что позволяет применять изделия в: металлургической, кораблестроительной, пищевой, фармацевтической, химической, нефтедобывающей и нефтеперерабатывающей, и других отраслях промышленности. Предназначены для механической и климатической защиты кабельной продукции, при прокладки лотков серии «Стандарт» в любой комбинации как внутри помещений так и на открытом воздухе. | 3388.06 | 3049.25
00-00118567 | Крышка переходника (PR16.5844) | Промрукав | Аксессуары в исполнении AISI 316 – это изделия, изготовленные из аустенитной конструкционной марки нержавеющей стали 10Х17Н13М2 или А4, которая представляет собой улучшенную марку AISI 304 за счёт добавления в состав молибдена (который защищает от разрушения в морской воде) и более высокого содержания цветных металлов, в том числе и никеля. Изделия из AISI 316 характеризуются высокими показателями по коррозионной стойкостью к агрессивным средам, даже при высокой температуре эксплуатации, износостойкостью и высокими прочностями показателями, что позволяет применять изделия в: металлургической, кораблестроительной, пищевой, фармацевтической, химической, нефтедобывающей и нефтеперерабатывающей, и других отраслях промышленности. Предназначены для механической и климатической защиты кабельной продукции, при прокладки лотков серии «Стандарт» в любой комбинации как внутри помещений так и на открытом воздухе. | 3196.61 | 2876.95
00-00118566 | Крышка переходника (PR16.5845) | Промрукав | Аксессуары в исполнении AISI 316 – это изделия, изготовленные из аустенитной конструкционной марки нержавеющей стали 10Х17Н13М2 или А4, которая представляет собой улучшенную марку AISI 304 за счёт добавления в состав молибдена (который защищает от разрушения в морской воде) и более высокого содержания цветных металлов, в том числе и никеля. Изделия из AISI 316 характеризуются высокими показателями по коррозионной стойкостью к агрессивным средам, даже при высокой температуре эксплуатации, износостойкостью и высокими прочностями показателями, что позволяет применять изделия в: металлургической, кораблестроительной, пищевой, фармацевтической, химической, нефтедобывающей и нефтеперерабатывающей, и других отраслях промышленности. Предназначены для механической и климатической защиты кабельной продукции, при прокладки лотков серии «Стандарт» в любой комбинации как внутри помещений так и на открытом воздухе. | 2693.64 | 2424.28
00-00118565 | Крышка переходника (PR16.5846) | Промрукав | Аксессуары в исполнении AISI 316 – это изделия, изготовленные из аустенитной конструкционной марки нержавеющей стали 10Х17Н13М2 или А4, которая представляет собой улучшенную марку AISI 304 за счёт добавления в состав молибдена (который защищает от разрушения в морской воде) и более высокого содержания цветных металлов, в том числе и никеля. Изделия из AISI 316 характеризуются высокими показателями по коррозионной стойкостью к агрессивным средам, даже при высокой температуре эксплуатации, износостойкостью и высокими прочностями показателями, что позволяет применять изделия в: металлургической, кораблестроительной, пищевой, фармацевтической, химической, нефтедобывающей и нефтеперерабатывающей, и других отраслях промышленности. Предназначены для механической и климатической защиты кабельной продукции, при прокладки лотков серии «Стандарт» в любой комбинации как внутри помещений так и на открытом воздухе. | 5076.09 | 4568.48
00-00118564 | Крышка переходника (PR16.5847) | Промрукав | Аксессуары в исполнении AISI 316 – это изделия, изготовленные из аустенитной конструкционной марки нержавеющей стали 10Х17Н13М2 или А4, которая представляет собой улучшенную марку AISI 304 за счёт добавления в состав молибдена (который защищает от разрушения в морской воде) и более высокого содержания цветных металлов, в том числе и никеля. Изделия из AISI 316 характеризуются высокими показателями по коррозионной стойкостью к агрессивным средам, даже при высокой температуре эксплуатации, износостойкостью и высокими прочностями показателями, что позволяет применять изделия в: металлургической, кораблестроительной, пищевой, фармацевтической, химической, нефтедобывающей и нефтеперерабатывающей, и других отраслях промышленности. Предназначены для механической и климатической защиты кабельной продукции, при прокладки лотков серии «Стандарт» в любой комбинации как внутри помещений так и на открытом воздухе. | 4884.26 | 4395.83
00-00118563 | Крышка переходника (PR16.5848) | Промрукав | Аксессуары в исполнении AISI 316 – это изделия, изготовленные из аустенитной конструкционной марки нержавеющей стали 10Х17Н13М2 или А4, которая представляет собой улучшенную марку AISI 304 за счёт добавления в состав молибдена (который защищает от разрушения в морской воде) и более высокого содержания цветных металлов, в том числе и никеля. Изделия из AISI 316 характеризуются высокими показателями по коррозионной стойкостью к агрессивным средам, даже при высокой температуре эксплуатации, износостойкостью и высокими прочностями показателями, что позволяет применять изделия в: металлургической, кораблестроительной, пищевой, фармацевтической, химической, нефтедобывающей и нефтеперерабатывающей, и других отраслях промышленности. Предназначены для механической и климатической защиты кабельной продукции, при прокладки лотков серии «Стандарт» в любой комбинации как внутри помещений так и на открытом воздухе. | 3747.16 | 3372.44
00-00118562 | Крышка переходника (PR16.5849) | Промрукав | Аксессуары в исполнении AISI 316 – это изделия, изготовленные из аустенитной конструкционной марки нержавеющей стали 10Х17Н13М2 или А4, которая представляет собой улучшенную марку AISI 304 за счёт добавления в состав молибдена (который защищает от разрушения в морской воде) и более высокого содержания цветных металлов, в том числе и никеля. Изделия из AISI 316 характеризуются высокими показателями по коррозионной стойкостью к агрессивным средам, даже при высокой температуре эксплуатации, износостойкостью и высокими прочностями показателями, что позволяет применять изделия в: металлургической, кораблестроительной, пищевой, фармацевтической, химической, нефтедобывающей и нефтеперерабатывающей, и других отраслях промышленности. Предназначены для механической и климатической защиты кабельной продукции, при прокладки лотков серии «Стандарт» в любой комбинации как внутри помещений так и на открытом воздухе. | 4144.85 | 3730.37
00-00118561 | Крышка переходника (PR16.5850) | Промрукав | Аксессуары в исполнении AISI 316 – это изделия, изготовленные из аустенитной конструкционной марки нержавеющей стали 10Х17Н13М2 или А4, которая представляет собой улучшенную марку AISI 304 за счёт добавления в состав молибдена (который защищает от разрушения в морской воде) и более высокого содержания цветных металлов, в том числе и никеля. Изделия из AISI 316 характеризуются высокими показателями по коррозионной стойкостью к агрессивным средам, даже при высокой температуре эксплуатации, износостойкостью и высокими прочностями показателями, что позволяет применять изделия в: металлургической, кораблестроительной, пищевой, фармацевтической, химической, нефтедобывающей и нефтеперерабатывающей, и других отраслях промышленности. Предназначены для механической и климатической защиты кабельной продукции, при прокладки лотков серии «Стандарт» в любой комбинации как внутри помещений так и на открытом воздухе. | 5705.3 | 5134.77
00-00118560 | Крышка переходника (PR16.5851) | Промрукав | Аксессуары в исполнении AISI 316 – это изделия, изготовленные из аустенитной конструкционной марки нержавеющей стали 10Х17Н13М2 или А4, которая представляет собой улучшенную марку AISI 304 за счёт добавления в состав молибдена (который защищает от разрушения в морской воде) и более высокого содержания цветных металлов, в том числе и никеля. Изделия из AISI 316 характеризуются высокими показателями по коррозионной стойкостью к агрессивным средам, даже при высокой температуре эксплуатации, износостойкостью и высокими прочностями показателями, что позволяет применять изделия в: металлургической, кораблестроительной, пищевой, фармацевтической, химической, нефтедобывающей и нефтеперерабатывающей, и других отраслях промышленности. Предназначены для механической и климатической защиты кабельной продукции, при прокладки лотков серии «Стандарт» в любой комбинации как внутри помещений так и на открытом воздухе. | 4273.72 | 3846.35
00-00118559 | Крышка переходника (PR16.5852) | Промрукав | Аксессуары в исполнении AISI 316 – это изделия, изготовленные из аустенитной конструкционной марки нержавеющей стали 10Х17Н13М2 или А4, которая представляет собой улучшенную марку AISI 304 за счёт добавления в состав молибдена (который защищает от разрушения в морской воде) и более высокого содержания цветных металлов, в том числе и никеля. Изделия из AISI 316 характеризуются высокими показателями по коррозионной стойкостью к агрессивным средам, даже при высокой температуре эксплуатации, износостойкостью и высокими прочностями показателями, что позволяет применять изделия в: металлургической, кораблестроительной, пищевой, фармацевтической, химической, нефтедобывающей и нефтеперерабатывающей, и других отраслях промышленности. Предназначены для механической и климатической защиты кабельной продукции, при прокладки лотков серии «Стандарт» в любой комбинации как внутри помещений так и на открытом воздухе. | 5527.86 | 4975.07
00-00111587 | Крышка (PR16.5902) | Промрукав | Аксессуары в исполнении AISI 409 – это изделия, изготовленные из ферритовой марки нержавеющей стали 08Х13, обладающих коррозионной стойкостью и высокими прочностями показателями, что позволяет применять изделия, в различных непищевых отраслях промышленности. Предназначены для механической и климатической защиты кабельной продукции, при прокладки лотков серии «Стандарт» в любой комбинации как внутри помещений так и на открытом воздухе. | 882.7 | 794.43
00-00111588 | Крышка (PR16.5903) | Промрукав | Аксессуары в исполнении AISI 409 – это изделия, изготовленные из ферритовой марки нержавеющей стали 08Х13, обладающих коррозионной стойкостью и высокими прочностями показателями, что позволяет применять изделия, в различных непищевых отраслях промышленности. Предназначены для механической и климатической защиты кабельной продукции, при прокладки лотков серии «Стандарт» в любой комбинации как внутри помещений так и на открытом воздухе. | 937.34 | 843.61
00-00111589 | Крышка (PR16.5904) | Промрукав | Аксессуары в исполнении AISI 409 – это изделия, изготовленные из ферритовой марки нержавеющей стали 08Х13, обладающих коррозионной стойкостью и высокими прочностями показателями, что позволяет применять изделия, в различных непищевых отраслях промышленности. Предназначены для механической и климатической защиты кабельной продукции, при прокладки лотков серии «Стандарт» в любой комбинации как внутри помещений так и на открытом воздухе. | 1060.47 | 954.42
00-00111590 | Крышка (PR16.5905) | Промрукав | Аксессуары в исполнении AISI 409 – это изделия, изготовленные из ферритовой марки нержавеющей стали 08Х13, обладающих коррозионной стойкостью и высокими прочностями показателями, что позволяет применять изделия, в различных непищевых отраслях промышленности. Предназначены для механической и климатической защиты кабельной продукции, при прокладки лотков серии «Стандарт» в любой комбинации как внутри помещений так и на открытом воздухе. | 992.1 | 892.89
00-00111591 | Крышка (PR16.5906) | Промрукав | Аксессуары в исполнении AISI 409 – это изделия, изготовленные из ферритовой марки нержавеющей стали 08Х13, обладающих коррозионной стойкостью и высокими прочностями показателями, что позволяет применять изделия, в различных непищевых отраслях промышленности. Предназначены для механической и климатической защиты кабельной продукции, при прокладки лотков серии «Стандарт» в любой комбинации как внутри помещений так и на открытом воздухе. | 1525.65 | 1373.09
00-00111592 | Крышка (PR16.5907) | Промрукав | Аксессуары в исполнении AISI 409 – это изделия, изготовленные из ферритовой марки нержавеющей стали 08Х13, обладающих коррозионной стойкостью и высокими прочностями показателями, что позволяет применять изделия, в различных непищевых отраслях промышленности. Предназначены для механической и климатической защиты кабельной продукции, при прокладки лотков серии «Стандарт» в любой комбинации как внутри помещений так и на открытом воздухе. | 1443.53 | 1299.18
00-00111593 | Крышка (PR16.5908) | Промрукав | Аксессуары в исполнении AISI 409 – это изделия, изготовленные из ферритовой марки нержавеющей стали 08Х13, обладающих коррозионной стойкостью и высокими прочностями показателями, что позволяет применять изделия, в различных непищевых отраслях промышленности. Предназначены для механической и климатической защиты кабельной продукции, при прокладки лотков серии «Стандарт» в любой комбинации как внутри помещений так и на открытом воздухе. | 1334.16 | 1200.74
00-00111594 | Крышка (PR16.5909) | Промрукав | Аксессуары в исполнении AISI 409 – это изделия, изготовленные из ферритовой марки нержавеющей стали 08Х13, обладающих коррозионной стойкостью и высокими прочностями показателями, что позволяет применять изделия, в различных непищевых отраслях промышленности. Предназначены для механической и климатической защиты кабельной продукции, при прокладки лотков серии «Стандарт» в любой комбинации как внутри помещений так и на открытом воздухе. | 1936.03 | 1742.43
00-00111595 | Крышка (PR16.5910) | Промрукав | Аксессуары в исполнении AISI 409 – это изделия, изготовленные из ферритовой марки нержавеющей стали 08Х13, обладающих коррозионной стойкостью и высокими прочностями показателями, что позволяет применять изделия, в различных непищевых отраслях промышленности. Предназначены для механической и климатической защиты кабельной продукции, при прокладки лотков серии «Стандарт» в любой комбинации как внутри помещений так и на открытом воздухе. | 1826.62 | 1643.96
00-00111596 | Крышка (PR16.5911) | Промрукав | Аксессуары в исполнении AISI 409 – это изделия, изготовленные из ферритовой марки нержавеющей стали 08Х13, обладающих коррозионной стойкостью и высокими прочностями показателями, что позволяет применять изделия, в различных непищевых отраслях промышленности. Предназначены для механической и климатической защиты кабельной продукции, при прокладки лотков серии «Стандарт» в любой комбинации как внутри помещений так и на открытом воздухе. | 1539.23 | 1385.31
00-00111597 | Крышка (PR16.5912) | Промрукав | Аксессуары в исполнении AISI 409 – это изделия, изготовленные из ферритовой марки нержавеющей стали 08Х13, обладающих коррозионной стойкостью и высокими прочностями показателями, что позволяет применять изделия, в различных непищевых отраслях промышленности. Предназначены для механической и климатической защиты кабельной продукции, при прокладки лотков серии «Стандарт» в любой комбинации как внутри помещений так и на открытом воздухе. | 2900.65 | 2610.59
00-00111598 | Крышка (PR16.5913) | Промрукав | Аксессуары в исполнении AISI 409 – это изделия, изготовленные из ферритовой марки нержавеющей стали 08Х13, обладающих коррозионной стойкостью и высокими прочностями показателями, что позволяет применять изделия, в различных непищевых отраслях промышленности. Предназначены для механической и климатической защиты кабельной продукции, при прокладки лотков серии «Стандарт» в любой комбинации как внутри помещений так и на открытом воздухе. | 2790.97 | 2511.87
00-00111599 | Крышка (PR16.5914) | Промрукав | Аксессуары в исполнении AISI 409 – это изделия, изготовленные из ферритовой марки нержавеющей стали 08Х13, обладающих коррозионной стойкостью и высокими прочностями показателями, что позволяет применять изделия, в различных непищевых отраслях промышленности. Предназначены для механической и климатической защиты кабельной продукции, при прокладки лотков серии «Стандарт» в любой комбинации как внутри помещений так и на открытом воздухе. | 2141.22 | 1927.1
00-00111600 | Крышка (PR16.5915) | Промрукав | Аксессуары в исполнении AISI 409 – это изделия, изготовленные из ферритовой марки нержавеющей стали 08Х13, обладающих коррозионной стойкостью и высокими прочностями показателями, что позволяет применять изделия, в различных непищевых отраслях промышленности. Предназначены для механической и климатической защиты кабельной продукции, при прокладки лотков серии «Стандарт» в любой комбинации как внутри помещений так и на открытом воздухе. | 2368.49 | 2131.64
00-00111601 | Крышка (PR16.5916) | Промрукав | Аксессуары в исполнении AISI 409 – это изделия, изготовленные из ферритовой марки нержавеющей стали 08Х13, обладающих коррозионной стойкостью и высокими прочностями показателями, что позволяет применять изделия, в различных непищевых отраслях промышленности. Предназначены для механической и климатической защиты кабельной продукции, при прокладки лотков серии «Стандарт» в любой комбинации как внутри помещений так и на открытом воздухе. | 3260.15 | 2934.14
00-00111602 | Крышка (PR16.5917) | Промрукав | Аксессуары в исполнении AISI 409 – это изделия, изготовленные из ферритовой марки нержавеющей стали 08Х13, обладающих коррозионной стойкостью и высокими прочностями показателями, что позволяет применять изделия, в различных непищевых отраслях промышленности. Предназначены для механической и климатической защиты кабельной продукции, при прокладки лотков серии «Стандарт» в любой комбинации как внутри помещений так и на открытом воздухе. | 2442.13 | 2197.92
00-00111603 | Крышка (PR16.5918) | Промрукав | Аксессуары в исполнении AISI 409 – это изделия, изготовленные из ферритовой марки нержавеющей стали 08Х13, обладающих коррозионной стойкостью и высокими прочностями показателями, что позволяет применять изделия, в различных непищевых отраслях промышленности. Предназначены для механической и климатической защиты кабельной продукции, при прокладки лотков серии «Стандарт» в любой комбинации как внутри помещений так и на открытом воздухе. | 3158.79 | 2842.91
00-00134109 | Крышка переходника симметричного (582-001) | ПожТехКабель | Крышка переходника симметричного 100/50х0,7 мм | 273.63 | 246.26
00-00134110 | Крышка переходника симметричного (582-002) | ПожТехКабель | Крышка переходника симметричного 150/100х0,7 мм | 276.32 | 248.69
00-00134112 | Крышка переходника симметричного (582-004) | ПожТехКабель | Крышка переходника симметричного 200/150х0,7 мм | 334.61 | 301.15
00-00134111 | Крышка переходника симметричного (582-003) | ПожТехКабель | Крышка переходника симметричного 200/х100х0,7 мм | 303.61 | 273.25
00-00134113 | Крышка переходника симметричного (582-005) | ПожТехКабель | Крышка переходника симметричного 300/100х0,7 мм | 373.81 | 336.43
00-00134114 | Крышка переходника симметричного (582-006) | ПожТехКабель | Крышка переходника симметричного 300/150х0,7 мм | 392.9 | 353.61
00-00134115 | Крышка переходника симметричного (582-007) | ПожТехКабель | Крышка переходника симметричного 300/200х0,7 мм | 411.26 | 370.14
00-00134116 | Крышка переходника симметричного (582-008) | ПожТехКабель | Крышка переходника симметричного 400/200 х0,7 мм | 438.83 | 394.95
00-00134117 | Крышка переходника симметричного (582-009) | ПожТехКабель | Крышка переходника симметричного 400/300х0,7 мм | 417.26 | 375.54
00-00134118 | Крышка переходника симметричного (582-010) | ПожТехКабель | Крышка переходника симметричного 500/200х0,7 мм | 441.25 | 397.13
00-00134119 | Крышка переходника симметричного (582-030) | ПожТехКабель | Крышка переходника симметричного 500/200х0,8 мм | 763.13 | 686.82
00-00134120 | Крышка переходника симметричного (582-011) | ПожТехКабель | Крышка переходника симметричного 500/300х0,7 мм | 454.23 | 408.8
00-00134121 | Крышка переходника симметричного (582-031) | ПожТехКабель | Крышка переходника симметричного 500/300х0,8 мм | 800.98 | 720.88
00-00134122 | Крышка переходника симметричного (582-012) | ПожТехКабель | Крышка переходника симметричного 500/400х0,7 мм | 471.21 | 424.09
00-00134123 | Крышка переходника симметричного (582-032) | ПожТехКабель | Крышка переходника симметричного 500/400х0,8 мм | 838.84 | 754.95
00-00134124 | Крышка переходника симметричного (582-013) | ПожТехКабель | Крышка переходника симметричного 600/300х0,7 мм | 484.55 | 436.1
00-00134125 | Крышка переходника симметричного (582-033) | ПожТехКабель | Крышка переходника симметричного 600/300х0,8 мм | 838.84 | 754.95
00-00134126 | Крышка переходника симметричного (582-014) | ПожТехКабель | Крышка переходника симметричного 600/400х0,7 мм | 507.2 | 456.48
00-00134127 | Крышка переходника симметричного (582-034) | ПожТехКабель | Крышка переходника симметричного 600/400х0,8 мм | 876.68 | 789.01
00-00134128 | Крышка переходника симметричного (582-015) | ПожТехКабель | Крышка переходника симметричного 600/500х0,7 мм | 528.52 | 475.67
00-00134129 | Крышка переходника симметричного (582-035) | ПожТехКабель | Крышка переходника симметричного 600/500х0,8 мм | 914.52 | 823.07
00-00116031 | Крышка переходника (PR16.10992) | Промрукав | Аксессуары изготовленные из стали с защитным покрытием по методу Сендзимира – это изделия, на которых защитное цинковое покрытие было нанесено на листовую сталь перед изготовлением. Толщина защитного покрытия варьируется от 10 до 22мкм. Климатическое исполнение изделий УХЛ2, что предусматривают эксплуатацию в помещении и под навесом, при температуре эксплуатации от -80 до +150°С. Крышка переходника симметричного предназначена для обеспечения более высокой защиты по IP и механических повреждений. | 402.65 | 362.39
00-00116032 | Крышка переходника (PR16.10993) | Промрукав | Аксессуары изготовленные из стали с защитным покрытием по методу Сендзимира – это изделия, на которых защитное цинковое покрытие было нанесено на листовую сталь перед изготовлением. Толщина защитного покрытия варьируется от 10 до 22мкм. Климатическое исполнение изделий УХЛ2, что предусматривают эксплуатацию в помещении и под навесом, при температуре эксплуатации от -80 до +150°С. Крышка переходника симметричного предназначена для обеспечения более высокой защиты по IP и механических повреждений. | 445.61 | 401.05
00-00116033 | Крышка переходника (PR16.10994) | Промрукав | Аксессуары изготовленные из стали с защитным покрытием по методу Сендзимира – это изделия, на которых защитное цинковое покрытие было нанесено на листовую сталь перед изготовлением. Толщина защитного покрытия варьируется от 10 до 22мкм. Климатическое исполнение изделий УХЛ2, что предусматривают эксплуатацию в помещении и под навесом, при температуре эксплуатации от -80 до +150°С. Крышка переходника симметричного предназначена для обеспечения более высокой защиты по IP и механических повреждений. | 489.5 | 440.55
00-00116034 | Крышка переходника (PR16.10995) | Промрукав | Аксессуары изготовленные из стали с защитным покрытием по методу Сендзимира – это изделия, на которых защитное цинковое покрытие было нанесено на листовую сталь перед изготовлением. Толщина защитного покрытия варьируется от 10 до 22мкм. Климатическое исполнение изделий УХЛ2, что предусматривают эксплуатацию в помещении и под навесом, при температуре эксплуатации от -80 до +150°С. Крышка переходника симметричного предназначена для обеспечения более высокой защиты по IP и механических повреждений. | 552.68 | 497.41
00-00116035 | Крышка переходника (PR16.10996) | Промрукав | Аксессуары изготовленные из стали с защитным покрытием по методу Сендзимира – это изделия, на которых защитное цинковое покрытие было нанесено на листовую сталь перед изготовлением. Толщина защитного покрытия варьируется от 10 до 22мкм. Климатическое исполнение изделий УХЛ2, что предусматривают эксплуатацию в помещении и под навесом, при температуре эксплуатации от -80 до +150°С. Крышка переходника симметричного предназначена для обеспечения более высокой защиты по IP и механических повреждений. | 695.96 | 626.36
00-00116036 | Крышка переходника (PR16.10997) | Промрукав | Аксессуары изготовленные из стали с защитным покрытием по методу Сендзимира – это изделия, на которых защитное цинковое покрытие было нанесено на листовую сталь перед изготовлением. Толщина защитного покрытия варьируется от 10 до 22мкм. Климатическое исполнение изделий УХЛ2, что предусматривают эксплуатацию в помещении и под навесом, при температуре эксплуатации от -80 до +150°С. Крышка переходника симметричного предназначена для обеспечения более высокой защиты по IP и механических повреждений. | 739.2 | 665.28
00-00116037 | Крышка переходника (PR16.10998) | Промрукав | Аксессуары изготовленные из стали с защитным покрытием по методу Сендзимира – это изделия, на которых защитное цинковое покрытие было нанесено на листовую сталь перед изготовлением. Толщина защитного покрытия варьируется от 10 до 22мкм. Климатическое исполнение изделий УХЛ2, что предусматривают эксплуатацию в помещении и под навесом, при температуре эксплуатации от -80 до +150°С. Крышка переходника симметричного предназначена для обеспечения более высокой защиты по IP и механических повреждений. | 776.01 | 698.41
00-00116038 | Крышка переходника (PR16.10999) | Промрукав | Аксессуары изготовленные из стали с защитным покрытием по методу Сендзимира – это изделия, на которых защитное цинковое покрытие было нанесено на листовую сталь перед изготовлением. Толщина защитного покрытия варьируется от 10 до 22мкм. Климатическое исполнение изделий УХЛ2, что предусматривают эксплуатацию в помещении и под навесом, при температуре эксплуатации от -80 до +150°С. Крышка переходника симметричного предназначена для обеспечения более высокой защиты по IP и механических повреждений. | 906.6 | 815.94
00-00116039 | Крышка переходника (PR16.11000) | Промрукав | Аксессуары изготовленные из стали с защитным покрытием по методу Сендзимира – это изделия, на которых защитное цинковое покрытие было нанесено на листовую сталь перед изготовлением. Толщина защитного покрытия варьируется от 10 до 22мкм. Климатическое исполнение изделий УХЛ2, что предусматривают эксплуатацию в помещении и под навесом, при температуре эксплуатации от -80 до +150°С. Крышка переходника симметричного предназначена для обеспечения более высокой защиты по IP и механических повреждений. | 935.64 | 842.08
00-00116040 | Крышка переходника (PR16.11001) | Промрукав | Аксессуары изготовленные из стали с защитным покрытием по методу Сендзимира – это изделия, на которых защитное цинковое покрытие было нанесено на листовую сталь перед изготовлением. Толщина защитного покрытия варьируется от 10 до 22мкм. Климатическое исполнение изделий УХЛ2, что предусматривают эксплуатацию в помещении и под навесом, при температуре эксплуатации от -80 до +150°С. Крышка переходника симметричного предназначена для обеспечения более высокой защиты по IP и механических повреждений. | 995.49 | 895.94
00-00116041 | Крышка переходника (PR16.11002) | Промрукав | Аксессуары изготовленные из стали с защитным покрытием по методу Сендзимира – это изделия, на которых защитное цинковое покрытие было нанесено на листовую сталь перед изготовлением. Толщина защитного покрытия варьируется от 10 до 22мкм. Климатическое исполнение изделий УХЛ2, что предусматривают эксплуатацию в помещении и под навесом, при температуре эксплуатации от -80 до +150°С. Крышка переходника симметричного предназначена для обеспечения более высокой защиты по IP и механических повреждений. | 1178.59 | 1060.73
00-00116042 | Крышка переходника (PR16.11003) | Промрукав | Аксессуары изготовленные из стали с защитным покрытием по методу Сендзимира – это изделия, на которых защитное цинковое покрытие было нанесено на листовую сталь перед изготовлением. Толщина защитного покрытия варьируется от 10 до 22мкм. Климатическое исполнение изделий УХЛ2, что предусматривают эксплуатацию в помещении и под навесом, при температуре эксплуатации от -80 до +150°С. Крышка переходника симметричного предназначена для обеспечения более высокой защиты по IP и механических повреждений. | 1250.66 | 1125.59
00-00116043 | Крышка переходника (PR16.11004) | Промрукав | Аксессуары изготовленные из стали с защитным покрытием по методу Сендзимира – это изделия, на которых защитное цинковое покрытие было нанесено на листовую сталь перед изготовлением. Толщина защитного покрытия варьируется от 10 до 22мкм. Климатическое исполнение изделий УХЛ2, что предусматривают эксплуатацию в помещении и под навесом, при температуре эксплуатации от -80 до +150°С. Крышка переходника симметричного предназначена для обеспечения более высокой защиты по IP и механических повреждений. | 1300.1 | 1170.09
00-00116044 | Крышка переходника (PR16.11005) | Промрукав | Аксессуары изготовленные из стали с защитным покрытием по методу Сендзимира – это изделия, на которых защитное цинковое покрытие было нанесено на листовую сталь перед изготовлением. Толщина защитного покрытия варьируется от 10 до 22мкм. Климатическое исполнение изделий УХЛ2, что предусматривают эксплуатацию в помещении и под навесом, при температуре эксплуатации от -80 до +150°С. Крышка переходника симметричного предназначена для обеспечения более высокой защиты по IP и механических повреждений. | 1316.67 | 1185
00-00116045 | Крышка переходника (PR16.11006) | Промрукав | Аксессуары изготовленные из стали с защитным покрытием по методу Сендзимира – это изделия, на которых защитное цинковое покрытие было нанесено на листовую сталь перед изготовлением. Толщина защитного покрытия варьируется от 10 до 22мкм. Климатическое исполнение изделий УХЛ2, что предусматривают эксплуатацию в помещении и под навесом, при температуре эксплуатации от -80 до +150°С. Крышка переходника симметричного предназначена для обеспечения более высокой защиты по IP и механических повреждений. | 1267.57 | 1140.81
00-00116046 | Крышка переходника (PR16.11007) | Промрукав | Аксессуары изготовленные из стали с защитным покрытием по методу Сендзимира – это изделия, на которых защитное цинковое покрытие было нанесено на листовую сталь перед изготовлением. Толщина защитного покрытия варьируется от 10 до 22мкм. Климатическое исполнение изделий УХЛ2, что предусматривают эксплуатацию в помещении и под навесом, при температуре эксплуатации от -80 до +150°С. Крышка переходника симметричного предназначена для обеспечения более высокой защиты по IP и механических повреждений. | 1540.52 | 1386.47
00-00116047 | Крышка переходника (PR16.11008) | Промрукав | Аксессуары изготовленные из стали с защитным покрытием по методу Сендзимира – это изделия, на которых защитное цинковое покрытие было нанесено на листовую сталь перед изготовлением. Толщина защитного покрытия варьируется от 10 до 22мкм. Климатическое исполнение изделий УХЛ2, что предусматривают эксплуатацию в помещении и под навесом, при температуре эксплуатации от -80 до +150°С. Крышка переходника симметричного предназначена для обеспечения более высокой защиты по IP и механических повреждений. | 1907.26 | 1716.53
00-00106283 | Крышка переходника (PR16.2018) | Промрукав | Аксессуары в исполнении HDZ – это изделия с защитным покрытием горячий цинк (по ГОСТ 9.307), подходят для соединения между собой лотков серии «Стандарт» в любой комбинации как внутри помещений, так и на открытом воздухе. Предназначены для механической и климатической защиты кабельной продукци, при прокладки лотков серии «Стандарт» в любой комбинации как внутри помещений так и на открытом воздухе. | 1005.87 | 905.28
00-00106284 | Крышка переходника (PR16.2019) | Промрукав | Аксессуары в исполнении HDZ – это изделия с защитным покрытием горячий цинк (по ГОСТ 9.307), подходят для соединения между собой лотков серии «Стандарт» в любой комбинации как внутри помещений, так и на открытом воздухе. Предназначены для механической и климатической защиты кабельной продукци, при прокладки лотков серии «Стандарт» в любой комбинации как внутри помещений так и на открытом воздухе. | 1101.87 | 991.68
00-00106285 | Крышка переходника (PR16.2020) | Промрукав | Аксессуары в исполнении HDZ – это изделия с защитным покрытием горячий цинк (по ГОСТ 9.307), подходят для соединения между собой лотков серии «Стандарт» в любой комбинации как внутри помещений, так и на открытом воздухе. Предназначены для механической и климатической защиты кабельной продукци, при прокладки лотков серии «Стандарт» в любой комбинации как внутри помещений так и на открытом воздухе. | 1109.51 | 998.56
00-00106286 | Крышка переходника (PR16.2029) | Промрукав | Аксессуары в исполнении HDZ – это изделия с защитным покрытием горячий цинк (по ГОСТ 9.307), подходят для соединения между собой лотков серии «Стандарт» в любой комбинации как внутри помещений, так и на открытом воздухе. Предназначены для механической и климатической защиты кабельной продукци, при прокладки лотков серии «Стандарт» в любой комбинации как внутри помещений так и на открытом воздухе. | 1214.72 | 1093.25
00-00106287 | Крышка переходника (PR16.2030) | Промрукав | Аксессуары в исполнении HDZ – это изделия с защитным покрытием горячий цинк (по ГОСТ 9.307), подходят для соединения между собой лотков серии «Стандарт» в любой комбинации как внутри помещений, так и на открытом воздухе. Предназначены для механической и климатической защиты кабельной продукци, при прокладки лотков серии «Стандарт» в любой комбинации как внутри помещений так и на открытом воздухе. | 1261.94 | 1135.75
00-00106288 | Крышка переходника (PR16.2031) | Промрукав | Аксессуары в исполнении HDZ – это изделия с защитным покрытием горячий цинк (по ГОСТ 9.307), подходят для соединения между собой лотков серии «Стандарт» в любой комбинации как внутри помещений, так и на открытом воздухе. Предназначены для механической и климатической защиты кабельной продукци, при прокладки лотков серии «Стандарт» в любой комбинации как внутри помещений так и на открытом воздухе. | 1264.52 | 1138.07
00-00106289 | Крышка переходника (PR16.2032) | Промрукав | Аксессуары в исполнении HDZ – это изделия с защитным покрытием горячий цинк (по ГОСТ 9.307), подходят для соединения между собой лотков серии «Стандарт» в любой комбинации как внутри помещений, так и на открытом воздухе. Предназначены для механической и климатической защиты кабельной продукци, при прокладки лотков серии «Стандарт» в любой комбинации как внутри помещений так и на открытом воздухе. | 1395.49 | 1255.94
00-00106290 | Крышка переходника (PR16.2033) | Промрукав | Аксессуары в исполнении HDZ – это изделия с защитным покрытием горячий цинк (по ГОСТ 9.307), подходят для соединения между собой лотков серии «Стандарт» в любой комбинации как внутри помещений, так и на открытом воздухе. Предназначены для механической и климатической защиты кабельной продукци, при прокладки лотков серии «Стандарт» в любой комбинации как внутри помещений так и на открытом воздухе. | 1345.04 | 1210.54
00-00106291 | Крышка переходника (PR16.2034) | Промрукав | Аксессуары в исполнении HDZ – это изделия с защитным покрытием горячий цинк (по ГОСТ 9.307), подходят для соединения между собой лотков серии «Стандарт» в любой комбинации как внутри помещений, так и на открытом воздухе. Предназначены для механической и климатической защиты кабельной продукци, при прокладки лотков серии «Стандарт» в любой комбинации как внутри помещений так и на открытом воздухе. | 1468.91 | 1322.02
00-00106292 | Крышка переходника (PR16.2035) | Промрукав | Аксессуары в исполнении HDZ – это изделия с защитным покрытием горячий цинк (по ГОСТ 9.307), подходят для соединения между собой лотков серии «Стандарт» в любой комбинации как внутри помещений, так и на открытом воздухе. Предназначены для механической и климатической защиты кабельной продукци, при прокладки лотков серии «Стандарт» в любой комбинации как внутри помещений так и на открытом воздухе. | 1491.8 | 1342.62
00-00106293 | Крышка переходника (PR16.2036) | Промрукав | Аксессуары в исполнении HDZ – это изделия с защитным покрытием горячий цинк (по ГОСТ 9.307), подходят для соединения между собой лотков серии «Стандарт» в любой комбинации как внутри помещений, так и на открытом воздухе. Предназначены для механической и климатической защиты кабельной продукци, при прокладки лотков серии «Стандарт» в любой комбинации как внутри помещений так и на открытом воздухе. | 1359.97 | 1223.97
00-00106294 | Крышка переходника (PR16.2037) | Промрукав | Аксессуары в исполнении HDZ – это изделия с защитным покрытием горячий цинк (по ГОСТ 9.307), подходят для соединения между собой лотков серии «Стандарт» в любой комбинации как внутри помещений, так и на открытом воздухе. Предназначены для механической и климатической защиты кабельной продукци, при прокладки лотков серии «Стандарт» в любой комбинации как внутри помещений так и на открытом воздухе. | 1546.22 | 1391.6
00-00106295 | Крышка переходника (PR16.2038) | Промрукав | Аксессуары в исполнении HDZ – это изделия с защитным покрытием горячий цинк (по ГОСТ 9.307), подходят для соединения между собой лотков серии «Стандарт» в любой комбинации как внутри помещений, так и на открытом воздухе. Предназначены для механической и климатической защиты кабельной продукци, при прокладки лотков серии «Стандарт» в любой комбинации как внутри помещений так и на открытом воздухе. | 1785.91 | 1607.32
00-00106296 | Крышка переходника (PR16.2039) | Промрукав | Аксессуары в исполнении HDZ – это изделия с защитным покрытием горячий цинк (по ГОСТ 9.307), подходят для соединения между собой лотков серии «Стандарт» в любой комбинации как внутри помещений, так и на открытом воздухе. Предназначены для механической и климатической защиты кабельной продукци, при прокладки лотков серии «Стандарт» в любой комбинации как внутри помещений так и на открытом воздухе. | 2172.39 | 1955.15
00-00106297 | Крышка переходника (PR16.2040) | Промрукав | Аксессуары в исполнении HDZ – это изделия с защитным покрытием горячий цинк (по ГОСТ 9.307), подходят для соединения между собой лотков серии «Стандарт» в любой комбинации как внутри помещений, так и на открытом воздухе. Предназначены для механической и климатической защиты кабельной продукци, при прокладки лотков серии «Стандарт» в любой комбинации как внутри помещений так и на открытом воздухе. | 2321.7 | 2089.53
00-00106298 | Крышка переходника (PR16.2041) | Промрукав | Аксессуары в исполнении HDZ – это изделия с защитным покрытием горячий цинк (по ГОСТ 9.307), подходят для соединения между собой лотков серии «Стандарт» в любой комбинации как внутри помещений, так и на открытом воздухе. Предназначены для механической и климатической защиты кабельной продукци, при прокладки лотков серии «Стандарт» в любой комбинации как внутри помещений так и на открытом воздухе. | 2824.08 | 2541.67
00-00106299 | Крышка переходника (PR16.2042) | Промрукав | Аксессуары в исполнении HDZ – это изделия с защитным покрытием горячий цинк (по ГОСТ 9.307), подходят для соединения между собой лотков серии «Стандарт» в любой комбинации как внутри помещений, так и на открытом воздухе. Предназначены для механической и климатической защиты кабельной продукци, при прокладки лотков серии «Стандарт» в любой комбинации как внутри помещений так и на открытом воздухе. | 3671.3 | 3304.17
00-00118558 | Крышка переходника (PR16.5968) | Промрукав | Аксессуары для лотков применяются при монтаже перфорированных, глухих и проволочных лотков, что позволяет выполнить более эстетичный и качественный монтаж. | 1099.01 | 989.11
00-00118557 | Крышка переходника (PR16.5969) | Промрукав | Аксессуары для лотков применяются при монтаже перфорированных, глухих и проволочных лотков, что позволяет выполнить более эстетичный и качественный монтаж. | 1190.76 | 1071.68
00-00118556 | Крышка переходника (PR16.5970) | Промрукав | Аксессуары для лотков применяются при монтаже перфорированных, глухих и проволочных лотков, что позволяет выполнить более эстетичный и качественный монтаж. | 1233.97 | 1110.57
00-00118555 | Крышка переходника (PR16.5971) | Промрукав | Аксессуары для лотков применяются при монтаже перфорированных, глухих и проволочных лотков, что позволяет выполнить более эстетичный и качественный монтаж. | 1269.24 | 1142.32
00-00118554 | Крышка переходника (PR16.5972) | Промрукав | Аксессуары для лотков применяются при монтаже перфорированных, глухих и проволочных лотков, что позволяет выполнить более эстетичный и качественный монтаж. | 1609.92 | 1448.93
00-00118553 | Крышка переходника (PR16.5973) | Промрукав | Аксессуары для лотков применяются при монтаже перфорированных, глухих и проволочных лотков, что позволяет выполнить более эстетичный и качественный монтаж. | 1557.46 | 1401.71
00-00118552 | Крышка переходника (PR16.5974) | Промрукав | Аксессуары для лотков применяются при монтаже перфорированных, глухих и проволочных лотков, что позволяет выполнить более эстетичный и качественный монтаж. | 1488.38 | 1339.54
00-00118551 | Крышка переходника (PR16.5975) | Промрукав | Аксессуары для лотков применяются при монтаже перфорированных, глухих и проволочных лотков, что позволяет выполнить более эстетичный и качественный монтаж. | 1926.79 | 1734.11
00-00118550 | Крышка переходника (PR16.5976) | Промрукав | Аксессуары для лотков применяются при монтаже перфорированных, глухих и проволочных лотков, что позволяет выполнить более эстетичный и качественный монтаж. | 1857.67 | 1671.9
00-00118549 | Крышка переходника (PR16.5977) | Промрукав | Аксессуары для лотков применяются при монтаже перфорированных, глухих и проволочных лотков, что позволяет выполнить более эстетичный и качественный монтаж. | 1679.68 | 1511.71
00-00118548 | Крышка переходника (PR16.5978) | Промрукав | Аксессуары для лотков применяются при монтаже перфорированных, глухих и проволочных лотков, что позволяет выполнить более эстетичный и качественный монтаж. | 2464.86 | 2218.37
00-00118547 | Крышка переходника (PR16.5979) | Промрукав | Аксессуары для лотков применяются при монтаже перфорированных, глухих и проволочных лотков, что позволяет выполнить более эстетичный и качественный монтаж. | 2392.61 | 2153.35
00-00118546 | Крышка переходника (PR16.5980) | Промрукав | Аксессуары для лотков применяются при монтаже перфорированных, глухих и проволочных лотков, что позволяет выполнить более эстетичный и качественный монтаж. | 2195.67 | 1976.1
00-00118545 | Крышка переходника (PR16.5981) | Промрукав | Аксессуары для лотков применяются при монтаже перфорированных, глухих и проволочных лотков, что позволяет выполнить более эстетичный и качественный монтаж. | 2530.34 | 2277.31
00-00118544 | Крышка переходника (PR16.5982) | Промрукав | Аксессуары для лотков применяются при монтаже перфорированных, глухих и проволочных лотков, что позволяет выполнить более эстетичный и качественный монтаж. | 2721.06 | 2448.95
00-00118543 | Крышка переходника (PR16.5983) | Промрукав | Аксессуары для лотков применяются при монтаже перфорированных, глухих и проволочных лотков, что позволяет выполнить более эстетичный и качественный монтаж. | 3219.96 | 2897.96
00-00118542 | Крышка переходника (PR16.5984) | Промрукав | Аксессуары для лотков применяются при монтаже перфорированных, глухих и проволочных лотков, что позволяет выполнить более эстетичный и качественный монтаж. | 3311.09 | 2979.98
00-00118541 | Крышка переходника (PR16.6034) | Промрукав | Аксессуары в исполнении AISI 316 – это изделия, изготовленные из аустенитной конструкционной марки нержавеющей стали 10Х17Н13М2 или А4, которая представляет собой улучшенную марку AISI 304 за счёт добавления в состав молибдена (который защищает от разрушения в морской воде) и более высокого содержания цветных металлов, в том числе и никеля. Изделия из AISI 316 характеризуются высокими показателями по коррозионной стойкостью к агрессивным средам, даже при высокой температуре эксплуатации, износостойкостью и высокими прочностями показателями, что позволяет применять изделия в: металлургической, кораблестроительной, пищевой, фармацевтической, химической, нефтедобывающей и нефтеперерабатывающей, и других отраслях промышленности. Предназначены для механической и климатической защиты кабельной продукци, при прокладки лотков серии «Стандарт» в любой комбинации как внутри помещений так и на открытом воздухе. | 1538.61 | 1384.75
00-00118540 | Крышка переходника (PR16.6035) | Промрукав | Аксессуары в исполнении AISI 316 – это изделия, изготовленные из аустенитной конструкционной марки нержавеющей стали 10Х17Н13М2 или А4, которая представляет собой улучшенную марку AISI 304 за счёт добавления в состав молибдена (который защищает от разрушения в морской воде) и более высокого содержания цветных металлов, в том числе и никеля. Изделия из AISI 316 характеризуются высокими показателями по коррозионной стойкостью к агрессивным средам, даже при высокой температуре эксплуатации, износостойкостью и высокими прочностями показателями, что позволяет применять изделия в: металлургической, кораблестроительной, пищевой, фармацевтической, химической, нефтедобывающей и нефтеперерабатывающей, и других отраслях промышленности. Предназначены для механической и климатической защиты кабельной продукци, при прокладки лотков серии «Стандарт» в любой комбинации как внутри помещений так и на открытом воздухе. | 1667.05 | 1500.35
00-00118539 | Крышка переходника (PR16.6036) | Промрукав | Аксессуары в исполнении AISI 316 – это изделия, изготовленные из аустенитной конструкционной марки нержавеющей стали 10Х17Н13М2 или А4, которая представляет собой улучшенную марку AISI 304 за счёт добавления в состав молибдена (который защищает от разрушения в морской воде) и более высокого содержания цветных металлов, в том числе и никеля. Изделия из AISI 316 характеризуются высокими показателями по коррозионной стойкостью к агрессивным средам, даже при высокой температуре эксплуатации, износостойкостью и высокими прочностями показателями, что позволяет применять изделия в: металлургической, кораблестроительной, пищевой, фармацевтической, химической, нефтедобывающей и нефтеперерабатывающей, и других отраслях промышленности. Предназначены для механической и климатической защиты кабельной продукци, при прокладки лотков серии «Стандарт» в любой комбинации как внутри помещений так и на открытом воздухе. | 1727.57 | 1554.81
00-00118538 | Крышка переходника (PR16.6037) | Промрукав | Аксессуары в исполнении AISI 316 – это изделия, изготовленные из аустенитной конструкционной марки нержавеющей стали 10Х17Н13М2 или А4, которая представляет собой улучшенную марку AISI 304 за счёт добавления в состав молибдена (который защищает от разрушения в морской воде) и более высокого содержания цветных металлов, в том числе и никеля. Изделия из AISI 316 характеризуются высокими показателями по коррозионной стойкостью к агрессивным средам, даже при высокой температуре эксплуатации, износостойкостью и высокими прочностями показателями, что позволяет применять изделия в: металлургической, кораблестроительной, пищевой, фармацевтической, химической, нефтедобывающей и нефтеперерабатывающей, и других отраслях промышленности. Предназначены для механической и климатической защиты кабельной продукци, при прокладки лотков серии «Стандарт» в любой комбинации как внутри помещений так и на открытом воздухе. | 1776.94 | 1599.25
00-00118537 | Крышка переходника (PR16.6038) | Промрукав | Аксессуары в исполнении AISI 316 – это изделия, изготовленные из аустенитной конструкционной марки нержавеющей стали 10Х17Н13М2 или А4, которая представляет собой улучшенную марку AISI 304 за счёт добавления в состав молибдена (который защищает от разрушения в морской воде) и более высокого содержания цветных металлов, в том числе и никеля. Изделия из AISI 316 характеризуются высокими показателями по коррозионной стойкостью к агрессивным средам, даже при высокой температуре эксплуатации, износостойкостью и высокими прочностями показателями, что позволяет применять изделия в: металлургической, кораблестроительной, пищевой, фармацевтической, химической, нефтедобывающей и нефтеперерабатывающей, и других отраслях промышленности. Предназначены для механической и климатической защиты кабельной продукци, при прокладки лотков серии «Стандарт» в любой комбинации как внутри помещений так и на открытом воздухе. | 2253.88 | 2028.49
00-00118536 | Крышка переходника (PR16.6039) | Промрукав | Аксессуары в исполнении AISI 316 – это изделия, изготовленные из аустенитной конструкционной марки нержавеющей стали 10Х17Н13М2 или А4, которая представляет собой улучшенную марку AISI 304 за счёт добавления в состав молибдена (который защищает от разрушения в морской воде) и более высокого содержания цветных металлов, в том числе и никеля. Изделия из AISI 316 характеризуются высокими показателями по коррозионной стойкостью к агрессивным средам, даже при высокой температуре эксплуатации, износостойкостью и высокими прочностями показателями, что позволяет применять изделия в: металлургической, кораблестроительной, пищевой, фармацевтической, химической, нефтедобывающей и нефтеперерабатывающей, и других отраслях промышленности. Предназначены для механической и климатической защиты кабельной продукци, при прокладки лотков серии «Стандарт» в любой комбинации как внутри помещений так и на открытом воздухе. | 2180.46 | 1962.41
00-00118535 | Крышка переходника (PR16.6040) | Промрукав | Аксессуары в исполнении AISI 316 – это изделия, изготовленные из аустенитной конструкционной марки нержавеющей стали 10Х17Н13М2 или А4, которая представляет собой улучшенную марку AISI 304 за счёт добавления в состав молибдена (который защищает от разрушения в морской воде) и более высокого содержания цветных металлов, в том числе и никеля. Изделия из AISI 316 характеризуются высокими показателями по коррозионной стойкостью к агрессивным средам, даже при высокой температуре эксплуатации, износостойкостью и высокими прочностями показателями, что позволяет применять изделия в: металлургической, кораблестроительной, пищевой, фармацевтической, химической, нефтедобывающей и нефтеперерабатывающей, и других отраслях промышленности. Предназначены для механической и климатической защиты кабельной продукци, при прокладки лотков серии «Стандарт» в любой комбинации как внутри помещений так и на открытом воздухе. | 2083.74 | 1875.37
00-00118534 | Крышка переходника (PR16.6041) | Промрукав | Аксессуары в исполнении AISI 316 – это изделия, изготовленные из аустенитной конструкционной марки нержавеющей стали 10Х17Н13М2 или А4, которая представляет собой улучшенную марку AISI 304 за счёт добавления в состав молибдена (который защищает от разрушения в морской воде) и более высокого содержания цветных металлов, в том числе и никеля. Изделия из AISI 316 характеризуются высокими показателями по коррозионной стойкостью к агрессивным средам, даже при высокой температуре эксплуатации, износостойкостью и высокими прочностями показателями, что позволяет применять изделия в: металлургической, кораблестроительной, пищевой, фармацевтической, химической, нефтедобывающей и нефтеперерабатывающей, и других отраслях промышленности. Предназначены для механической и климатической защиты кабельной продукци, при прокладки лотков серии «Стандарт» в любой комбинации как внутри помещений так и на открытом воздухе. | 2697.46 | 2427.71
00-00118533 | Крышка переходника (PR16.6042) | Промрукав | Аксессуары в исполнении AISI 316 – это изделия, изготовленные из аустенитной конструкционной марки нержавеющей стали 10Х17Н13М2 или А4, которая представляет собой улучшенную марку AISI 304 за счёт добавления в состав молибдена (который защищает от разрушения в морской воде) и более высокого содержания цветных металлов, в том числе и никеля. Изделия из AISI 316 характеризуются высокими показателями по коррозионной стойкостью к агрессивным средам, даже при высокой температуре эксплуатации, износостойкостью и высокими прочностями показателями, что позволяет применять изделия в: металлургической, кораблестроительной, пищевой, фармацевтической, химической, нефтедобывающей и нефтеперерабатывающей, и других отраслях промышленности. Предназначены для механической и климатической защиты кабельной продукци, при прокладки лотков серии «Стандарт» в любой комбинации как внутри помещений так и на открытом воздухе. | 2600.75 | 2340.68
00-00118532 | Крышка переходника (PR16.6043) | Промрукав | Аксессуары в исполнении AISI 316 – это изделия, изготовленные из аустенитной конструкционной марки нержавеющей стали 10Х17Н13М2 или А4, которая представляет собой улучшенную марку AISI 304 за счёт добавления в состав молибдена (который защищает от разрушения в морской воде) и более высокого содержания цветных металлов, в том числе и никеля. Изделия из AISI 316 характеризуются высокими показателями по коррозионной стойкостью к агрессивным средам, даже при высокой температуре эксплуатации, износостойкостью и высокими прочностями показателями, что позволяет применять изделия в: металлургической, кораблестроительной, пищевой, фармацевтической, химической, нефтедобывающей и нефтеперерабатывающей, и других отраслях промышленности. Предназначены для механической и климатической защиты кабельной продукци, при прокладки лотков серии «Стандарт» в любой комбинации как внутри помещений так и на открытом воздухе. | 2351.55 | 2116.4
00-00118531 | Крышка переходника (PR16.6044) | Промрукав | Аксессуары в исполнении AISI 316 – это изделия, изготовленные из аустенитной конструкционной марки нержавеющей стали 10Х17Н13М2 или А4, которая представляет собой улучшенную марку AISI 304 за счёт добавления в состав молибдена (который защищает от разрушения в морской воде) и более высокого содержания цветных металлов, в том числе и никеля. Изделия из AISI 316 характеризуются высокими показателями по коррозионной стойкостью к агрессивным средам, даже при высокой температуре эксплуатации, износостойкостью и высокими прочностями показателями, что позволяет применять изделия в: металлургической, кораблестроительной, пищевой, фармацевтической, химической, нефтедобывающей и нефтеперерабатывающей, и других отраслях промышленности. Предназначены для механической и климатической защиты кабельной продукци, при прокладки лотков серии «Стандарт» в любой комбинации как внутри помещений так и на открытом воздухе. | 3450.8 | 3105.72
00-00118530 | Крышка переходника (PR16.6045) | Промрукав | Аксессуары в исполнении AISI 316 – это изделия, изготовленные из аустенитной конструкционной марки нержавеющей стали 10Х17Н13М2 или А4, которая представляет собой улучшенную марку AISI 304 за счёт добавления в состав молибдена (который защищает от разрушения в морской воде) и более высокого содержания цветных металлов, в том числе и никеля. Изделия из AISI 316 характеризуются высокими показателями по коррозионной стойкостью к агрессивным средам, даже при высокой температуре эксплуатации, износостойкостью и высокими прочностями показателями, что позволяет применять изделия в: металлургической, кораблестроительной, пищевой, фармацевтической, химической, нефтедобывающей и нефтеперерабатывающей, и других отраслях промышленности. Предназначены для механической и климатической защиты кабельной продукци, при прокладки лотков серии «Стандарт» в любой комбинации как внутри помещений так и на открытом воздухе. | 3349.68 | 3014.71
00-00118529 | Крышка переходника (PR16.6046) | Промрукав | Аксессуары в исполнении AISI 316 – это изделия, изготовленные из аустенитной конструкционной марки нержавеющей стали 10Х17Н13М2 или А4, которая представляет собой улучшенную марку AISI 304 за счёт добавления в состав молибдена (который защищает от разрушения в морской воде) и более высокого содержания цветных металлов, в том числе и никеля. Изделия из AISI 316 характеризуются высокими показателями по коррозионной стойкостью к агрессивным средам, даже при высокой температуре эксплуатации, износостойкостью и высокими прочностями показателями, что позволяет применять изделия в: металлургической, кораблестроительной, пищевой, фармацевтической, химической, нефтедобывающей и нефтеперерабатывающей, и других отраслях промышленности. Предназначены для механической и климатической защиты кабельной продукци, при прокладки лотков серии «Стандарт» в любой комбинации как внутри помещений так и на открытом воздухе. | 3073.93 | 2766.54
00-00118528 | Крышка переходника (PR16.6047) | Промрукав | Аксессуары в исполнении AISI 316 – это изделия, изготовленные из аустенитной конструкционной марки нержавеющей стали 10Х17Н13М2 или А4, которая представляет собой улучшенную марку AISI 304 за счёт добавления в состав молибдена (который защищает от разрушения в морской воде) и более высокого содержания цветных металлов, в том числе и никеля. Изделия из AISI 316 характеризуются высокими показателями по коррозионной стойкостью к агрессивным средам, даже при высокой температуре эксплуатации, износостойкостью и высокими прочностями показателями, что позволяет применять изделия в: металлургической, кораблестроительной, пищевой, фармацевтической, химической, нефтедобывающей и нефтеперерабатывающей, и других отраслях промышленности. Предназначены для механической и климатической защиты кабельной продукци, при прокладки лотков серии «Стандарт» в любой комбинации как внутри помещений так и на открытом воздухе. | 3542.49 | 3188.24
00-00118527 | Крышка переходника (PR16.6048) | Промрукав | Аксессуары в исполнении AISI 316 – это изделия, изготовленные из аустенитной конструкционной марки нержавеющей стали 10Х17Н13М2 или А4, которая представляет собой улучшенную марку AISI 304 за счёт добавления в состав молибдена (который защищает от разрушения в морской воде) и более высокого содержания цветных металлов, в том числе и никеля. Изделия из AISI 316 характеризуются высокими показателями по коррозионной стойкостью к агрессивным средам, даже при высокой температуре эксплуатации, износостойкостью и высокими прочностями показателями, что позволяет применять изделия в: металлургической, кораблестроительной, пищевой, фармацевтической, химической, нефтедобывающей и нефтеперерабатывающей, и других отраслях промышленности. Предназначены для механической и климатической защиты кабельной продукци, при прокладки лотков серии «Стандарт» в любой комбинации как внутри помещений так и на открытом воздухе. | 3809.47 | 3428.52
00-00118526 | Крышка переходника (PR16.6049) | Промрукав | Аксессуары в исполнении AISI 316 – это изделия, изготовленные из аустенитной конструкционной марки нержавеющей стали 10Х17Н13М2 или А4, которая представляет собой улучшенную марку AISI 304 за счёт добавления в состав молибдена (который защищает от разрушения в морской воде) и более высокого содержания цветных металлов, в том числе и никеля. Изделия из AISI 316 характеризуются высокими показателями по коррозионной стойкостью к агрессивным средам, даже при высокой температуре эксплуатации, износостойкостью и высокими прочностями показателями, что позволяет применять изделия в: металлургической, кораблестроительной, пищевой, фармацевтической, химической, нефтедобывающей и нефтеперерабатывающей, и других отраслях промышленности. Предназначены для механической и климатической защиты кабельной продукци, при прокладки лотков серии «Стандарт» в любой комбинации как внутри помещений так и на открытом воздухе. | 4507.95 | 4057.16
00-00118525 | Крышка переходника (PR16.6050) | Промрукав | Аксессуары в исполнении AISI 316 – это изделия, изготовленные из аустенитной конструкционной марки нержавеющей стали 10Х17Н13М2 или А4, которая представляет собой улучшенную марку AISI 304 за счёт добавления в состав молибдена (который защищает от разрушения в морской воде) и более высокого содержания цветных металлов, в том числе и никеля. Изделия из AISI 316 характеризуются высокими показателями по коррозионной стойкостью к агрессивным средам, даже при высокой температуре эксплуатации, износостойкостью и высокими прочностями показателями, что позволяет применять изделия в: металлургической, кораблестроительной, пищевой, фармацевтической, химической, нефтедобывающей и нефтеперерабатывающей, и других отраслях промышленности. Предназначены для механической и климатической защиты кабельной продукци, при прокладки лотков серии «Стандарт» в любой комбинации как внутри помещений так и на открытом воздухе. | 4635.52 | 4171.97
00-00111604 | Крышка (PR16.6100) | Промрукав | Аксессуары в исполнении AISI 409 – это изделия, изготовленные из ферритовой марки нержавеющей стали 08Х13, обладающих коррозионной стойкостью и высокими прочностями показателями, что позволяет применять изделия, в различных непищевых отраслях промышленности. Предназначены для механической и климатической защиты кабельной продукции, при прокладки лотков серии «Стандарт» в любой комбинации как внутри помещений так и на открытом воздухе. | 879.19 | 791.27
00-00111605 | Крышка (PR16.6101) | Промрукав | Аксессуары в исполнении AISI 409 – это изделия, изготовленные из ферритовой марки нержавеющей стали 08Х13, обладающих коррозионной стойкостью и высокими прочностями показателями, что позволяет применять изделия, в различных непищевых отраслях промышленности. Предназначены для механической и климатической защиты кабельной продукции, при прокладки лотков серии «Стандарт» в любой комбинации как внутри помещений так и на открытом воздухе. | 952.61 | 857.35
00-00111606 | Крышка (PR16.6102) | Промрукав | Аксессуары в исполнении AISI 409 – это изделия, изготовленные из ферритовой марки нержавеющей стали 08Х13, обладающих коррозионной стойкостью и высокими прочностями показателями, что позволяет применять изделия, в различных непищевых отраслях промышленности. Предназначены для механической и климатической защиты кабельной продукции, при прокладки лотков серии «Стандарт» в любой комбинации как внутри помещений так и на открытом воздухе. | 987.17 | 888.45
00-00111607 | Крышка (PR16.6103) | Промрукав | Аксессуары в исполнении AISI 409 – это изделия, изготовленные из ферритовой марки нержавеющей стали 08Х13, обладающих коррозионной стойкостью и высокими прочностями показателями, что позволяет применять изделия, в различных непищевых отраслях промышленности. Предназначены для механической и климатической защиты кабельной продукции, при прокладки лотков серии «Стандарт» в любой комбинации как внутри помещений так и на открытом воздухе. | 1015.41 | 913.87
00-00111608 | Крышка (PR16.6104) | Промрукав | Аксессуары в исполнении AISI 409 – это изделия, изготовленные из ферритовой марки нержавеющей стали 08Х13, обладающих коррозионной стойкостью и высокими прочностями показателями, что позволяет применять изделия, в различных непищевых отраслях промышленности. Предназначены для механической и климатической защиты кабельной продукции, при прокладки лотков серии «Стандарт» в любой комбинации как внутри помещений так и на открытом воздухе. | 1287.93 | 1159.14
00-00111609 | Крышка (PR16.6105) | Промрукав | Аксессуары в исполнении AISI 409 – это изделия, изготовленные из ферритовой марки нержавеющей стали 08Х13, обладающих коррозионной стойкостью и высокими прочностями показателями, что позволяет применять изделия, в различных непищевых отраслях промышленности. Предназначены для механической и климатической защиты кабельной продукции, при прокладки лотков серии «Стандарт» в любой комбинации как внутри помещений так и на открытом воздухе. | 1246.01 | 1121.41
00-00111610 | Крышка (PR16.6106) | Промрукав | Аксессуары в исполнении AISI 409 – это изделия, изготовленные из ферритовой марки нержавеющей стали 08Х13, обладающих коррозионной стойкостью и высокими прочностями показателями, что позволяет применять изделия, в различных непищевых отраслях промышленности. Предназначены для механической и климатической защиты кабельной продукции, при прокладки лотков серии «Стандарт» в любой комбинации как внутри помещений так и на открытом воздухе. | 1190.7 | 1071.63
00-00111611 | Крышка (PR16.6107) | Промрукав | Аксессуары в исполнении AISI 409 – это изделия, изготовленные из ферритовой марки нержавеющей стали 08Х13, обладающих коррозионной стойкостью и высокими прочностями показателями, что позволяет применять изделия, в различных непищевых отраслях промышленности. Предназначены для механической и климатической защиты кабельной продукции, при прокладки лотков серии «Стандарт» в любой комбинации как внутри помещений так и на открытом воздухе. | 1541.42 | 1387.28
00-00111612 | Крышка (PR16.6108) | Промрукав | Аксессуары в исполнении AISI 409 – это изделия, изготовленные из ферритовой марки нержавеющей стали 08Х13, обладающих коррозионной стойкостью и высокими прочностями показателями, что позволяет применять изделия, в различных непищевых отраслях промышленности. Предназначены для механической и климатической защиты кабельной продукции, при прокладки лотков серии «Стандарт» в любой комбинации как внутри помещений так и на открытом воздухе. | 1486.16 | 1337.54
00-00111613 | Крышка (PR16.6109) | Промрукав | Аксессуары в исполнении AISI 409 – это изделия, изготовленные из ферритовой марки нержавеющей стали 08Х13, обладающих коррозионной стойкостью и высокими прочностями показателями, что позволяет применять изделия, в различных непищевых отраслях промышленности. Предназначены для механической и климатической защиты кабельной продукции, при прокладки лотков серии «Стандарт» в любой комбинации как внутри помещений так и на открытом воздухе. | 1343.74 | 1209.37
00-00111614 | Крышка (PR16.6110) | Промрукав | Аксессуары в исполнении AISI 409 – это изделия, изготовленные из ферритовой марки нержавеющей стали 08Х13, обладающих коррозионной стойкостью и высокими прочностями показателями, что позволяет применять изделия, в различных непищевых отраслях промышленности. Предназначены для механической и климатической защиты кабельной продукции, при прокладки лотков серии «Стандарт» в любой комбинации как внутри помещений так и на открытом воздухе. | 1971.88 | 1774.69
00-00111615 | Крышка (PR16.6111) | Промрукав | Аксессуары в исполнении AISI 409 – это изделия, изготовленные из ферритовой марки нержавеющей стали 08Х13, обладающих коррозионной стойкостью и высокими прочностями показателями, что позволяет применять изделия, в различных непищевых отраслях промышленности. Предназначены для механической и климатической защиты кабельной продукции, при прокладки лотков серии «Стандарт» в любой комбинации как внутри помещений так и на открытом воздухе. | 1914.1 | 1722.69
00-00111616 | Крышка (PR16.6112) | Промрукав | Аксессуары в исполнении AISI 409 – это изделия, изготовленные из ферритовой марки нержавеющей стали 08Х13, обладающих коррозионной стойкостью и высокими прочностями показателями, что позволяет применять изделия, в различных непищевых отраслях промышленности. Предназначены для механической и климатической защиты кабельной продукции, при прокладки лотков серии «Стандарт» в любой комбинации как внутри помещений так и на открытом воздухе. | 1756.52 | 1580.87
00-00111617 | Крышка (PR16.6113) | Промрукав | Аксессуары в исполнении AISI 409 – это изделия, изготовленные из ферритовой марки нержавеющей стали 08Х13, обладающих коррозионной стойкостью и высокими прочностями показателями, что позволяет применять изделия, в различных непищевых отраслях промышленности. Предназначены для механической и климатической защиты кабельной продукции, при прокладки лотков серии «Стандарт» в любой комбинации как внутри помещений так и на открытом воздухе. | 2024.3 | 1821.87
00-00111618 | Крышка (PR16.6114) | Промрукав | Аксессуары в исполнении AISI 409 – это изделия, изготовленные из ферритовой марки нержавеющей стали 08Х13, обладающих коррозионной стойкостью и высокими прочностями показателями, что позволяет применять изделия, в различных непищевых отраслях промышленности. Предназначены для механической и климатической защиты кабельной продукции, при прокладки лотков серии «Стандарт» в любой комбинации как внутри помещений так и на открытом воздухе. | 2176.85 | 1959.17
00-00111619 | Крышка (PR16.6115) | Промрукав | Аксессуары в исполнении AISI 409 – это изделия, изготовленные из ферритовой марки нержавеющей стали 08Х13, обладающих коррозионной стойкостью и высокими прочностями показателями, что позволяет применять изделия, в различных непищевых отраслях промышленности. Предназначены для механической и климатической защиты кабельной продукции, при прокладки лотков серии «Стандарт» в любой комбинации как внутри помещений так и на открытом воздухе. | 2575.99 | 2318.39
00-00111620 | Крышка (PR16.6116) | Промрукав | Аксессуары в исполнении AISI 409 – это изделия, изготовленные из ферритовой марки нержавеющей стали 08Х13, обладающих коррозионной стойкостью и высокими прочностями показателями, что позволяет применять изделия, в различных непищевых отраслях промышленности. Предназначены для механической и климатической защиты кабельной продукции, при прокладки лотков серии «Стандарт» в любой комбинации как внутри помещений так и на открытом воздухе. | 2648.86 | 2383.97
00-00133948 | Крышка плоского угла 90° (550-002) | ПожТехКабель | Крышка плоского угла 45° 100x15х0,7 мм | 198.72 | 178.84
00-00133949 | Крышка плоского угла 90° (550-003) | ПожТехКабель | Крышка плоского угла 45° 150x15х0,7 мм | 241.04 | 216.93
00-00133950 | Крышка плоского угла 90° (550-004) | ПожТехКабель | Крышка плоского угла 45° 200x15х0,7 мм | 505.6 | 455.04
00-00133951 | Крышка плоского угла 90° (550-010) | ПожТехКабель | Крышка плоского угла 45° 250x15х0,7 мм | 573.71 | 516.34
00-00133952 | Крышка плоского угла 90° (550-006) | ПожТехКабель | Крышка плоского угла 45° 400x15х0,7 мм | 874.73 | 787.26
00-00133953 | Крышка плоского угла 90° (550-007) | ПожТехКабель | Крышка плоского угла 45° 500x15х0,7 мм | 937.19 | 843.47
00-00133954 | Крышка плоского угла 90° (550-028) | ПожТехКабель | Крышка плоского угла 45° 500x15х0,8 мм | 1392.2 | 1252.98
00-00133955 | Крышка плоского угла 90° (550-001) | ПожТехКабель | Крышка плоского угла 45° 50x15х0,7 мм | 170.17 | 153.15
00-00133956 | Крышка плоского угла 90° (550-008) | ПожТехКабель | Крышка плоского угла 45° 600x15х0,7 мм | 1122.32 | 1010.08
00-00133957 | Крышка плоского угла 90° (550-029) | ПожТехКабель | Крышка плоского угла 45° 600x15х0,8 мм | 1677.38 | 1509.64
00-00133637 | Крышка плоского угла 90° (547-002) | ПожТехКабель | Крышка плоского угла 90° 100x15х0,7 мм | 392.48 | 353.23
00-00133639 | Крышка плоского угла 90° (547-111) | ПожТехКабель | Крышка плоского угла 90° 100x15х1,0 мм | 551.32 | 496.19
00-00133640 | Крышка плоского угла 90° (547-003) | ПожТехКабель | Крышка плоского угла 90° 150x15х0,7 мм | 384.27 | 345.85
00-00109189 | Крышка плоского угла 90° (547-004) | ПожТехКабель | Крышка плоского угла 90° 200x15х0,7 мм | 475.39 | 427.85
00-00133641 | Крышка плоского угла 90° (547-113) | ПожТехКабель | Крышка плоского угла 90° 200x15х1,0 мм | 916.59 | 824.93
00-00133642 | Крышка плоского угла 90° (547-010) | ПожТехКабель | Крышка плоского угла 90° 250x15х0,7 мм | 539.95 | 485.95
00-00133643 | Крышка плоского угла 90° (547-005) | ПожТехКабель | Крышка плоского угла 90° 300x15х0,7 мм | 613.96 | 552.56
00-00133644 | Крышка плоского угла 90° (547-006) | ПожТехКабель | Крышка плоского угла 90° 400x15х0,7 мм | 1066.87 | 960.18
00-00133645 | Крышка плоского угла 90° (547-007) | ПожТехКабель | Крышка плоского угла 90° 500x15х0,7 мм | 1338.47 | 1204.63
00-00133646 | Крышка плоского угла 90° (547-018) | ПожТехКабель | Крышка плоского угла 90° 500x15х0,8 мм | 1351.83 | 1216.64
00-00133647 | Крышка плоского угла 90° (547-001) | ПожТехКабель | Крышка плоского угла 90° 50x15х0,7 мм | 300.95 | 270.86
00-00133638 | Крышка плоского угла 90° (547-110) | ПожТехКабель | Крышка плоского угла 90° 50x15х1,0 мм | 393.82 | 354.44
00-00133648 | Крышка плоского угла 90° (547-008) | ПожТехКабель | Крышка плоского угла 90° 600x15х0,7 мм | 1623.43 | 1461.09
00-00133649 | Крышка плоского угла 90° (547-019) | ПожТехКабель | Крышка плоского угла 90° 600x15х0,8 мм | 1639.68 | 1475.71
00-00133490 | Крышка проволочного лотка (600-236) | ПожТехКабель | Крышка проволочного лотка ЛМПРО 100х15х0,7х3000 мм | 304.35 | 273.91
00-00133491 | Крышка проволочного лотка (600-237) | ПожТехКабель | Крышка проволочного лотка ЛМПРО 125х15х0,7х3000 мм | 407.35 | 366.61
00-00133492 | Крышка проволочного лотка (600-238) | ПожТехКабель | Крышка проволочного лотка ЛМПРО 150х15х0,7х3000 мм | 452.09 | 406.89
00-00133493 | Крышка проволочного лотка (600-239) | ПожТехКабель | Крышка проволочного лотка ЛМПРО 200х15х0,7х3000 мм | 583.19 | 524.87
00-00133494 | Крышка проволочного лотка (600-240) | ПожТехКабель | Крышка проволочного лотка ЛМПРО 250х15х0,7х3000 мм | 715.93 | 644.34
00-00133495 | Крышка проволочного лотка (600-241) | ПожТехКабель | Крышка проволочного лотка ЛМПРО 300х15х0,7х3000 мм | 810.81 | 729.73
00-00133496 | Крышка проволочного лотка (600-242) | ПожТехКабель | Крышка проволочного лотка ЛМПРО 350х15х0,7х3000 мм | 1593.63 | 1434.26
00-00133497 | Крышка проволочного лотка (600-243) | ПожТехКабель | Крышка проволочного лотка ЛМПРО 400х15х0,7х3000 мм | 1193.28 | 1073.95
00-00133500 | Крышка проволочного лотка (600-260) | ПожТехКабель | Крышка проволочного лотка ЛМПРО 450х15х0,8х3000 мм | 924.35 | 831.92
00-00133501 | Крышка проволочного лотка (600-261) | ПожТехКабель | Крышка проволочного лотка ЛМПРО 500х15х0,8х3000 мм | 1816.68 | 1635.01
00-00133498 | Крышка проволочного лотка (600-232) | ПожТехКабель | Крышка проволочного лотка ЛМПРО 50х15х0,7х3000 мм | 282.61 | 254.35
00-00133502 | Крышка проволочного лотка (600-262) | ПожТехКабель | Крышка проволочного лотка ЛМПРО 550х15х0,8х3000 мм | 1816.68 | 1635.01
00-00133503 | Крышка проволочного лотка (600-263) | ПожТехКабель | Крышка проволочного лотка ЛМПРО 600х15х0,8х3000 мм | 2420.88 | 2178.79
00-00133499 | Крышка проволочного лотка (600-233) | ПожТехКабель | Крышка проволочного лотка ЛМПРО 60х15х0,7х3000 мм | 302.61 | 272.35
00-00129350 | Крышка угла вертикального внешнего (PR16.16811) | Промрукав | Крышка аксессуара предназначена для механической и климатической защиты кабельной продукции внутри аксессуара и обеспечения непрерывного контура заземления. Применяется с углом вертикальным внешним 45° серии «Профи». Аксессуары в исполнении AISI 304 – это изделия, изготовленные из нержавеющей марки стали (аналог 08Х18Н10), обладающей высокой коррозионной стойкостью к агрессивным средам, износостойкостью и высокими прочностными показателями, что позволяет применять изделия: в пищевой, фармацевтической, химической, металлургической и других отраслях промышленности. | 1539.31 | 1385.38
00-00129349 | Крышка угла вертикального внешнего (PR16.16797) | Промрукав | Крышка аксессуара предназначена для механической и климатической защиты кабельной продукции внутри аксессуара и обеспечения непрерывного контура заземления. Применяется с углом вертикальным внешним 45° серии «Профи». Аксессуары в исполнении AISI 304 – это изделия, изготовленные из нержавеющей марки стали (аналог 08Х18Н10), обладающей высокой коррозионной стойкостью к агрессивным средам, износостойкостью и высокими прочностными показателями, что позволяет применять изделия: в пищевой, фармацевтической, химической, металлургической и других отраслях промышленности. | 1471.23 | 1324.11
00-00129348 | Крышка угла вертикального внешнего (PR16.16804) | Промрукав | Крышка аксессуара предназначена для механической и климатической защиты кабельной продукции внутри аксессуара и обеспечения непрерывного контура заземления. Применяется с углом вертикальным внешним 45° серии «Профи». Аксессуары в исполнении AISI 304 – это изделия, изготовленные из нержавеющей марки стали (аналог 08Х18Н10), обладающей высокой коррозионной стойкостью к агрессивным средам, износостойкостью и высокими прочностными показателями, что позволяет применять изделия: в пищевой, фармацевтической, химической, металлургической и других отраслях промышленности. | 1597.36 | 1437.62
00-00129347 | Крышка угла вертикального внешнего (PR16.16812) | Промрукав | Крышка аксессуара предназначена для механической и климатической защиты кабельной продукции внутри аксессуара и обеспечения непрерывного контура заземления. Применяется с углом вертикальным внешним 45° серии «Профи». Аксессуары в исполнении AISI 304 – это изделия, изготовленные из нержавеющей марки стали (аналог 08Х18Н10), обладающей высокой коррозионной стойкостью к агрессивным средам, износостойкостью и высокими прочностными показателями, что позволяет применять изделия: в пищевой, фармацевтической, химической, металлургической и других отраслях промышленности. | 1722.84 | 1550.56
00-00129346 | Крышка угла вертикального внешнего (PR16.16798) | Промрукав | Крышка аксессуара предназначена для механической и климатической защиты кабельной продукции внутри аксессуара и обеспечения непрерывного контура заземления. Применяется с углом вертикальным внешним 45° серии «Профи». Аксессуары в исполнении AISI 304 – это изделия, изготовленные из нержавеющей марки стали (аналог 08Х18Н10), обладающей высокой коррозионной стойкостью к агрессивным средам, износостойкостью и высокими прочностными показателями, что позволяет применять изделия: в пищевой, фармацевтической, химической, металлургической и других отраслях промышленности. | 1660.42 | 1494.38
00-00129345 | Крышка угла вертикального внешнего (PR16.16805) | Промрукав | Крышка аксессуара предназначена для механической и климатической защиты кабельной продукции внутри аксессуара и обеспечения непрерывного контура заземления. Применяется с углом вертикальным внешним 45° серии «Профи». Аксессуары в исполнении AISI 304 – это изделия, изготовленные из нержавеющей марки стали (аналог 08Х18Н10), обладающей высокой коррозионной стойкостью к агрессивным средам, износостойкостью и высокими прочностными показателями, что позволяет применять изделия: в пищевой, фармацевтической, химической, металлургической и других отраслях промышленности. | 1722.84 | 1550.56
00-00129344 | Крышка угла вертикального внешнего (PR16.16813) | Промрукав | Крышка аксессуара предназначена для механической и климатической защиты кабельной продукции внутри аксессуара и обеспечения непрерывного контура заземления. Применяется с углом вертикальным внешним 45° серии «Профи». Аксессуары в исполнении AISI 304 – это изделия, изготовленные из нержавеющей марки стали (аналог 08Х18Н10), обладающей высокой коррозионной стойкостью к агрессивным средам, износостойкостью и высокими прочностными показателями, что позволяет применять изделия: в пищевой, фармацевтической, химической, металлургической и других отраслях промышленности. | 1881.84 | 1693.66
00-00129343 | Крышка угла вертикального внешнего (PR16.16799) | Промрукав | Крышка аксессуара предназначена для механической и климатической защиты кабельной продукции внутри аксессуара и обеспечения непрерывного контура заземления. Применяется с углом вертикальным внешним 45° серии «Профи». Аксессуары в исполнении AISI 304 – это изделия, изготовленные из нержавеющей марки стали (аналог 08Х18Н10), обладающей высокой коррозионной стойкостью к агрессивным средам, износостойкостью и высокими прочностными показателями, что позволяет применять изделия: в пищевой, фармацевтической, химической, металлургической и других отраслях промышленности. | 1825.08 | 1642.57
00-00129342 | Крышка угла вертикального внешнего (PR16.16806) | Промрукав | Крышка аксессуара предназначена для механической и климатической защиты кабельной продукции внутри аксессуара и обеспечения непрерывного контура заземления. Применяется с углом вертикальным внешним 45° серии «Профи». Аксессуары в исполнении AISI 304 – это изделия, изготовленные из нержавеющей марки стали (аналог 08Х18Н10), обладающей высокой коррозионной стойкостью к агрессивным средам, износостойкостью и высокими прочностными показателями, что позволяет применять изделия: в пищевой, фармацевтической, химической, металлургической и других отраслях промышленности. | 1934.76 | 1741.28
00-00129341 | Крышка угла вертикального внешнего (PR16.16814) | Промрукав | Крышка аксессуара предназначена для механической и климатической защиты кабельной продукции внутри аксессуара и обеспечения непрерывного контура заземления. Применяется с углом вертикальным внешним 45° серии «Профи». Аксессуары в исполнении AISI 304 – это изделия, изготовленные из нержавеющей марки стали (аналог 08Х18Н10), обладающей высокой коррозионной стойкостью к агрессивным средам, износостойкостью и высокими прочностными показателями, что позволяет применять изделия: в пищевой, фармацевтической, химической, металлургической и других отраслях промышленности. | 2446.34 | 2201.71
00-00129340 | Крышка угла вертикального внешнего (PR16.16800) | Промрукав | Крышка аксессуара предназначена для механической и климатической защиты кабельной продукции внутри аксессуара и обеспечения непрерывного контура заземления. Применяется с углом вертикальным внешним 45° серии «Профи». Аксессуары в исполнении AISI 304 – это изделия, изготовленные из нержавеющей марки стали (аналог 08Х18Н10), обладающей высокой коррозионной стойкостью к агрессивным средам, износостойкостью и высокими прочностными показателями, что позволяет применять изделия: в пищевой, фармацевтической, химической, металлургической и других отраслях промышленности. | 2388.65 | 2149.79
00-00129339 | Крышка угла вертикального внешнего (PR16.16807) | Промрукав | Крышка аксессуара предназначена для механической и климатической защиты кабельной продукции внутри аксессуара и обеспечения непрерывного контура заземления. Применяется с углом вертикальным внешним 45° серии «Профи». Аксессуары в исполнении AISI 304 – это изделия, изготовленные из нержавеющей марки стали (аналог 08Х18Н10), обладающей высокой коррозионной стойкостью к агрессивным средам, износостойкостью и высокими прочностными показателями, что позволяет применять изделия: в пищевой, фармацевтической, химической, металлургической и других отраслях промышленности. | 2304.14 | 2073.73
00-00129338 | Крышка угла вертикального внешнего (PR16.16815) | Промрукав | Крышка аксессуара предназначена для механической и климатической защиты кабельной продукции внутри аксессуара и обеспечения непрерывного контура заземления. Применяется с углом вертикальным внешним 45° серии «Профи». Аксессуары в исполнении AISI 304 – это изделия, изготовленные из нержавеющей марки стали (аналог 08Х18Н10), обладающей высокой коррозионной стойкостью к агрессивным средам, износостойкостью и высокими прочностными показателями, что позволяет применять изделия: в пищевой, фармацевтической, химической, металлургической и других отраслях промышленности. | 2505.4 | 2254.86
00-00129337 | Крышка угла вертикального внешнего (PR16.16801) | Промрукав | Крышка аксессуара предназначена для механической и климатической защиты кабельной продукции внутри аксессуара и обеспечения непрерывного контура заземления. Применяется с углом вертикальным внешним 45° серии «Профи». Аксессуары в исполнении AISI 304 – это изделия, изготовленные из нержавеющей марки стали (аналог 08Х18Н10), обладающей высокой коррозионной стойкостью к агрессивным средам, износостойкостью и высокими прочностными показателями, что позволяет применять изделия: в пищевой, фармацевтической, химической, металлургической и других отраслях промышленности. | 2436.43 | 2192.79
00-00129336 | Крышка угла вертикального внешнего (PR16.16808) | Промрукав | Крышка аксессуара предназначена для механической и климатической защиты кабельной продукции внутри аксессуара и обеспечения непрерывного контура заземления. Применяется с углом вертикальным внешним 45° серии «Профи». Аксессуары в исполнении AISI 304 – это изделия, изготовленные из нержавеющей марки стали (аналог 08Х18Н10), обладающей высокой коррозионной стойкостью к агрессивным средам, износостойкостью и высокими прочностными показателями, что позволяет применять изделия: в пищевой, фармацевтической, химической, металлургической и других отраслях промышленности. | 2505.4 | 2254.86
00-00129335 | Крышка угла вертикального внешнего (PR16.16816) | Промрукав | Крышка аксессуара предназначена для механической и климатической защиты кабельной продукции внутри аксессуара и обеспечения непрерывного контура заземления. Применяется с углом вертикальным внешним 45° серии «Профи». Аксессуары в исполнении AISI 304 – это изделия, изготовленные из нержавеющей марки стали (аналог 08Х18Н10), обладающей высокой коррозионной стойкостью к агрессивным средам, износостойкостью и высокими прочностными показателями, что позволяет применять изделия: в пищевой, фармацевтической, химической, металлургической и других отраслях промышленности. | 2865.02 | 2578.52
00-00129334 | Крышка угла вертикального внешнего (PR16.16802) | Промрукав | Крышка аксессуара предназначена для механической и климатической защиты кабельной продукции внутри аксессуара и обеспечения непрерывного контура заземления. Применяется с углом вертикальным внешним 45° серии «Профи». Аксессуары в исполнении AISI 304 – это изделия, изготовленные из нержавеющей марки стали (аналог 08Х18Н10), обладающей высокой коррозионной стойкостью к агрессивным средам, износостойкостью и высокими прочностными показателями, что позволяет применять изделия: в пищевой, фармацевтической, химической, металлургической и других отраслях промышленности. | 2865.02 | 2578.52
00-00129333 | Крышка угла вертикального внешнего (PR16.16809) | Промрукав | Крышка аксессуара предназначена для механической и климатической защиты кабельной продукции внутри аксессуара и обеспечения непрерывного контура заземления. Применяется с углом вертикальным внешним 45° серии «Профи». Аксессуары в исполнении AISI 304 – это изделия, изготовленные из нержавеющей марки стали (аналог 08Х18Н10), обладающей высокой коррозионной стойкостью к агрессивным средам, износостойкостью и высокими прочностными показателями, что позволяет применять изделия: в пищевой, фармацевтической, химической, металлургической и других отраслях промышленности. | 2865.02 | 2578.52
00-00129332 | Крышка угла вертикального внешнего (PR16.16817) | Промрукав | Крышка аксессуара предназначена для механической и климатической защиты кабельной продукции внутри аксессуара и обеспечения непрерывного контура заземления. Применяется с углом вертикальным внешним 45° серии «Профи». Аксессуары в исполнении AISI 304 – это изделия, изготовленные из нержавеющей марки стали (аналог 08Х18Н10), обладающей высокой коррозионной стойкостью к агрессивным средам, износостойкостью и высокими прочностными показателями, что позволяет применять изделия: в пищевой, фармацевтической, химической, металлургической и других отраслях промышленности. | 3074.63 | 2767.17
00-00129331 | Крышка угла вертикального внешнего (PR16.16803) | Промрукав | Крышка аксессуара предназначена для механической и климатической защиты кабельной продукции внутри аксессуара и обеспечения непрерывного контура заземления. Применяется с углом вертикальным внешним 45° серии «Профи». Аксессуары в исполнении AISI 304 – это изделия, изготовленные из нержавеющей марки стали (аналог 08Х18Н10), обладающей высокой коррозионной стойкостью к агрессивным средам, износостойкостью и высокими прочностными показателями, что позволяет применять изделия: в пищевой, фармацевтической, химической, металлургической и других отраслях промышленности. | 2986.65 | 2687.99
00-00129330 | Крышка угла вертикального внешнего (PR16.16810) | Промрукав | Крышка аксессуара предназначена для механической и климатической защиты кабельной продукции внутри аксессуара и обеспечения непрерывного контура заземления. Применяется с углом вертикальным внешним 45° серии «Профи». Аксессуары в исполнении AISI 304 – это изделия, изготовленные из нержавеющей марки стали (аналог 08Х18Н10), обладающей высокой коррозионной стойкостью к агрессивным средам, износостойкостью и высокими прочностными показателями, что позволяет применять изделия: в пищевой, фармацевтической, химической, металлургической и других отраслях промышленности. | 3074.63 | 2767.17
00-00129329 | Крышка угла вертикального внешнего (PR16.16832) | Промрукав | Крышка аксессуара предназначена для механической и климатической защиты кабельной продукции внутри аксессуара и обеспечения непрерывного контура заземления. Применяется с углом вертикальным внешним 45° серии «Профи». Аксессуары в исполнении AISI 316 – это изделия, изготовленные из более стойкой к коррозии нержавеющей марки стали (аналог 10Х17Н13М2). Изделия из AISI 316 характеризуются высокими показателями по коррозионной стойкости к агрессивным средам, даже при высокой температуре эксплуатации, износостойкостью и высокими прочностными показателями, что позволяет применять изделия в: металлургической, кораблестроительной, пищевой, фармацевтической, химической, нефтедобывающей и нефтеперерабатывающей, и других отраслях промышленности. | 2308.96 | 2078.06
00-00129328 | Крышка угла вертикального внешнего (PR16.16818) | Промрукав | Крышка аксессуара предназначена для механической и климатической защиты кабельной продукции внутри аксессуара и обеспечения непрерывного контура заземления. Применяется с углом вертикальным внешним 45° серии «Профи». Аксессуары в исполнении AISI 316 – это изделия, изготовленные из более стойкой к коррозии нержавеющей марки стали (аналог 10Х17Н13М2). Изделия из AISI 316 характеризуются высокими показателями по коррозионной стойкости к агрессивным средам, даже при высокой температуре эксплуатации, износостойкостью и высокими прочностными показателями, что позволяет применять изделия в: металлургической, кораблестроительной, пищевой, фармацевтической, химической, нефтедобывающей и нефтеперерабатывающей, и других отраслях промышленности. | 2206.85 | 1986.17
00-00129327 | Крышка угла вертикального внешнего (PR16.16825) | Промрукав | Крышка аксессуара предназначена для механической и климатической защиты кабельной продукции внутри аксессуара и обеспечения непрерывного контура заземления. Применяется с углом вертикальным внешним 45° серии «Профи». Аксессуары в исполнении AISI 316 – это изделия, изготовленные из более стойкой к коррозии нержавеющей марки стали (аналог 10Х17Н13М2). Изделия из AISI 316 характеризуются высокими показателями по коррозионной стойкости к агрессивным средам, даже при высокой температуре эксплуатации, износостойкостью и высокими прочностными показателями, что позволяет применять изделия в: металлургической, кораблестроительной, пищевой, фармацевтической, химической, нефтедобывающей и нефтеперерабатывающей, и других отраслях промышленности. | 2396.04 | 2156.44
00-00129326 | Крышка угла вертикального внешнего (PR16.16833) | Промрукав | Крышка аксессуара предназначена для механической и климатической защиты кабельной продукции внутри аксессуара и обеспечения непрерывного контура заземления. Применяется с углом вертикальным внешним 45° серии «Профи». Аксессуары в исполнении AISI 316 – это изделия, изготовленные из более стойкой к коррозии нержавеющей марки стали (аналог 10Х17Н13М2). Изделия из AISI 316 характеризуются высокими показателями по коррозионной стойкости к агрессивным средам, даже при высокой температуре эксплуатации, износостойкостью и высокими прочностными показателями, что позволяет применять изделия в: металлургической, кораблестроительной, пищевой, фармацевтической, химической, нефтедобывающей и нефтеперерабатывающей, и других отраслях промышленности. | 2584.26 | 2325.83
00-00129325 | Крышка угла вертикального внешнего (PR16.16819) | Промрукав | Крышка аксессуара предназначена для механической и климатической защиты кабельной продукции внутри аксессуара и обеспечения непрерывного контура заземления. Применяется с углом вертикальным внешним 45° серии «Профи». Аксессуары в исполнении AISI 316 – это изделия, изготовленные из более стойкой к коррозии нержавеющей марки стали (аналог 10Х17Н13М2). Изделия из AISI 316 характеризуются высокими показателями по коррозионной стойкости к агрессивным средам, даже при высокой температуре эксплуатации, износостойкостью и высокими прочностными показателями, что позволяет применять изделия в: металлургической, кораблестроительной, пищевой, фармацевтической, химической, нефтедобывающей и нефтеперерабатывающей, и других отраслях промышленности. | 2490.63 | 2241.57
00-00129324 | Крышка угла вертикального внешнего (PR16.16826) | Промрукав | Крышка аксессуара предназначена для механической и климатической защиты кабельной продукции внутри аксессуара и обеспечения непрерывного контура заземления. Применяется с углом вертикальным внешним 45° серии «Профи». Аксессуары в исполнении AISI 316 – это изделия, изготовленные из более стойкой к коррозии нержавеющей марки стали (аналог 10Х17Н13М2). Изделия из AISI 316 характеризуются высокими показателями по коррозионной стойкости к агрессивным средам, даже при высокой температуре эксплуатации, износостойкостью и высокими прочностными показателями, что позволяет применять изделия в: металлургической, кораблестроительной, пищевой, фармацевтической, химической, нефтедобывающей и нефтеперерабатывающей, и других отраслях промышленности. | 2584.26 | 2325.83
00-00129323 | Крышка угла вертикального внешнего (PR16.16834) | Промрукав | Крышка аксессуара предназначена для механической и климатической защиты кабельной продукции внутри аксессуара и обеспечения непрерывного контура заземления. Применяется с углом вертикальным внешним 45° серии «Профи». Аксессуары в исполнении AISI 316 – это изделия, изготовленные из более стойкой к коррозии нержавеющей марки стали (аналог 10Х17Н13М2). Изделия из AISI 316 характеризуются высокими показателями по коррозионной стойкости к агрессивным средам, даже при высокой температуре эксплуатации, износостойкостью и высокими прочностными показателями, что позволяет применять изделия в: металлургической, кораблестроительной, пищевой, фармацевтической, химической, нефтедобывающей и нефтеперерабатывающей, и других отраслях промышленности. | 2822.77 | 2540.49
00-00129322 | Крышка угла вертикального внешнего (PR16.16820) | Промрукав | Крышка аксессуара предназначена для механической и климатической защиты кабельной продукции внутри аксессуара и обеспечения непрерывного контура заземления. Применяется с углом вертикальным внешним 45° серии «Профи». Аксессуары в исполнении AISI 316 – это изделия, изготовленные из более стойкой к коррозии нержавеющей марки стали (аналог 10Х17Н13М2). Изделия из AISI 316 характеризуются высокими показателями по коррозионной стойкости к агрессивным средам, даже при высокой температуре эксплуатации, износостойкостью и высокими прочностными показателями, что позволяет применять изделия в: металлургической, кораблестроительной, пищевой, фармацевтической, химической, нефтедобывающей и нефтеперерабатывающей, и других отраслях промышленности. | 2737.61 | 2463.85
00-00129321 | Крышка угла вертикального внешнего (PR16.16827) | Промрукав | Крышка аксессуара предназначена для механической и климатической защиты кабельной продукции внутри аксессуара и обеспечения непрерывного контура заземления. Применяется с углом вертикальным внешним 45° серии «Профи». Аксессуары в исполнении AISI 316 – это изделия, изготовленные из более стойкой к коррозии нержавеющей марки стали (аналог 10Х17Н13М2). Изделия из AISI 316 характеризуются высокими показателями по коррозионной стойкости к агрессивным средам, даже при высокой температуре эксплуатации, износостойкостью и высокими прочностными показателями, что позволяет применять изделия в: металлургической, кораблестроительной, пищевой, фармацевтической, химической, нефтедобывающей и нефтеперерабатывающей, и других отраслях промышленности. | 2902.14 | 2611.93
00-00129320 | Крышка угла вертикального внешнего (PR16.16835) | Промрукав | Крышка аксессуара предназначена для механической и климатической защиты кабельной продукции внутри аксессуара и обеспечения непрерывного контура заземления. Применяется с углом вертикальным внешним 45° серии «Профи». Аксессуары в исполнении AISI 316 – это изделия, изготовленные из более стойкой к коррозии нержавеющей марки стали (аналог 10Х17Н13М2). Изделия из AISI 316 характеризуются высокими показателями по коррозионной стойкости к агрессивным средам, даже при высокой температуре эксплуатации, износостойкостью и высокими прочностными показателями, что позволяет применять изделия в: металлургической, кораблестроительной, пищевой, фармацевтической, химической, нефтедобывающей и нефтеперерабатывающей, и других отраслях промышленности. | 3669.51 | 3302.56
00-00129319 | Крышка угла вертикального внешнего (PR16.16821) | Промрукав | Крышка аксессуара предназначена для механической и климатической защиты кабельной продукции внутри аксессуара и обеспечения непрерывного контура заземления. Применяется с углом вертикальным внешним 45° серии «Профи». Аксессуары в исполнении AISI 316 – это изделия, изготовленные из более стойкой к коррозии нержавеющей марки стали (аналог 10Х17Н13М2). Изделия из AISI 316 характеризуются высокими показателями по коррозионной стойкости к агрессивным средам, даже при высокой температуре эксплуатации, износостойкостью и высокими прочностными показателями, что позволяет применять изделия в: металлургической, кораблестроительной, пищевой, фармацевтической, химической, нефтедобывающей и нефтеперерабатывающей, и других отраслях промышленности. | 3582.98 | 3224.68
00-00129318 | Крышка угла вертикального внешнего (PR16.16828) | Промрукав | Крышка аксессуара предназначена для механической и климатической защиты кабельной продукции внутри аксессуара и обеспечения непрерывного контура заземления. Применяется с углом вертикальным внешним 45° серии «Профи». Аксессуары в исполнении AISI 316 – это изделия, изготовленные из более стойкой к коррозии нержавеющей марки стали (аналог 10Х17Н13М2). Изделия из AISI 316 характеризуются высокими показателями по коррозионной стойкости к агрессивным средам, даже при высокой температуре эксплуатации, износостойкостью и высокими прочностными показателями, что позволяет применять изделия в: металлургической, кораблестроительной, пищевой, фармацевтической, химической, нефтедобывающей и нефтеперерабатывающей, и других отраслях промышленности. | 3456.21 | 3110.59
00-00129317 | Крышка угла вертикального внешнего (PR16.16836) | Промрукав | Крышка аксессуара предназначена для механической и климатической защиты кабельной продукции внутри аксессуара и обеспечения непрерывного контура заземления. Применяется с углом вертикальным внешним 45° серии «Профи». Аксессуары в исполнении AISI 316 – это изделия, изготовленные из более стойкой к коррозии нержавеющей марки стали (аналог 10Х17Н13М2). Изделия из AISI 316 характеризуются высокими показателями по коррозионной стойкости к агрессивным средам, даже при высокой температуре эксплуатации, износостойкостью и высокими прочностными показателями, что позволяет применять изделия в: металлургической, кораблестроительной, пищевой, фармацевтической, химической, нефтедобывающей и нефтеперерабатывающей, и других отраслях промышленности. | 3758.1 | 3382.29
00-00129316 | Крышка угла вертикального внешнего (PR16.16822) | Промрукав | Крышка аксессуара предназначена для механической и климатической защиты кабельной продукции внутри аксессуара и обеспечения непрерывного контура заземления. Применяется с углом вертикальным внешним 45° серии «Профи». Аксессуары в исполнении AISI 316 – это изделия, изготовленные из более стойкой к коррозии нержавеющей марки стали (аналог 10Х17Н13М2). Изделия из AISI 316 характеризуются высокими показателями по коррозионной стойкости к агрессивным средам, даже при высокой температуре эксплуатации, износостойкостью и высокими прочностными показателями, что позволяет применять изделия в: металлургической, кораблестроительной, пищевой, фармацевтической, химической, нефтедобывающей и нефтеперерабатывающей, и других отраслях промышленности. | 3654.65 | 3289.19
00-00129315 | Крышка угла вертикального внешнего (PR16.16829) | Промрукав | Крышка аксессуара предназначена для механической и климатической защиты кабельной продукции внутри аксессуара и обеспечения непрерывного контура заземления. Применяется с углом вертикальным внешним 45° серии «Профи». Аксессуары в исполнении AISI 316 – это изделия, изготовленные из более стойкой к коррозии нержавеющей марки стали (аналог 10Х17Н13М2). Изделия из AISI 316 характеризуются высокими показателями по коррозионной стойкости к агрессивным средам, даже при высокой температуре эксплуатации, износостойкостью и высокими прочностными показателями, что позволяет применять изделия в: металлургической, кораблестроительной, пищевой, фармацевтической, химической, нефтедобывающей и нефтеперерабатывающей, и других отраслях промышленности. | 3758.1 | 3382.29
00-00129314 | Крышка угла вертикального внешнего (PR16.16837) | Промрукав | Крышка аксессуара предназначена для механической и климатической защиты кабельной продукции внутри аксессуара и обеспечения непрерывного контура заземления. Применяется с углом вертикальным внешним 45° серии «Профи». Аксессуары в исполнении AISI 316 – это изделия, изготовленные из более стойкой к коррозии нержавеющей марки стали (аналог 10Х17Н13М2). Изделия из AISI 316 характеризуются высокими показателями по коррозионной стойкости к агрессивным средам, даже при высокой температуре эксплуатации, износостойкостью и высокими прочностными показателями, что позволяет применять изделия в: металлургической, кораблестроительной, пищевой, фармацевтической, химической, нефтедобывающей и нефтеперерабатывающей, и других отраслях промышленности. | 4297.53 | 3867.78
00-00129313 | Крышка угла вертикального внешнего (PR16.16823) | Промрукав | Крышка аксессуара предназначена для механической и климатической защиты кабельной продукции внутри аксессуара и обеспечения непрерывного контура заземления. Применяется с углом вертикальным внешним 45° серии «Профи». Аксессуары в исполнении AISI 316 – это изделия, изготовленные из более стойкой к коррозии нержавеющей марки стали (аналог 10Х17Н13М2). Изделия из AISI 316 характеризуются высокими показателями по коррозионной стойкости к агрессивным средам, даже при высокой температуре эксплуатации, износостойкостью и высокими прочностными показателями, что позволяет применять изделия в: металлургической, кораблестроительной, пищевой, фармацевтической, химической, нефтедобывающей и нефтеперерабатывающей, и других отраслях промышленности. | 4297.53 | 3867.78
00-00129312 | Крышка угла вертикального внешнего (PR16.16830) | Промрукав | Крышка аксессуара предназначена для механической и климатической защиты кабельной продукции внутри аксессуара и обеспечения непрерывного контура заземления. Применяется с углом вертикальным внешним 45° серии «Профи». Аксессуары в исполнении AISI 316 – это изделия, изготовленные из более стойкой к коррозии нержавеющей марки стали (аналог 10Х17Н13М2). Изделия из AISI 316 характеризуются высокими показателями по коррозионной стойкости к агрессивным средам, даже при высокой температуре эксплуатации, износостойкостью и высокими прочностными показателями, что позволяет применять изделия в: металлургической, кораблестроительной, пищевой, фармацевтической, химической, нефтедобывающей и нефтеперерабатывающей, и других отраслях промышленности. | 4297.53 | 3867.78
00-00129311 | Крышка угла вертикального внешнего (PR16.16838) | Промрукав | Крышка аксессуара предназначена для механической и климатической защиты кабельной продукции внутри аксессуара и обеспечения непрерывного контура заземления. Применяется с углом вертикальным внешним 45° серии «Профи». Аксессуары в исполнении AISI 316 – это изделия, изготовленные из более стойкой к коррозии нержавеющей марки стали (аналог 10Х17Н13М2). Изделия из AISI 316 характеризуются высокими показателями по коррозионной стойкости к агрессивным средам, даже при высокой температуре эксплуатации, износостойкостью и высокими прочностными показателями, что позволяет применять изделия в: металлургической, кораблестроительной, пищевой, фармацевтической, химической, нефтедобывающей и нефтеперерабатывающей, и других отраслях промышленности. | 4704.18 | 4233.76
00-00129310 | Крышка угла вертикального внешнего (PR16.16824) | Промрукав | Крышка аксессуара предназначена для механической и климатической защиты кабельной продукции внутри аксессуара и обеспечения непрерывного контура заземления. Применяется с углом вертикальным внешним 45° серии «Профи». Аксессуары в исполнении AISI 316 – это изделия, изготовленные из более стойкой к коррозии нержавеющей марки стали (аналог 10Х17Н13М2). Изделия из AISI 316 характеризуются высокими показателями по коррозионной стойкости к агрессивным средам, даже при высокой температуре эксплуатации, износостойкостью и высокими прочностными показателями, что позволяет применять изделия в: металлургической, кораблестроительной, пищевой, фармацевтической, химической, нефтедобывающей и нефтеперерабатывающей, и других отраслях промышленности. | 4479.98 | 4031.98
00-00129309 | Крышка угла вертикального внешнего (PR16.16831) | Промрукав | Крышка аксессуара предназначена для механической и климатической защиты кабельной продукции внутри аксессуара и обеспечения непрерывного контура заземления. Применяется с углом вертикальным внешним 45° серии «Профи». Аксессуары в исполнении AISI 316 – это изделия, изготовленные из более стойкой к коррозии нержавеющей марки стали (аналог 10Х17Н13М2). Изделия из AISI 316 характеризуются высокими показателями по коррозионной стойкости к агрессивным средам, даже при высокой температуре эксплуатации, износостойкостью и высокими прочностными показателями, что позволяет применять изделия в: металлургической, кораблестроительной, пищевой, фармацевтической, химической, нефтедобывающей и нефтеперерабатывающей, и других отраслях промышленности. | 4704.18 | 4233.76
00-00134035 | Крышка угла вертикального внешнего 45° (556-002) | ПожТехКабель | Крышка угла верт. внешнего 45° 100x15х0,7 мм | 202.97 | 182.67
00-00134036 | Крышка угла вертикального внешнего 45° (556-003) | ПожТехКабель | Крышка угла верт. внешнего 45° 150x15х0,7 мм | 225.09 | 202.58
00-00134037 | Крышка угла вертикального внешнего 45° (556-004) | ПожТехКабель | Крышка угла верт. внешнего 45° 200x15х0,7 мм | 247.19 | 222.47
00-00134038 | Крышка угла вертикального внешнего 45° (556-010) | ПожТехКабель | Крышка угла верт. внешнего 45° 250x15х0,7 мм | 462.49 | 416.24
00-00134039 | Крышка угла вертикального внешнего 45° (556-005) | ПожТехКабель | Крышка угла верт. внешнего 45° 300x15х0,7 мм | 293 | 263.7
00-00134040 | Крышка угла вертикального внешнего 45° (556-006) | ПожТехКабель | Крышка угла верт. внешнего 45° 400x15х0,7 мм | 333.42 | 300.08
00-00134041 | Крышка угла вертикального внешнего 45° (556-007) | ПожТехКабель | Крышка угла верт. внешнего 45° 500x15х0,7 мм | 373.29 | 335.96
00-00134042 | Крышка угла вертикального внешнего 45° (556-027) | ПожТехКабель | Крышка угла верт. внешнего 45° 500x15х0,8 мм | 1195.21 | 1075.68
00-00134043 | Крышка угла вертикального внешнего 45° (556-001) | ПожТехКабель | Крышка угла верт. внешнего 45° 50x15х0,7 мм | 169.59 | 152.63
00-00134044 | Крышка угла вертикального внешнего 45° (556-008) | ПожТехКабель | Крышка угла верт. внешнего 45° 600x15х0,7 мм | 409.4 | 368.46
00-00134045 | Крышка угла вертикального внешнего 45° (556-028) | ПожТехКабель | Крышка угла верт. внешнего 45° 600x15х0,8 мм | 1353.75 | 1218.38
00-00129266 | Крышка угла вертикального внешнего (PR16.16727) | Промрукав | Крышка аксессуара предназначена для механической и климатической защиты кабельной продукции внутри аксессуара и обеспечения непрерывного контура заземления. Применяется с углом вертикальным внешним 90° серии «Профи». Аксессуары в исполнении AISI 304 – это изделия, изготовленные из нержавеющей марки стали (аналог 08Х18Н10), обладающей высокой коррозионной стойкостью к агрессивным средам, износостойкостью и высокими прочностными показателями, что позволяет применять изделия: в пищевой, фармацевтической, химической, металлургической и других отраслях промышленности. | 1662.99 | 1496.69
00-00129265 | Крышка угла вертикального внешнего (PR16.16713) | Промрукав | Крышка аксессуара предназначена для механической и климатической защиты кабельной продукции внутри аксессуара и обеспечения непрерывного контура заземления. Применяется с углом вертикальным внешним 90° серии «Профи». Аксессуары в исполнении AISI 304 – это изделия, изготовленные из нержавеющей марки стали (аналог 08Х18Н10), обладающей высокой коррозионной стойкостью к агрессивным средам, износостойкостью и высокими прочностными показателями, что позволяет применять изделия: в пищевой, фармацевтической, химической, металлургической и других отраслях промышленности. | 1529.29 | 1376.36
00-00129264 | Крышка угла вертикального внешнего (PR16.16720) | Промрукав | Крышка аксессуара предназначена для механической и климатической защиты кабельной продукции внутри аксессуара и обеспечения непрерывного контура заземления. Применяется с углом вертикальным внешним 90° серии «Профи». Аксессуары в исполнении AISI 304 – это изделия, изготовленные из нержавеющей марки стали (аналог 08Х18Н10), обладающей высокой коррозионной стойкостью к агрессивным средам, износостойкостью и высокими прочностными показателями, что позволяет применять изделия: в пищевой, фармацевтической, химической, металлургической и других отраслях промышленности. | 1662.99 | 1496.69
00-00129263 | Крышка угла вертикального внешнего (PR16.16728) | Промрукав | Крышка аксессуара предназначена для механической и климатической защиты кабельной продукции внутри аксессуара и обеспечения непрерывного контура заземления. Применяется с углом вертикальным внешним 90° серии «Профи». Аксессуары в исполнении AISI 304 – это изделия, изготовленные из нержавеющей марки стали (аналог 08Х18Н10), обладающей высокой коррозионной стойкостью к агрессивным средам, износостойкостью и высокими прочностными показателями, что позволяет применять изделия: в пищевой, фармацевтической, химической, металлургической и других отраслях промышленности. | 1965.2 | 1768.68
00-00129262 | Крышка угла вертикального внешнего (PR16.16714) | Промрукав | Крышка аксессуара предназначена для механической и климатической защиты кабельной продукции внутри аксессуара и обеспечения непрерывного контура заземления. Применяется с углом вертикальным внешним 90° серии «Профи». Аксессуары в исполнении AISI 304 – это изделия, изготовленные из нержавеющей марки стали (аналог 08Х18Н10), обладающей высокой коррозионной стойкостью к агрессивным средам, износостойкостью и высокими прочностными показателями, что позволяет применять изделия: в пищевой, фармацевтической, химической, металлургической и других отраслях промышленности. | 1740.31 | 1566.28
00-00129261 | Крышка угла вертикального внешнего (PR16.16721) | Промрукав | Крышка аксессуара предназначена для механической и климатической защиты кабельной продукции внутри аксессуара и обеспечения непрерывного контура заземления. Применяется с углом вертикальным внешним 90° серии «Профи». Аксессуары в исполнении AISI 304 – это изделия, изготовленные из нержавеющей марки стали (аналог 08Х18Н10), обладающей высокой коррозионной стойкостью к агрессивным средам, износостойкостью и высокими прочностными показателями, что позволяет применять изделия: в пищевой, фармацевтической, химической, металлургической и других отраслях промышленности. | 1867.59 | 1680.83
00-00129260 | Крышка угла вертикального внешнего (PR16.16729) | Промрукав | Крышка аксессуара предназначена для механической и климатической защиты кабельной продукции внутри аксессуара и обеспечения непрерывного контура заземления. Применяется с углом вертикальным внешним 90° серии «Профи». Аксессуары в исполнении AISI 304 – это изделия, изготовленные из нержавеющей марки стали (аналог 08Х18Н10), обладающей высокой коррозионной стойкостью к агрессивным средам, износостойкостью и высокими прочностными показателями, что позволяет применять изделия: в пищевой, фармацевтической, химической, металлургической и других отраслях промышленности. | 2148.35 | 1933.52
00-00129259 | Крышка угла вертикального внешнего (PR16.16715) | Промрукав | Крышка аксессуара предназначена для механической и климатической защиты кабельной продукции внутри аксессуара и обеспечения непрерывного контура заземления. Применяется с углом вертикальным внешним 90° серии «Профи». Аксессуары в исполнении AISI 304 – это изделия, изготовленные из нержавеющей марки стали (аналог 08Х18Н10), обладающей высокой коррозионной стойкостью к агрессивным средам, износостойкостью и высокими прочностными показателями, что позволяет применять изделия: в пищевой, фармацевтической, химической, металлургической и других отраслях промышленности. | 1884.03 | 1695.63
00-00129258 | Крышка угла вертикального внешнего (PR16.16722) | Промрукав | Крышка аксессуара предназначена для механической и климатической защиты кабельной продукции внутри аксессуара и обеспечения непрерывного контура заземления. Применяется с углом вертикальным внешним 90° серии «Профи». Аксессуары в исполнении AISI 304 – это изделия, изготовленные из нержавеющей марки стали (аналог 08Х18Н10), обладающей высокой коррозионной стойкостью к агрессивным средам, износостойкостью и высокими прочностными показателями, что позволяет применять изделия: в пищевой, фармацевтической, химической, металлургической и других отраслях промышленности. | 2057.93 | 1852.14
00-00129257 | Крышка угла вертикального внешнего (PR16.16730) | Промрукав | Крышка аксессуара предназначена для механической и климатической защиты кабельной продукции внутри аксессуара и обеспечения непрерывного контура заземления. Применяется с углом вертикальным внешним 90° серии «Профи». Аксессуары в исполнении AISI 304 – это изделия, изготовленные из нержавеющей марки стали (аналог 08Х18Н10), обладающей высокой коррозионной стойкостью к агрессивным средам, износостойкостью и высокими прочностными показателями, что позволяет применять изделия: в пищевой, фармацевтической, химической, металлургической и других отраслях промышленности. | 2741.47 | 2467.32
00-00129256 | Крышка угла вертикального внешнего (PR16.16716) | Промрукав | Крышка аксессуара предназначена для механической и климатической защиты кабельной продукции внутри аксессуара и обеспечения непрерывного контура заземления. Применяется с углом вертикальным внешним 90° серии «Профи». Аксессуары в исполнении AISI 304 – это изделия, изготовленные из нержавеющей марки стали (аналог 08Х18Н10), обладающей высокой коррозионной стойкостью к агрессивным средам, износостойкостью и высокими прочностными показателями, что позволяет применять изделия: в пищевой, фармацевтической, химической, металлургической и других отраслях промышленности. | 2348.45 | 2113.61
00-00129255 | Крышка угла вертикального внешнего (PR16.16723) | Промрукав | Крышка аксессуара предназначена для механической и климатической защиты кабельной продукции внутри аксессуара и обеспечения непрерывного контура заземления. Применяется с углом вертикальным внешним 90° серии «Профи». Аксессуары в исполнении AISI 304 – это изделия, изготовленные из нержавеющей марки стали (аналог 08Х18Н10), обладающей высокой коррозионной стойкостью к агрессивным средам, износостойкостью и высокими прочностными показателями, что позволяет применять изделия: в пищевой, фармацевтической, химической, металлургической и других отраслях промышленности. | 2741.47 | 2467.32
00-00129254 | Крышка угла вертикального внешнего (PR16.16731) | Промрукав | Крышка угла вертикального внешнего 90 градусов Профи INOX (AISI 304) 400х100 (1,0 мм) Промрукав (PR16.16731) | 3157.46 | 2841.71
00-00129253 | Крышка угла вертикального внешнего (PR16.16717) | Промрукав | Крышка аксессуара предназначена для механической и климатической защиты кабельной продукции внутри аксессуара и обеспечения непрерывного контура заземления. Применяется с углом вертикальным внешним 90° серии «Профи». Аксессуары в исполнении AISI 304 – это изделия, изготовленные из нержавеющей марки стали (аналог 08Х18Н10), обладающей высокой коррозионной стойкостью к агрессивным средам, износостойкостью и высокими прочностными показателями, что позволяет применять изделия: в пищевой, фармацевтической, химической, металлургической и других отраслях промышленности. | 2722.32 | 2450.09
00-00129252 | Крышка угла вертикального внешнего (PR16.16724) | Промрукав | Крышка аксессуара предназначена для механической и климатической защиты кабельной продукции внутри аксессуара и обеспечения непрерывного контура заземления. Применяется с углом вертикальным внешним 90° серии «Профи». Аксессуары в исполнении AISI 304 – это изделия, изготовленные из нержавеющей марки стали (аналог 08Х18Н10), обладающей высокой коррозионной стойкостью к агрессивным средам, износостойкостью и высокими прочностными показателями, что позволяет применять изделия: в пищевой, фармацевтической, химической, металлургической и других отраслях промышленности. | 3157.46 | 2841.71
00-00129251 | Крышка угла вертикального внешнего (PR16.16732) | Промрукав | Крышка аксессуара предназначена для механической и климатической защиты кабельной продукции внутри аксессуара и обеспечения непрерывного контура заземления. Применяется с углом вертикальным внешним 90° серии «Профи». Аксессуары в исполнении AISI 304 – это изделия, изготовленные из нержавеющей марки стали (аналог 08Х18Н10), обладающей высокой коррозионной стойкостью к агрессивным средам, износостойкостью и высокими прочностными показателями, что позволяет применять изделия: в пищевой, фармацевтической, химической, металлургической и других отраслях промышленности. | 3949.9 | 3554.91
00-00129250 | Крышка угла вертикального внешнего (PR16.16718) | Промрукав | Крышка аксессуара предназначена для механической и климатической защиты кабельной продукции внутри аксессуара и обеспечения непрерывного контура заземления. Применяется с углом вертикальным внешним 90° серии «Профи». Аксессуары в исполнении AISI 304 – это изделия, изготовленные из нержавеющей марки стали (аналог 08Х18Н10), обладающей высокой коррозионной стойкостью к агрессивным средам, износостойкостью и высокими прочностными показателями, что позволяет применять изделия: в пищевой, фармацевтической, химической, металлургической и других отраслях промышленности. | 3165.93 | 2849.34
00-00129249 | Крышка угла вертикального внешнего (PR16.16725) | Промрукав | Крышка аксессуара предназначена для механической и климатической защиты кабельной продукции внутри аксессуара и обеспечения непрерывного контура заземления. Применяется с углом вертикальным внешним 90° серии «Профи». Аксессуары в исполнении AISI 304 – это изделия, изготовленные из нержавеющей марки стали (аналог 08Х18Н10), обладающей высокой коррозионной стойкостью к агрессивным средам, износостойкостью и высокими прочностными показателями, что позволяет применять изделия: в пищевой, фармацевтической, химической, металлургической и других отраслях промышленности. | 3502.04 | 3151.84
00-00129248 | Крышка угла вертикального внешнего (PR16.16733) | Промрукав | Крышка аксессуара предназначена для механической и климатической защиты кабельной продукции внутри аксессуара и обеспечения непрерывного контура заземления. Применяется с углом вертикальным внешним 90° серии «Профи». Аксессуары в исполнении AISI 304 – это изделия, изготовленные из нержавеющей марки стали (аналог 08Х18Н10), обладающей высокой коррозионной стойкостью к агрессивным средам, износостойкостью и высокими прочностными показателями, что позволяет применять изделия: в пищевой, фармацевтической, химической, металлургической и других отраслях промышленности. | 4790.6 | 4311.54
00-00129247 | Крышка угла вертикального внешнего (PR16.16719) | Промрукав | Крышка аксессуара предназначена для механической и климатической защиты кабельной продукции внутри аксессуара и обеспечения непрерывного контура заземления. Применяется с углом вертикальным внешним 90° серии «Профи». Аксессуары в исполнении AISI 304 – это изделия, изготовленные из нержавеющей марки стали (аналог 08Х18Н10), обладающей высокой коррозионной стойкостью к агрессивным средам, износостойкостью и высокими прочностными показателями, что позволяет применять изделия: в пищевой, фармацевтической, химической, металлургической и других отраслях промышленности. | 3717.07 | 3345.36
00-00129246 | Крышка угла вертикального внешнего (PR16.16726) | Промрукав | Крышка аксессуара предназначена для механической и климатической защиты кабельной продукции внутри аксессуара и обеспечения непрерывного контура заземления. Применяется с углом вертикальным внешним 90° серии «Профи». Аксессуары в исполнении AISI 304 – это изделия, изготовленные из нержавеющей марки стали (аналог 08Х18Н10), обладающей высокой коррозионной стойкостью к агрессивным средам, износостойкостью и высокими прочностными показателями, что позволяет применять изделия: в пищевой, фармацевтической, химической, металлургической и других отраслях промышленности. | 4790.6 | 4311.54
00-00129245 | Крышка угла вертикального внешнего (PR16.16748) | Промрукав | Крышка аксессуара предназначена для механической и климатической защиты кабельной продукции внутри аксессуара и обеспечения непрерывного контура заземления. Применяется с углом вертикальным внешним 90° серии «Профи». Аксессуары в исполнении AISI 316 – это изделия, изготовленные из более стойкой к коррозии нержавеющей марки стали (аналог 10Х17Н13М2). Изделия из AISI 316 характеризуются высокими показателями по коррозионной стойкости к агрессивным средам, даже при высокой температуре эксплуатации, износостойкостью и высокими прочностными показателями, что позволяет применять изделия в: металлургической, кораблестроительной, пищевой, фармацевтической, химической, нефтедобывающей и нефтеперерабатывающей, и других отраслях промышленности. | 2494.48 | 2245.03
00-00129244 | Крышка угла вертикального внешнего (PR16.16734) | Промрукав | Крышка аксессуара предназначена для механической и климатической защиты кабельной продукции внутри аксессуара и обеспечения непрерывного контура заземления. Применяется с углом вертикальным внешним 90° серии «Профи». Аксессуары в исполнении AISI 316 – это изделия, изготовленные из более стойкой к коррозии нержавеющей марки стали (аналог 10Х17Н13М2). Изделия из AISI 316 характеризуются высокими показателями по коррозионной стойкости к агрессивным средам, даже при высокой температуре эксплуатации, износостойкостью и высокими прочностными показателями, что позволяет применять изделия в: металлургической, кораблестроительной, пищевой, фармацевтической, химической, нефтедобывающей и нефтеперерабатывающей, и других отраслях промышленности. | 2293.93 | 2064.54
00-00129243 | Крышка угла вертикального внешнего (PR16.16741) | Промрукав | Крышка аксессуара предназначена для механической и климатической защиты кабельной продукции внутри аксессуара и обеспечения непрерывного контура заземления. Применяется с углом вертикальным внешним 90° серии «Профи». Аксессуары в исполнении AISI 316 – это изделия, изготовленные из более стойкой к коррозии нержавеющей марки стали (аналог 10Х17Н13М2). Изделия из AISI 316 характеризуются высокими показателями по коррозионной стойкости к агрессивным средам, даже при высокой температуре эксплуатации, износостойкостью и высокими прочностными показателями, что позволяет применять изделия в: металлургической, кораблестроительной, пищевой, фармацевтической, химической, нефтедобывающей и нефтеперерабатывающей, и других отраслях промышленности. | 2494.48 | 2245.03
00-00129242 | Крышка угла вертикального внешнего (PR16.16749) | Промрукав | Крышка аксессуара предназначена для механической и климатической защиты кабельной продукции внутри аксессуара и обеспечения непрерывного контура заземления. Применяется с углом вертикальным внешним 90° серии «Профи». Аксессуары в исполнении AISI 316 – это изделия, изготовленные из более стойкой к коррозии нержавеющей марки стали (аналог 10Х17Н13М2). Изделия из AISI 316 характеризуются высокими показателями по коррозионной стойкости к агрессивным средам, даже при высокой температуре эксплуатации, износостойкостью и высокими прочностными показателями, что позволяет применять изделия в: металлургической, кораблестроительной, пищевой, фармацевтической, химической, нефтедобывающей и нефтеперерабатывающей, и других отраслях промышленности. | 2947.8 | 2653.02
00-00129241 | Крышка угла вертикального внешнего (PR16.16735) | Промрукав | Крышка аксессуара предназначена для механической и климатической защиты кабельной продукции внутри аксессуара и обеспечения непрерывного контура заземления. Применяется с углом вертикальным внешним 90° серии «Профи». Аксессуары в исполнении AISI 316 – это изделия, изготовленные из более стойкой к коррозии нержавеющей марки стали (аналог 10Х17Н13М2). Изделия из AISI 316 характеризуются высокими показателями по коррозионной стойкости к агрессивным средам, даже при высокой температуре эксплуатации, износостойкостью и высокими прочностными показателями, что позволяет применять изделия в: металлургической, кораблестроительной, пищевой, фармацевтической, химической, нефтедобывающей и нефтеперерабатывающей, и других отраслях промышленности. | 2610.46 | 2349.41
00-00129240 | Крышка угла вертикального внешнего (PR16.16742) | Промрукав | Крышка аксессуара предназначена для механической и климатической защиты кабельной продукции внутри аксессуара и обеспечения непрерывного контура заземления. Применяется с углом вертикальным внешним 90° серии «Профи». Аксессуары в исполнении AISI 316 – это изделия, изготовленные из более стойкой к коррозии нержавеющей марки стали (аналог 10Х17Н13М2). Изделия из AISI 316 характеризуются высокими показателями по коррозионной стойкости к агрессивным средам, даже при высокой температуре эксплуатации, износостойкостью и высокими прочностными показателями, что позволяет применять изделия в: металлургической, кораблестроительной, пищевой, фармацевтической, химической, нефтедобывающей и нефтеперерабатывающей, и других отраслях промышленности. | 2801.38 | 2521.24
00-00129239 | Крышка угла вертикального внешнего (PR16.16750) | Промрукав | Крышка аксессуара предназначена для механической и климатической защиты кабельной продукции внутри аксессуара и обеспечения непрерывного контура заземления. Применяется с углом вертикальным внешним 90° серии «Профи». Аксессуары в исполнении AISI 316 – это изделия, изготовленные из более стойкой к коррозии нержавеющей марки стали (аналог 10Х17Н13М2). Изделия из AISI 316 характеризуются высокими показателями по коррозионной стойкости к агрессивным средам, даже при высокой температуре эксплуатации, износостойкостью и высокими прочностными показателями, что позволяет применять изделия в: металлургической, кораблестроительной, пищевой, фармацевтической, химической, нефтедобывающей и нефтеперерабатывающей, и других отраслях промышленности. | 3222.52 | 2900.27
00-00129238 | Крышка угла вертикального внешнего (PR16.16736) | Промрукав | Крышка аксессуара предназначена для механической и климатической защиты кабельной продукции внутри аксессуара и обеспечения непрерывного контура заземления. Применяется с углом вертикальным внешним 90° серии «Профи». Аксессуары в исполнении AISI 316 – это изделия, изготовленные из более стойкой к коррозии нержавеющей марки стали (аналог 10Х17Н13М2). Изделия из AISI 316 характеризуются высокими показателями по коррозионной стойкости к агрессивным средам, даже при высокой температуре эксплуатации, износостойкостью и высокими прочностными показателями, что позволяет применять изделия в: металлургической, кораблестроительной, пищевой, фармацевтической, химической, нефтедобывающей и нефтеперерабатывающей, и других отраслях промышленности. | 2826.04 | 2543.44
00-00129237 | Крышка угла вертикального внешнего (PR16.16743) | Промрукав | Крышка аксессуара предназначена для механической и климатической защиты кабельной продукции внутри аксессуара и обеспечения непрерывного контура заземления. Применяется с углом вертикальным внешним 90° серии «Профи». Аксессуары в исполнении AISI 316 – это изделия, изготовленные из более стойкой к коррозии нержавеющей марки стали (аналог 10Х17Н13М2). Изделия из AISI 316 характеризуются высокими показателями по коррозионной стойкости к агрессивным средам, даже при высокой температуре эксплуатации, износостойкостью и высокими прочностными показателями, что позволяет применять изделия в: металлургической, кораблестроительной, пищевой, фармацевтической, химической, нефтедобывающей и нефтеперерабатывающей, и других отраслях промышленности. | 3086.9 | 2778.21
00-00129236 | Крышка угла вертикального внешнего (PR16.16751) | Промрукав | Крышка аксессуара предназначена для механической и климатической защиты кабельной продукции внутри аксессуара и обеспечения непрерывного контура заземления. Применяется с углом вертикальным внешним 90° серии «Профи». Аксессуары в исполнении AISI 316 – это изделия, изготовленные из более стойкой к коррозии нержавеющей марки стали (аналог 10Х17Н13М2). Изделия из AISI 316 характеризуются высокими показателями по коррозионной стойкости к агрессивным средам, даже при высокой температуре эксплуатации, износостойкостью и высокими прочностными показателями, что позволяет применять изделия в: металлургической, кораблестроительной, пищевой, фармацевтической, химической, нефтедобывающей и нефтеперерабатывающей, и других отраслях промышленности. | 4112.2 | 3700.98
00-00129235 | Крышка угла вертикального внешнего (PR16.16737) | Промрукав | Крышка аксессуара предназначена для механической и климатической защиты кабельной продукции внутри аксессуара и обеспечения непрерывного контура заземления. Применяется с углом вертикальным внешним 90° серии «Профи». Аксессуары в исполнении AISI 316 – это изделия, изготовленные из более стойкой к коррозии нержавеющей марки стали (аналог 10Х17Н13М2). Изделия из AISI 316 характеризуются высокими показателями по коррозионной стойкости к агрессивным средам, даже при высокой температуре эксплуатации, износостойкостью и высокими прочностными показателями, что позволяет применять изделия в: металлургической, кораблестроительной, пищевой, фармацевтической, химической, нефтедобывающей и нефтеперерабатывающей, и других отраслях промышленности. | 3522.68 | 3170.41
00-00129234 | Крышка угла вертикального внешнего (PR16.16744) | Промрукав | Крышка аксессуара предназначена для механической и климатической защиты кабельной продукции внутри аксессуара и обеспечения непрерывного контура заземления. Применяется с углом вертикальным внешним 90° серии «Профи». Аксессуары в исполнении AISI 316 – это изделия, изготовленные из более стойкой к коррозии нержавеющей марки стали (аналог 10Х17Н13М2). Изделия из AISI 316 характеризуются высокими показателями по коррозионной стойкости к агрессивным средам, даже при высокой температуре эксплуатации, износостойкостью и высокими прочностными показателями, что позволяет применять изделия в: металлургической, кораблестроительной, пищевой, фармацевтической, химической, нефтедобывающей и нефтеперерабатывающей, и других отраслях промышленности. | 4112.2 | 3700.98
00-00129233 | Крышка угла вертикального внешнего (PR16.16752) | Промрукав | Крышка аксессуара предназначена для механической и климатической защиты кабельной продукции внутри аксессуара и обеспечения непрерывного контура заземления. Применяется с углом вертикальным внешним 90° серии «Профи». Аксессуары в исполнении AISI 316 – это изделия, изготовленные из более стойкой к коррозии нержавеющей марки стали (аналог 10Х17Н13М2). Изделия из AISI 316 характеризуются высокими показателями по коррозионной стойкости к агрессивным средам, даже при высокой температуре эксплуатации, износостойкостью и высокими прочностными показателями, что позволяет применять изделия в: металлургической, кораблестроительной, пищевой, фармацевтической, химической, нефтедобывающей и нефтеперерабатывающей, и других отраслях промышленности. | 4736.19 | 4262.57
00-00129232 | Крышка угла вертикального внешнего (PR16.16738) | Промрукав | Крышка аксессуара предназначена для механической и климатической защиты кабельной продукции внутри аксессуара и обеспечения непрерывного контура заземления. Применяется с углом вертикальным внешним 90° серии «Профи». Аксессуары в исполнении AISI 316 – это изделия, изготовленные из более стойкой к коррозии нержавеющей марки стали (аналог 10Х17Н13М2). Изделия из AISI 316 характеризуются высокими показателями по коррозионной стойкости к агрессивным средам, даже при высокой температуре эксплуатации, износостойкостью и высокими прочностными показателями, что позволяет применять изделия в: металлургической, кораблестроительной, пищевой, фармацевтической, химической, нефтедобывающей и нефтеперерабатывающей, и других отраслях промышленности. | 4083.47 | 3675.12
00-00129231 | Крышка угла вертикального внешнего (PR16.16745) | Промрукав | Крышка аксессуара предназначена для механической и климатической защиты кабельной продукции внутри аксессуара и обеспечения непрерывного контура заземления. Применяется с углом вертикальным внешним 90° серии «Профи». Аксессуары в исполнении AISI 316 – это изделия, изготовленные из более стойкой к коррозии нержавеющей марки стали (аналог 10Х17Н13М2). Изделия из AISI 316 характеризуются высокими показателями по коррозионной стойкости к агрессивным средам, даже при высокой температуре эксплуатации, износостойкостью и высокими прочностными показателями, что позволяет применять изделия в: металлургической, кораблестроительной, пищевой, фармацевтической, химической, нефтедобывающей и нефтеперерабатывающей, и других отраслях промышленности. | 4736.19 | 4262.57
00-00129230 | Крышка угла вертикального внешнего (PR16.16753) | Промрукав | Крышка аксессуара предназначена для механической и климатической защиты кабельной продукции внутри аксессуара и обеспечения непрерывного контура заземления. Применяется с углом вертикальным внешним 90° серии «Профи». Аксессуары в исполнении AISI 316 – это изделия, изготовленные из более стойкой к коррозии нержавеющей марки стали (аналог 10Х17Н13М2). Изделия из AISI 316 характеризуются высокими показателями по коррозионной стойкости к агрессивным средам, даже при высокой температуре эксплуатации, износостойкостью и высокими прочностными показателями, что позволяет применять изделия в: металлургической, кораблестроительной, пищевой, фармацевтической, химической, нефтедобывающей и нефтеперерабатывающей, и других отраслях промышленности. | 6122.34 | 5510.11
00-00129229 | Крышка угла вертикального внешнего (PR16.16739) | Промрукав | Крышка аксессуара предназначена для механической и климатической защиты кабельной продукции внутри аксессуара и обеспечения непрерывного контура заземления. Применяется с углом вертикальным внешним 90° серии «Профи». Аксессуары в исполнении AISI 316 – это изделия, изготовленные из более стойкой к коррозии нержавеющей марки стали (аналог 10Х17Н13М2). Изделия из AISI 316 характеризуются высокими показателями по коррозионной стойкости к агрессивным средам, даже при высокой температуре эксплуатации, износостойкостью и высокими прочностными показателями, что позволяет применять изделия в: металлургической, кораблестроительной, пищевой, фармацевтической, химической, нефтедобывающей и нефтеперерабатывающей, и других отраслях промышленности. | 4748.9 | 4274.01
00-00129228 | Крышка угла вертикального внешнего (PR16.16746) | Промрукав | Крышка аксессуара предназначена для механической и климатической защиты кабельной продукции внутри аксессуара и обеспечения непрерывного контура заземления. Применяется с углом вертикальным внешним 90° серии «Профи». Аксессуары в исполнении AISI 316 – это изделия, изготовленные из более стойкой к коррозии нержавеющей марки стали (аналог 10Х17Н13М2). Изделия из AISI 316 характеризуются высокими показателями по коррозионной стойкости к агрессивным средам, даже при высокой температуре эксплуатации, износостойкостью и высокими прочностными показателями, что позволяет применять изделия в: металлургической, кораблестроительной, пищевой, фармацевтической, химической, нефтедобывающей и нефтеперерабатывающей, и других отраслях промышленности. | 5288.08 | 4759.27
00-00129227 | Крышка угла вертикального внешнего (PR16.16754) | Промрукав | Крышка аксессуара предназначена для механической и климатической защиты кабельной продукции внутри аксессуара и обеспечения непрерывного контура заземления. Применяется с углом вертикальным внешним 90° серии «Профи». Аксессуары в исполнении AISI 316 – это изделия, изготовленные из более стойкой к коррозии нержавеющей марки стали (аналог 10Х17Н13М2). Изделия из AISI 316 характеризуются высокими показателями по коррозионной стойкости к агрессивным средам, даже при высокой температуре эксплуатации, износостойкостью и высокими прочностными показателями, что позволяет применять изделия в: металлургической, кораблестроительной, пищевой, фармацевтической, химической, нефтедобывающей и нефтеперерабатывающей, и других отраслях промышленности. | 7233.8 | 6510.42
00-00129226 | Крышка угла вертикального внешнего (PR16.16740) | Промрукав | Крышка аксессуара предназначена для механической и климатической защиты кабельной продукции внутри аксессуара и обеспечения непрерывного контура заземления. Применяется с углом вертикальным внешним 90° серии «Профи». Аксессуары в исполнении AISI 316 – это изделия, изготовленные из более стойкой к коррозии нержавеющей марки стали (аналог 10Х17Н13М2). Изделия из AISI 316 характеризуются высокими показателями по коррозионной стойкости к агрессивным средам, даже при высокой температуре эксплуатации, износостойкостью и высокими прочностными показателями, что позволяет применять изделия в: металлургической, кораблестроительной, пищевой, фармацевтической, химической, нефтедобывающей и нефтеперерабатывающей, и других отраслях промышленности. | 5761.45 | 5185.31
00-00129225 | Крышка угла вертикального внешнего (PR16.16747) | Промрукав | Крышка аксессуара предназначена для механической и климатической защиты кабельной продукции внутри аксессуара и обеспечения непрерывного контура заземления. Применяется с углом вертикальным внешним 90° серии «Профи». Аксессуары в исполнении AISI 316 – это изделия, изготовленные из более стойкой к коррозии нержавеющей марки стали (аналог 10Х17Н13М2). Изделия из AISI 316 характеризуются высокими показателями по коррозионной стойкости к агрессивным средам, даже при высокой температуре эксплуатации, износостойкостью и высокими прочностными показателями, что позволяет применять изделия в: металлургической, кораблестроительной, пищевой, фармацевтической, химической, нефтедобывающей и нефтеперерабатывающей, и других отраслях промышленности. | 7233.8 | 6510.42
00-00129210 | Крышка угла вертикального внутреннего (PR16.16881) | Промрукав | Крышка аксессуара предназначена для механической и климатической защиты кабельной продукции внутри аксессуара и обеспечения непрерывного контура заземления. Применяется с углом вертикальным внутренним 45° серии «Профи». Аксессуары в исполнении AISI 304 – это изделия, изготовленные из нержавеющей марки стали (аналог 08Х18Н10), обладающей высокой коррозионной стойкостью к агрессивным средам, износостойкостью и высокими прочностными показателями, что позволяет применять изделия: в пищевой, фармацевтической, химической, металлургической и других отраслях промышленности. | 1027.66 | 924.89
00-00129209 | Крышка угла вертикального внутреннего (PR16.16882) | Промрукав | Крышка аксессуара предназначена для механической и климатической защиты кабельной продукции внутри аксессуара и обеспечения непрерывного контура заземления. Применяется с углом вертикальным внутренним 45° серии «Профи». Аксессуары в исполнении AISI 304 – это изделия, изготовленные из нержавеющей марки стали (аналог 08Х18Н10), обладающей высокой коррозионной стойкостью к агрессивным средам, износостойкостью и высокими прочностными показателями, что позволяет применять изделия: в пищевой, фармацевтической, химической, металлургической и других отраслях промышленности. | 1145.85 | 1031.27
00-00129208 | Крышка угла вертикального внутреннего (PR16.16883) | Промрукав | Крышка аксессуара предназначена для механической и климатической защиты кабельной продукции внутри аксессуара и обеспечения непрерывного контура заземления. Применяется с углом вертикальным внутренним 45° серии «Профи». Аксессуары в исполнении AISI 304 – это изделия, изготовленные из нержавеющей марки стали (аналог 08Х18Н10), обладающей высокой коррозионной стойкостью к агрессивным средам, износостойкостью и высокими прочностными показателями, что позволяет применять изделия: в пищевой, фармацевтической, химической, металлургической и других отраслях промышленности. | 1287.78 | 1159
00-00129207 | Крышка угла вертикального внутреннего (PR16.16884) | Промрукав | Крышка аксессуара предназначена для механической и климатической защиты кабельной продукции внутри аксессуара и обеспечения непрерывного контура заземления. Применяется с углом вертикальным внутренним 45° серии «Профи». Аксессуары в исполнении AISI 304 – это изделия, изготовленные из нержавеющей марки стали (аналог 08Х18Н10), обладающей высокой коррозионной стойкостью к агрессивным средам, износостойкостью и высокими прочностными показателями, что позволяет применять изделия: в пищевой, фармацевтической, химической, металлургической и других отраслях промышленности. | 1624.9 | 1462.41
00-00129206 | Крышка угла вертикального внутреннего (PR16.16885) | Промрукав | Крышка аксессуара предназначена для механической и климатической защиты кабельной продукции внутри аксессуара и обеспечения непрерывного контура заземления. Применяется с углом вертикальным внутренним 45° серии «Профи». Аксессуары в исполнении AISI 304 – это изделия, изготовленные из нержавеющей марки стали (аналог 08Х18Н10), обладающей высокой коррозионной стойкостью к агрессивным средам, износостойкостью и высокими прочностными показателями, что позволяет применять изделия: в пищевой, фармацевтической, химической, металлургической и других отраслях промышленности. | 1837.27 | 1653.54
00-00129205 | Крышка угла вертикального внутреннего (PR16.16886) | Промрукав | Крышка аксессуара предназначена для механической и климатической защиты кабельной продукции внутри аксессуара и обеспечения непрерывного контура заземления. Применяется с углом вертикальным внутренним 45° серии «Профи». Аксессуары в исполнении AISI 304 – это изделия, изготовленные из нержавеющей марки стали (аналог 08Х18Н10), обладающей высокой коррозионной стойкостью к агрессивным средам, износостойкостью и высокими прочностными показателями, что позволяет применять изделия: в пищевой, фармацевтической, химической, металлургической и других отраслях промышленности. | 2183.26 | 1964.93
00-00129204 | Крышка угла вертикального внутреннего (PR16.16887) | Промрукав | Крышка аксессуара предназначена для механической и климатической защиты кабельной продукции внутри аксессуара и обеспечения непрерывного контура заземления. Применяется с углом вертикальным внутренним 45° серии «Профи». Аксессуары в исполнении AISI 304 – это изделия, изготовленные из нержавеющей марки стали (аналог 08Х18Н10), обладающей высокой коррозионной стойкостью к агрессивным средам, износостойкостью и высокими прочностными показателями, что позволяет применять изделия: в пищевой, фармацевтической, химической, металлургической и других отраслях промышленности. | 2364.77 | 2128.29
00-00129203 | Крышка угла вертикального внутреннего (PR16.16888) | Промрукав | Крышка аксессуара предназначена для механической и климатической защиты кабельной продукции внутри аксессуара и обеспечения непрерывного контура заземления. Применяется с углом вертикальным внутренним 45° серии «Профи». Аксессуары в исполнении AISI 316 – это изделия, изготовленные из более стойкой к коррозии нержавеющей марки стали (аналог 10Х17Н13М2). Изделия из AISI 316 характеризуются высокими показателями по коррозионной стойкости к агрессивным средам, даже при высокой температуре эксплуатации, износостойкостью и высокими прочностными показателями, что позволяет применять изделия в: металлургической, кораблестроительной, пищевой, фармацевтической, химической, нефтедобывающей и нефтеперерабатывающей, и других отраслях промышленности. | 1541.49 | 1387.34
00-00129202 | Крышка угла вертикального внутреннего (PR16.16889) | Промрукав | Крышка аксессуара предназначена для механической и климатической защиты кабельной продукции внутри аксессуара и обеспечения непрерывного контура заземления. Применяется с углом вертикальным внутренним 45° серии «Профи». Аксессуары в исполнении AISI 316 – это изделия, изготовленные из более стойкой к коррозии нержавеющей марки стали (аналог 10Х17Н13М2). Изделия из AISI 316 характеризуются высокими показателями по коррозионной стойкости к агрессивным средам, даже при высокой температуре эксплуатации, износостойкостью и высокими прочностными показателями, что позволяет применять изделия в: металлургической, кораблестроительной, пищевой, фармацевтической, химической, нефтедобывающей и нефтеперерабатывающей, и других отраслях промышленности. | 1718.78 | 1546.9
00-00129201 | Крышка угла вертикального внутреннего (PR16.16890) | Промрукав | Крышка аксессуара предназначена для механической и климатической защиты кабельной продукции внутри аксессуара и обеспечения непрерывного контура заземления. Применяется с углом вертикальным внутренним 45° серии «Профи». Аксессуары в исполнении AISI 316 – это изделия, изготовленные из более стойкой к коррозии нержавеющей марки стали (аналог 10Х17Н13М2). Изделия из AISI 316 характеризуются высокими показателями по коррозионной стойкости к агрессивным средам, даже при высокой температуре эксплуатации, износостойкостью и высокими прочностными показателями, что позволяет применять изделия в: металлургической, кораблестроительной, пищевой, фармацевтической, химической, нефтедобывающей и нефтеперерабатывающей, и других отраслях промышленности. | 1931.66 | 1738.49
00-00129200 | Крышка угла вертикального внутреннего (PR16.16891) | Промрукав | Крышка аксессуара предназначена для механической и климатической защиты кабельной продукции внутри аксессуара и обеспечения непрерывного контура заземления. Применяется с углом вертикальным внутренним 45° серии «Профи». Аксессуары в исполнении AISI 316 – это изделия, изготовленные из более стойкой к коррозии нержавеющей марки стали (аналог 10Х17Н13М2). Изделия из AISI 316 характеризуются высокими показателями по коррозионной стойкости к агрессивным средам, даже при высокой температуре эксплуатации, износостойкостью и высокими прочностными показателями, что позволяет применять изделия в: металлургической, кораблестроительной, пищевой, фармацевтической, химической, нефтедобывающей и нефтеперерабатывающей, и других отраслях промышленности. | 2437.34 | 2193.61
00-00129199 | Крышка угла вертикального внутреннего (PR16.16892) | Промрукав | Крышка аксессуара предназначена для механической и климатической защиты кабельной продукции внутри аксессуара и обеспечения непрерывного контура заземления. Применяется с углом вертикальным внутренним 45° серии «Профи». Аксессуары в исполнении AISI 316 – это изделия, изготовленные из более стойкой к коррозии нержавеющей марки стали (аналог 10Х17Н13М2). Изделия из AISI 316 характеризуются высокими показателями по коррозионной стойкости к агрессивным средам, даже при высокой температуре эксплуатации, износостойкостью и высокими прочностными показателями, что позволяет применять изделия в: металлургической, кораблестроительной, пищевой, фармацевтической, химической, нефтедобывающей и нефтеперерабатывающей, и других отраслях промышленности. | 2755.9 | 2480.31
00-00129198 | Крышка угла вертикального внутреннего (PR16.16893) | Промрукав | Крышка аксессуара предназначена для механической и климатической защиты кабельной продукции внутри аксессуара и обеспечения непрерывного контура заземления. Применяется с углом вертикальным внутренним 45° серии «Профи». Аксессуары в исполнении AISI 316 – это изделия, изготовленные из более стойкой к коррозии нержавеющей марки стали (аналог 10Х17Н13М2). Изделия из AISI 316 характеризуются высокими показателями по коррозионной стойкости к агрессивным средам, даже при высокой температуре эксплуатации, износостойкостью и высокими прочностными показателями, что позволяет применять изделия в: металлургической, кораблестроительной, пищевой, фармацевтической, химической, нефтедобывающей и нефтеперерабатывающей, и других отраслях промышленности. | 3274.89 | 2947.4
00-00129197 | Крышка угла вертикального внутреннего (PR16.16894) | Промрукав | Крышка аксессуара предназначена для механической и климатической защиты кабельной продукции внутри аксессуара и обеспечения непрерывного контура заземления. Применяется с углом вертикальным внутренним 45° серии «Профи». Аксессуары в исполнении AISI 316 – это изделия, изготовленные из более стойкой к коррозии нержавеющей марки стали (аналог 10Х17Н13М2). Изделия из AISI 316 характеризуются высокими показателями по коррозионной стойкости к агрессивным средам, даже при высокой температуре эксплуатации, износостойкостью и высокими прочностными показателями, что позволяет применять изделия в: металлургической, кораблестроительной, пищевой, фармацевтической, химической, нефтедобывающей и нефтеперерабатывающей, и других отраслях промышленности. | 3547.16 | 3192.44
00-00133994 | Крышка угла вертикального внутреннего 45°(562-002) | ПожТехКабель | Крышка угла верт. внутреннего 45° 100x15х0,7 мм | 179.9 | 161.91
00-00133995 | Крышка угла вертикального внутреннего 45°(562-003) | ПожТехКабель | Крышка угла верт. внутреннего 45° 150x15х0,7 мм | 186.87 | 168.19
00-00133996 | Крышка угла вертикального внутреннего 45°(562-004) | ПожТехКабель | Крышка угла верт. внутреннего 45° 200x15х0,7 мм | 193.85 | 174.47
00-00133997 | Крышка угла вертикального внутреннего 45°(562-010) | ПожТехКабель | Крышка угла верт. внутреннего 45° 250x15х0,7 мм | 198.96 | 179.07
00-00133998 | Крышка угла вертикального внутреннего 45°(562-005) | ПожТехКабель | Крышка угла верт. внутреннего 45° 300x15х0,7 мм | 206.73 | 186.06
00-00133999 | Крышка угла вертикального внутреннего 45°(562-006) | ПожТехКабель | Крышка угла верт. внутреннего 45° 400x15х0,7 мм | 220.44 | 198.4
00-00134000 | Крышка угла вертикального внутреннего 45°)(562-007 | ПожТехКабель | Крышка угла верт. внутреннего 45° 500x15х0,7 мм | 233.78 | 210.41
00-00134001 | Крышка угла вертикального внутреннего 45°(562-028) | ПожТехКабель | Крышка угла верт. внутреннего 45° 500x15х0,8 мм | 957.4 | 861.66
00-00134002 | Крышка угла вертикального внутреннего 45°(562-001) | ПожТехКабель | Крышка угла верт. внутреннего 45° 50x15х0,7 мм | 173.44 | 156.1
00-00134003 | Крышка угла вертикального внутреннего 45°(562-008) | ПожТехКабель | Крышка угла верт. внутреннего 45° 600x15х0,7 мм | 267.96 | 241.17
00-00134004 | Крышка угла вертикального внутреннего 45°(562-029) | ПожТехКабель | Крышка угла верт. внутреннего 45° 600x15х0,8 мм | 1036.69 | 933.02
00-00129182 | Крышка угла вертикального внутреннего (PR16.16853) | Промрукав | Крышка аксессуара предназначена для механической и климатической защиты кабельной продукции внутри аксессуара и обеспечения непрерывного контура заземления. Применяется с углом вертикальным внутренним 45° серии «Профи». Аксессуары в исполнении AISI 316 – это изделия, изготовленные из более стойкой к коррозии нержавеющей марки стали (аналог 10Х17Н13М2). Изделия из AISI 316 характеризуются высокими показателями по коррозионной стойкости к агрессивным средам, даже при высокой температуре эксплуатации, износостойкостью и высокими прочностными показателями, что позволяет применять изделия в: металлургической, кораблестроительной, пищевой, фармацевтической, химической, нефтедобывающей и нефтеперерабатывающей, и других отраслях промышленности. | 1195.87 | 1076.28
00-00129181 | Крышка угла вертикального внутреннего (PR16.16854) | Промрукав | Крышка аксессуара предназначена для механической и климатической защиты кабельной продукции внутри аксессуара и обеспечения непрерывного контура заземления. Применяется с углом вертикальным внутренним 45° серии «Профи». Аксессуары в исполнении AISI 316 – это изделия, изготовленные из более стойкой к коррозии нержавеющей марки стали (аналог 10Х17Н13М2). Изделия из AISI 316 характеризуются высокими показателями по коррозионной стойкости к агрессивным средам, даже при высокой температуре эксплуатации, износостойкостью и высокими прочностными показателями, что позволяет применять изделия в: металлургической, кораблестроительной, пищевой, фармацевтической, химической, нефтедобывающей и нефтеперерабатывающей, и других отраслях промышленности. | 1289.75 | 1160.78
00-00129180 | Крышка угла вертикального внутреннего (PR16.16855) | Промрукав | Крышка аксессуара предназначена для механической и климатической защиты кабельной продукции внутри аксессуара и обеспечения непрерывного контура заземления. Применяется с углом вертикальным внутренним 45° серии «Профи». Аксессуары в исполнении AISI 316 – это изделия, изготовленные из более стойкой к коррозии нержавеющей марки стали (аналог 10Х17Н13М2). Изделия из AISI 316 характеризуются высокими показателями по коррозионной стойкости к агрессивным средам, даже при высокой температуре эксплуатации, износостойкостью и высокими прочностными показателями, что позволяет применять изделия в: металлургической, кораблестроительной, пищевой, фармацевтической, химической, нефтедобывающей и нефтеперерабатывающей, и других отраслях промышленности. | 1391.99 | 1252.79
00-00129179 | Крышка угла вертикального внутреннего (PR16.16856) | Промрукав | Крышка аксессуара предназначена для механической и климатической защиты кабельной продукции внутри аксессуара и обеспечения непрерывного контура заземления. Применяется с углом вертикальным внутренним 45° серии «Профи». Аксессуары в исполнении AISI 316 – это изделия, изготовленные из более стойкой к коррозии нержавеющей марки стали (аналог 10Х17Н13М2). Изделия из AISI 316 характеризуются высокими показателями по коррозионной стойкости к агрессивным средам, даже при высокой температуре эксплуатации, износостойкостью и высокими прочностными показателями, что позволяет применять изделия в: металлургической, кораблестроительной, пищевой, фармацевтической, химической, нефтедобывающей и нефтеперерабатывающей, и других отраслях промышленности. | 1681.61 | 1513.45
00-00129178 | Крышка угла вертикального внутреннего (PR16.16857) | Промрукав | Крышка аксессуара предназначена для механической и климатической защиты кабельной продукции внутри аксессуара и обеспечения непрерывного контура заземления. Применяется с углом вертикальным внутренним 45° серии «Профи». Аксессуары в исполнении AISI 316 – это изделия, изготовленные из более стойкой к коррозии нержавеющей марки стали (аналог 10Х17Н13М2). Изделия из AISI 316 характеризуются высокими показателями по коррозионной стойкости к агрессивным средам, даже при высокой температуре эксплуатации, износостойкостью и высокими прочностными показателями, что позволяет применять изделия в: металлургической, кораблестроительной, пищевой, фармацевтической, химической, нефтедобывающей и нефтеперерабатывающей, и других отраслях промышленности. | 2142.83 | 1928.55
00-00129177 | Крышка угла вертикального внутреннего (PR16.16858) | Промрукав | Крышка аксессуара предназначена для механической и климатической защиты кабельной продукции внутри аксессуара и обеспечения непрерывного контура заземления. Применяется с углом вертикальным внутренним 45° серии «Профи». Аксессуары в исполнении AISI 316 – это изделия, изготовленные из более стойкой к коррозии нержавеющей марки стали (аналог 10Х17Н13М2). Изделия из AISI 316 характеризуются высокими показателями по коррозионной стойкости к агрессивным средам, даже при высокой температуре эксплуатации, износостойкостью и высокими прочностными показателями, что позволяет применять изделия в: металлургической, кораблестроительной, пищевой, фармацевтической, химической, нефтедобывающей и нефтеперерабатывающей, и других отраслях промышленности. | 2348.58 | 2113.72
00-00129176 | Крышка угла вертикального внутреннего (PR16.16859) | Промрукав | Крышка аксессуара предназначена для механической и климатической защиты кабельной продукции внутри аксессуара и обеспечения непрерывного контура заземления. Применяется с углом вертикальным внутренним 45° серии «Профи». Аксессуары в исполнении AISI 316 – это изделия, изготовленные из более стойкой к коррозии нержавеющей марки стали (аналог 10Х17Н13М2). Изделия из AISI 316 характеризуются высокими показателями по коррозионной стойкости к агрессивным средам, даже при высокой температуре эксплуатации, износостойкостью и высокими прочностными показателями, что позволяет применять изделия в: металлургической, кораблестроительной, пищевой, фармацевтической, химической, нефтедобывающей и нефтеперерабатывающей, и других отраслях промышленности. | 2637.43 | 2373.69
00-00129175 | Крышка угла вертикального внутреннего (PR16.16860) | Промрукав | Крышка аксессуара предназначена для механической и климатической защиты кабельной продукции внутри аксессуара и обеспечения непрерывного контура заземления. Применяется с углом вертикальным внутренним 45° серии «Профи». Аксессуары в исполнении AISI 316 – это изделия, изготовленные из более стойкой к коррозии нержавеющей марки стали (аналог 10Х17Н13М2). Изделия из AISI 316 характеризуются высокими показателями по коррозионной стойкости к агрессивным средам, даже при высокой температуре эксплуатации, износостойкостью и высокими прочностными показателями, что позволяет применять изделия в: металлургической, кораблестроительной, пищевой, фармацевтической, химической, нефтедобывающей и нефтеперерабатывающей, и других отраслях промышленности. | 1793.8 | 1614.42
00-00129174 | Крышка угла вертикального внутреннего (PR16.16861) | Промрукав | Крышка аксессуара предназначена для механической и климатической защиты кабельной продукции внутри аксессуара и обеспечения непрерывного контура заземления. Применяется с углом вертикальным внутренним 45° серии «Профи». Аксессуары в исполнении AISI 316 – это изделия, изготовленные из более стойкой к коррозии нержавеющей марки стали (аналог 10Х17Н13М2). Изделия из AISI 316 характеризуются высокими показателями по коррозионной стойкости к агрессивным средам, даже при высокой температуре эксплуатации, износостойкостью и высокими прочностными показателями, что позволяет применять изделия в: металлургической, кораблестроительной, пищевой, фармацевтической, химической, нефтедобывающей и нефтеперерабатывающей, и других отраслях промышленности. | 1934.63 | 1741.17
00-00129173 | Крышка угла вертикального внутреннего (PR16.16862) | Промрукав | Крышка аксессуара предназначена для механической и климатической защиты кабельной продукции внутри аксессуара и обеспечения непрерывного контура заземления. Применяется с углом вертикальным внутренним 45° серии «Профи». Аксессуары в исполнении AISI 316 – это изделия, изготовленные из более стойкой к коррозии нержавеющей марки стали (аналог 10Х17Н13М2). Изделия из AISI 316 характеризуются высокими показателями по коррозионной стойкости к агрессивным средам, даже при высокой температуре эксплуатации, износостойкостью и высокими прочностными показателями, что позволяет применять изделия в: металлургической, кораблестроительной, пищевой, фармацевтической, химической, нефтедобывающей и нефтеперерабатывающей, и других отраслях промышленности. | 2087.98 | 1879.18
00-00129172 | Крышка угла вертикального внутреннего (PR16.16863) | Промрукав | Крышка аксессуара предназначена для механической и климатической защиты кабельной продукции внутри аксессуара и обеспечения непрерывного контура заземления. Применяется с углом вертикальным внутренним 45° серии «Профи». Аксессуары в исполнении AISI 316 – это изделия, изготовленные из более стойкой к коррозии нержавеющей марки стали (аналог 10Х17Н13М2). Изделия из AISI 316 характеризуются высокими показателями по коррозионной стойкости к агрессивным средам, даже при высокой температуре эксплуатации, износостойкостью и высокими прочностными показателями, что позволяет применять изделия в: металлургической, кораблестроительной, пищевой, фармацевтической, химической, нефтедобывающей и нефтеперерабатывающей, и других отраслях промышленности. | 2522.42 | 2270.18
00-00129171 | Крышка угла вертикального внутреннего (PR16.16864) | Промрукав | Крышка аксессуара предназначена для механической и климатической защиты кабельной продукции внутри аксессуара и обеспечения непрерывного контура заземления. Применяется с углом вертикальным внутренним 45° серии «Профи». Аксессуары в исполнении AISI 316 – это изделия, изготовленные из более стойкой к коррозии нержавеющей марки стали (аналог 10Х17Н13М2). Изделия из AISI 316 характеризуются высокими показателями по коррозионной стойкости к агрессивным средам, даже при высокой температуре эксплуатации, износостойкостью и высокими прочностными показателями, что позволяет применять изделия в: металлургической, кораблестроительной, пищевой, фармацевтической, химической, нефтедобывающей и нефтеперерабатывающей, и других отраслях промышленности. | 3214.24 | 2892.82
00-00129170 | Крышка угла вертикального внутреннего (PR16.16865) | Промрукав | Крышка аксессуара предназначена для механической и климатической защиты кабельной продукции внутри аксессуара и обеспечения непрерывного контура заземления. Применяется с углом вертикальным внутренним 45° серии «Профи». Аксессуары в исполнении AISI 316 – это изделия, изготовленные из более стойкой к коррозии нержавеющей марки стали (аналог 10Х17Н13М2). Изделия из AISI 316 характеризуются высокими показателями по коррозионной стойкости к агрессивным средам, даже при высокой температуре эксплуатации, износостойкостью и высокими прочностными показателями, что позволяет применять изделия в: металлургической, кораблестроительной, пищевой, фармацевтической, химической, нефтедобывающей и нефтеперерабатывающей, и других отраслях промышленности. | 3522.87 | 3170.58
00-00129169 | Крышка угла вертикального внутреннего (PR16.16866) | Промрукав | Крышка аксессуара предназначена для механической и климатической защиты кабельной продукции внутри аксессуара и обеспечения непрерывного контура заземления. Применяется с углом вертикальным внутренним 45° серии «Профи». Аксессуары в исполнении AISI 316 – это изделия, изготовленные из более стойкой к коррозии нержавеющей марки стали (аналог 10Х17Н13М2). Изделия из AISI 316 характеризуются высокими показателями по коррозионной стойкости к агрессивным средам, даже при высокой температуре эксплуатации, износостойкостью и высокими прочностными показателями, что позволяет применять изделия в: металлургической, кораблестроительной, пищевой, фармацевтической, химической, нефтедобывающей и нефтеперерабатывающей, и других отраслях промышленности. | 3956.15 | 3560.54
00-00103748 | Крышка угла (PR16.2063) | Промрукав | Крышки аксессуаров в исполнении HDZ – это изделия с защитным покрытием горячий цинк (по ГОСТ 9.307), предназначены для механической и климатической защиты кабельной продукции внутри аксессуара и обеспечения непрерывного контура заземления между крышками лотка при прокладки лотков серии «Стандарт» в любой комбинации как внутри помещений, так и на открытом воздухе. | 384.82 | 346.34
00-00103747 | Крышка угла (PR16.2065) | Промрукав | Крышки аксессуаров в исполнении HDZ – это изделия с защитным покрытием горячий цинк (по ГОСТ 9.307), предназначены для механической и климатической защиты кабельной продукции внутри аксессуара и обеспечения непрерывного контура заземления между крышками лотка при прокладки лотков серии «Стандарт» в любой комбинации как внутри помещений, так и на открытом воздухе. | 457.78 | 412
00-00103746 | Крышка угла (PR16.2064) | Промрукав | Крышки аксессуаров в исполнении HDZ – это изделия с защитным покрытием горячий цинк (по ГОСТ 9.307), предназначены для механической и климатической защиты кабельной продукции внутри аксессуара и обеспечения непрерывного контура заземления между крышками лотка при прокладки лотков серии «Стандарт» в любой комбинации как внутри помещений, так и на открытом воздухе. | 556.8 | 501.12
00-00103745 | Крышка угла (PR16.2066) | Промрукав | Крышки аксессуаров в исполнении HDZ – это изделия с защитным покрытием горячий цинк (по ГОСТ 9.307), предназначены для механической и климатической защиты кабельной продукции внутри аксессуара и обеспечения непрерывного контура заземления между крышками лотка при прокладки лотков серии «Стандарт» в любой комбинации как внутри помещений, так и на открытом воздухе. | 768.58 | 691.72
00-00103744 | Крышка угла (PR16.2067) | Промрукав | Крышки аксессуаров в исполнении HDZ – это изделия с защитным покрытием горячий цинк (по ГОСТ 9.307), предназначены для механической и климатической защиты кабельной продукции внутри аксессуара и обеспечения непрерывного контура заземления между крышками лотка при прокладки лотков серии «Стандарт» в любой комбинации как внутри помещений, так и на открытом воздухе. | 908.2 | 817.38
00-00103743 | Крышка угла (PR16.2070) | Промрукав | Крышки аксессуаров в исполнении HDZ – это изделия с защитным покрытием горячий цинк (по ГОСТ 9.307), предназначены для механической и климатической защиты кабельной продукции внутри аксессуара и обеспечения непрерывного контура заземления между крышками лотка при прокладки лотков серии «Стандарт» в любой комбинации как внутри помещений, так и на открытом воздухе. | 359.09 | 323.18
00-00103742 | Крышка угла (PR16.2068) | Промрукав | Крышки аксессуаров в исполнении HDZ – это изделия с защитным покрытием горячий цинк (по ГОСТ 9.307), предназначены для механической и климатической защиты кабельной продукции внутри аксессуара и обеспечения непрерывного контура заземления между крышками лотка при прокладки лотков серии «Стандарт» в любой комбинации как внутри помещений, так и на открытом воздухе. | 1078.92 | 971.03
00-00103741 | Крышка угла (PR16.2069) | Промрукав | Крышки аксессуаров в исполнении HDZ – это изделия с защитным покрытием горячий цинк (по ГОСТ 9.307), предназначены для механической и климатической защиты кабельной продукции внутри аксессуара и обеспечения непрерывного контура заземления между крышками лотка при прокладки лотков серии «Стандарт» в любой комбинации как внутри помещений, так и на открытом воздухе. | 1402.63 | 1262.37
00-00103740 | Крышка угла (PR16.2093) | Промрукав | Крышки аксессуаров в исполнении HDZ – это изделия с защитным покрытием горячий цинк (по ГОСТ 9.307), предназначены для механической и климатической защиты кабельной продукции внутри аксессуара и обеспечения непрерывного контура заземления между крышками лотка при прокладки лотков серии «Стандарт» в любой комбинации как внутри помещений, так и на открытом воздухе. | 476.85 | 429.17
00-00103739 | Крышка угла (PR16.2099) | Промрукав | Крышки аксессуаров в исполнении HDZ – это изделия с защитным покрытием горячий цинк (по ГОСТ 9.307), предназначены для механической и климатической защиты кабельной продукции внутри аксессуара и обеспечения непрерывного контура заземления между крышками лотка при прокладки лотков серии «Стандарт» в любой комбинации как внутри помещений, так и на открытом воздухе. | 567.27 | 510.54
00-00103738 | Крышка угла (PR16.2094) | Промрукав | Крышки аксессуаров в исполнении HDZ – это изделия с защитным покрытием горячий цинк (по ГОСТ 9.307), предназначены для механической и климатической защиты кабельной продукции внутри аксессуара и обеспечения непрерывного контура заземления между крышками лотка при прокладки лотков серии «Стандарт» в любой комбинации как внутри помещений, так и на открытом воздухе. | 689.92 | 620.93
00-00103737 | Крышка угла (PR16.2095) | Промрукав | Крышки аксессуаров в исполнении HDZ – это изделия с защитным покрытием горячий цинк (по ГОСТ 9.307), предназначены для механической и климатической защиты кабельной продукции внутри аксессуара и обеспечения непрерывного контура заземления между крышками лотка при прокладки лотков серии «Стандарт» в любой комбинации как внутри помещений, так и на открытом воздухе. | 793.65 | 714.29
00-00103736 | Крышка угла (PR16.2096) | Промрукав | Крышки аксессуаров в исполнении HDZ – это изделия с защитным покрытием горячий цинк (по ГОСТ 9.307), предназначены для механической и климатической защиты кабельной продукции внутри аксессуара и обеспечения непрерывного контура заземления между крышками лотка при прокладки лотков серии «Стандарт» в любой комбинации как внутри помещений, так и на открытом воздухе. | 984.69 | 886.22
00-00103735 | Крышка угла (PR16.2100) | Промрукав | Крышки аксессуаров в исполнении HDZ – это изделия с защитным покрытием горячий цинк (по ГОСТ 9.307), предназначены для механической и климатической защиты кабельной продукции внутри аксессуара и обеспечения непрерывного контура заземления между крышками лотка при прокладки лотков серии «Стандарт» в любой комбинации как внутри помещений, так и на открытом воздухе. | 370.77 | 333.69
00-00103734 | Крышка угла (PR16.2097) | Промрукав | Крышки аксессуаров в исполнении HDZ – это изделия с защитным покрытием горячий цинк (по ГОСТ 9.307), предназначены для механической и климатической защиты кабельной продукции внутри аксессуара и обеспечения непрерывного контура заземления между крышками лотка при прокладки лотков серии «Стандарт» в любой комбинации как внутри помещений, так и на открытом воздухе. | 1102.93 | 992.64
00-00103733 | Крышка угла (PR16.2098) | Промрукав | Крышки аксессуаров в исполнении HDZ – это изделия с защитным покрытием горячий цинк (по ГОСТ 9.307), предназначены для механической и климатической защиты кабельной продукции внутри аксессуара и обеспечения непрерывного контура заземления между крышками лотка при прокладки лотков серии «Стандарт» в любой комбинации как внутри помещений, так и на открытом воздухе. | 1303.49 | 1173.14
00-00118524 | Крышка угла вертикального (PR16.2920) | Промрукав | Крышка предназначена для механической и климатической защиты кабельной продукции внутри аксессуара и обеспечения непрерывного контура заземления между крышками лотка при прокладки лотков серии «Стандарт» в любой комбинации как внутри помещений, так и на открытом воздухе. | 1212.63 | 1091.37
00-00118523 | Крышка угла (PR16.2921) | Промрукав | Крышка предназначена для механической и климатической защиты кабельной продукции внутри аксессуара и обеспечения непрерывного контура заземления между крышками лотка при прокладки лотков серии «Стандарт» в любой комбинации как внутри помещений, так и на открытом воздухе. | 1433.59 | 1290.23
00-00118522 | Крышка угла (PR16.2922) | Промрукав | Крышка предназначена для механической и климатической защиты кабельной продукции внутри аксессуара и обеспечения непрерывного контура заземления между крышками лотка при прокладки лотков серии «Стандарт» в любой комбинации как внутри помещений, так и на открытом воздухе. | 1677.68 | 1509.91
00-00118521 | Крышка угла (PR16.2923) | Промрукав | Крышка предназначена для механической и климатической защиты кабельной продукции внутри аксессуара и обеспечения непрерывного контура заземления между крышками лотка при прокладки лотков серии «Стандарт» в любой комбинации как внутри помещений, так и на открытом воздухе. | 1855.36 | 1669.82
00-00118520 | Крышка угла (PR16.2924) | Промрукав | Крышка предназначена для механической и климатической защиты кабельной продукции внутри аксессуара и обеспечения непрерывного контура заземления между крышками лотка при прокладки лотков серии «Стандарт» в любой комбинации как внутри помещений, так и на открытом воздухе. | 2467.3 | 2220.57
00-00118519 | Крышка угла вертикального (PR16.2919) | Промрукав | Крышка предназначена для механической и климатической защиты кабельной продукции внутри аксессуара и обеспечения непрерывного контура заземления между крышками лотка при прокладки лотков серии «Стандарт» в любой комбинации как внутри помещений, так и на открытом воздухе. | 1058.93 | 953.04
00-00118518 | Крышка угла (PR16.2925) | Промрукав | Крышка предназначена для механической и климатической защиты кабельной продукции внутри аксессуара и обеспечения непрерывного контура заземления между крышками лотка при прокладки лотков серии «Стандарт» в любой комбинации как внутри помещений, так и на открытом воздухе. | 2840.84 | 2556.76
00-00118517 | Крышка угла (PR16.2926) | Промрукав | Крышка предназначена для механической и климатической защиты кабельной продукции внутри аксессуара и обеспечения непрерывного контура заземления между крышками лотка при прокладки лотков серии «Стандарт» в любой комбинации как внутри помещений, так и на открытом воздухе. | 3018.49 | 2716.64
00-00118516 | Крышка угла (PR16.2950) | Промрукав | Крышка предназначена для механической и климатической защиты кабельной продукции внутри аксессуара и обеспечения непрерывного контура заземления между крышками лотка при прокладки лотков серии «Стандарт» в любой комбинации как внутри помещений, так и на открытом воздухе. | 1576.41 | 1418.77
00-00118515 | Крышка угла (PR16.2951) | Промрукав | Крышка предназначена для механической и климатической защиты кабельной продукции внутри аксессуара и обеспечения непрерывного контура заземления между крышками лотка при прокладки лотков серии «Стандарт» в любой комбинации как внутри помещений, так и на открытом воздухе. | 1863.65 | 1677.29
00-00118514 | Крышка угла (PR16.2952) | Промрукав | Крышка предназначена для механической и климатической защиты кабельной продукции внутри аксессуара и обеспечения непрерывного контура заземления между крышками лотка при прокладки лотков серии «Стандарт» в любой комбинации как внутри помещений, так и на открытом воздухе. | 2180.98 | 1962.88
00-00118513 | Крышка угла (PR16.2953) | Промрукав | Крышка предназначена для механической и климатической защиты кабельной продукции внутри аксессуара и обеспечения непрерывного контура заземления между крышками лотка при прокладки лотков серии «Стандарт» в любой комбинации как внутри помещений, так и на открытом воздухе. | 2411.98 | 2170.78
00-00118512 | Крышка угла (PR16.2954) | Промрукав | Крышка предназначена для механической и климатической защиты кабельной продукции внутри аксессуара и обеспечения непрерывного контура заземления между крышками лотка при прокладки лотков серии «Стандарт» в любой комбинации как внутри помещений, так и на открытом воздухе. | 3207.48 | 2886.73
00-00118511 | Крышка угла (PR16.2949) | Промрукав | Крышка предназначена для механической и климатической защиты кабельной продукции внутри аксессуара и обеспечения непрерывного контура заземления между крышками лотка при прокладки лотков серии «Стандарт» в любой комбинации как внутри помещений, так и на открытом воздухе. | 1376.61 | 1238.95
00-00118510 | Крышка угла (PR16.2955) | Промрукав | Крышка предназначена для механической и климатической защиты кабельной продукции внутри аксессуара и обеспечения непрерывного контура заземления между крышками лотка при прокладки лотков серии «Стандарт» в любой комбинации как внутри помещений, так и на открытом воздухе. | 3693.1 | 3323.79
00-00118509 | Крышка угла (PR16.2956) | Промрукав | Крышка предназначена для механической и климатической защиты кабельной продукции внутри аксессуара и обеспечения непрерывного контура заземления между крышками лотка при прокладки лотков серии «Стандарт» в любой комбинации как внутри помещений, так и на открытом воздухе. | 4074.96 | 3667.46
00-00111622 | Крышка угла (PR16.2980) | Промрукав | Крышка предназначена для механической и климатической защиты кабельной продукции внутри аксессуара и обеспечения непрерывного контура заземления между крышками лотка при прокладки лотков серии «Стандарт» в любой комбинации как внутри помещений, так и на открытом воздухе. Аксессуары в исполнении AISI 409 – это изделия, изготовленные из ферритовой марки нержавеющей стали 08Х13, обладающих коррозионной стойкостью и высокими прочностями показателями, что позволяет применять изделия, в различных непищевых отраслях промышленности. | 848.82 | 763.94
00-00111623 | Крышка угла (PR16.2981) | Промрукав | Крышка предназначена для механической и климатической защиты кабельной продукции внутри аксессуара и обеспечения непрерывного контура заземления между крышками лотка при прокладки лотков серии «Стандарт» в любой комбинации как внутри помещений, так и на открытом воздухе. Аксессуары в исполнении AISI 409 – это изделия, изготовленные из ферритовой марки нержавеющей стали 08Х13, обладающих коррозионной стойкостью и высокими прочностями показателями, что позволяет применять изделия, в различных непищевых отраслях промышленности. | 1003.49 | 903.14
00-00111624 | Крышка угла (PR16.2982) | Промрукав | Крышка предназначена для механической и климатической защиты кабельной продукции внутри аксессуара и обеспечения непрерывного контура заземления между крышками лотка при прокладки лотков серии «Стандарт» в любой комбинации как внутри помещений, так и на открытом воздухе. Аксессуары в исполнении AISI 409 – это изделия, изготовленные из ферритовой марки нержавеющей стали 08Х13, обладающих коррозионной стойкостью и высокими прочностями показателями, что позволяет применять изделия, в различных непищевых отраслях промышленности. | 1174.37 | 1056.93
00-00111625 | Крышка угла (PR16.2983) | Промрукав | Крышка предназначена для механической и климатической защиты кабельной продукции внутри аксессуара и обеспечения непрерывного контура заземления между крышками лотка при прокладки лотков серии «Стандарт» в любой комбинации как внутри помещений, так и на открытом воздухе. Аксессуары в исполнении AISI 409 – это изделия, изготовленные из ферритовой марки нержавеющей стали 08Х13, обладающих коррозионной стойкостью и высокими прочностями показателями, что позволяет применять изделия, в различных непищевых отраслях промышленности. | 1298.74 | 1168.87
00-00111626 | Крышка угла (PR16.2984) | Промрукав | Крышка предназначена для механической и климатической защиты кабельной продукции внутри аксессуара и обеспечения непрерывного контура заземления между крышками лотка при прокладки лотков серии «Стандарт» в любой комбинации как внутри помещений, так и на открытом воздухе. Аксессуары в исполнении AISI 409 – это изделия, изготовленные из ферритовой марки нержавеющей стали 08Х13, обладающих коррозионной стойкостью и высокими прочностями показателями, что позволяет применять изделия, в различных непищевых отраслях промышленности. | 1727.11 | 1554.4
00-00111627 | Крышка угла (PR16.2979) | Промрукав | Крышка предназначена для механической и климатической защиты кабельной продукции внутри аксессуара и обеспечения непрерывного контура заземления между крышками лотка при прокладки лотков серии «Стандарт» в любой комбинации как внутри помещений, так и на открытом воздухе. Аксессуары в исполнении AISI 409 – это изделия, изготовленные из ферритовой марки нержавеющей стали 08Х13, обладающих коррозионной стойкостью и высокими прочностями показателями, что позволяет применять изделия, в различных непищевых отраслях промышленности. | 741.26 | 667.13
00-00111628 | Крышка угла (PR16.2985) | Промрукав | Крышка предназначена для механической и климатической защиты кабельной продукции внутри аксессуара и обеспечения непрерывного контура заземления между крышками лотка при прокладки лотков серии «Стандарт» в любой комбинации как внутри помещений, так и на открытом воздухе. Аксессуары в исполнении AISI 409 – это изделия, изготовленные из ферритовой марки нержавеющей стали 08Х13, обладающих коррозионной стойкостью и высокими прочностями показателями, что позволяет применять изделия, в различных непищевых отраслях промышленности. | 1988.6 | 1789.74
00-00111629 | Крышка угла (PR16.2986) | Промрукав | Крышка предназначена для механической и климатической защиты кабельной продукции внутри аксессуара и обеспечения непрерывного контура заземления между крышками лотка при прокладки лотков серии «Стандарт» в любой комбинации как внутри помещений, так и на открытом воздухе. Аксессуары в исполнении AISI 409 – это изделия, изготовленные из ферритовой марки нержавеющей стали 08Х13, обладающих коррозионной стойкостью и высокими прочностями показателями, что позволяет применять изделия, в различных непищевых отраслях промышленности. | 2263.86 | 2037.47
00-00118508 | Крышка угла (PR16.3010) | Промрукав | Крышка предназначена для механической и климатической защиты кабельной продукции внутри аксессуара и обеспечения непрерывного контура заземления между крышками лотка при прокладки лотков серии «Стандарт» в любой комбинации как внутри помещений, так и на открытом воздухе. | 1272.87 | 1145.58
00-00118507 | Крышка угла (PR16.3011) | Промрукав | Крышка предназначена для механической и климатической защиты кабельной продукции внутри аксессуара и обеспечения непрерывного контура заземления между крышками лотка при прокладки лотков серии «Стандарт» в любой комбинации как внутри помещений, так и на открытом воздухе. | 1468.61 | 1321.75
00-00118506 | Крышка угла (PR16.3012) | Промрукав | Крышка предназначена для механической и климатической защиты кабельной продукции внутри аксессуара и обеспечения непрерывного контура заземления между крышками лотка при прокладки лотков серии «Стандарт» в любой комбинации как внутри помещений, так и на открытом воздухе. | 1739.71 | 1565.74
00-00118505 | Крышка угла (PR16.3013) | Промрукав | Крышка предназначена для механической и климатической защиты кабельной продукции внутри аксессуара и обеспечения непрерывного контура заземления между крышками лотка при прокладки лотков серии «Стандарт» в любой комбинации как внутри помещений, так и на открытом воздухе. | 2204.88 | 1984.39
00-00118504 | Крышка угла (PR16.3014) | Промрукав | Крышка предназначена для механической и климатической защиты кабельной продукции внутри аксессуара и обеспечения непрерывного контура заземления между крышками лотка при прокладки лотков серии «Стандарт» в любой комбинации как внутри помещений, так и на открытом воздухе. | 2577.04 | 2319.34
00-00118503 | Крышка угла (PR16.3009) | Промрукав | Крышка предназначена для механической и климатической защиты кабельной продукции внутри аксессуара и обеспечения непрерывного контура заземления между крышками лотка при прокладки лотков серии «Стандарт» в любой комбинации как внутри помещений, так и на открытом воздухе. | 950.83 | 855.75
00-00118502 | Крышка угла (PR16.3015) | Промрукав | Крышка предназначена для механической и климатической защиты кабельной продукции внутри аксессуара и обеспечения непрерывного контура заземления между крышками лотка при прокладки лотков серии «Стандарт» в любой комбинации как внутри помещений, так и на открытом воздухе. | 3106.77 | 2796.09
00-00118501 | Крышка угла (PR16.3016) | Промрукав | Крышка предназначена для механической и климатической защиты кабельной продукции внутри аксессуара и обеспечения непрерывного контура заземления между крышками лотка при прокладки лотков серии «Стандарт» в любой комбинации как внутри помещений, так и на открытом воздухе. | 3256.08 | 2930.47
00-00118500 | Крышка угла (PR16.3040) | Промрукав | Крышка предназначена для механической и климатической защиты кабельной продукции внутри аксессуара и обеспечения непрерывного контура заземления между крышками лотка при прокладки лотков серии «Стандарт» в любой комбинации как внутри помещений, так и на открытом воздухе. | 1782 | 1603.8
00-00118499 | Крышка угла (PR16.3041) | Промрукав | Крышка предназначена для механической и климатической защиты кабельной продукции внутри аксессуара и обеспечения непрерывного контура заземления между крышками лотка при прокладки лотков серии «Стандарт» в любой комбинации как внутри помещений, так и на открытом воздухе. | 2056.02 | 1850.42
00-00118498 | Крышка угла (PR16.3042) | Промрукав | Крышка предназначена для механической и климатической защиты кабельной продукции внутри аксессуара и обеспечения непрерывного контура заземления между крышками лотка при прокладки лотков серии «Стандарт» в любой комбинации как внутри помещений, так и на открытом воздухе. | 2435.6 | 2192.04
00-00118497 | Крышка угла (PR16.3043) | Промрукав | Крышка предназначена для механической и климатической защиты кабельной продукции внутри аксессуара и обеспечения непрерывного контура заземления между крышками лотка при прокладки лотков серии «Стандарт» в любой комбинации как внутри помещений, так и на открытом воздухе. | 3086.84 | 2778.16
00-00118496 | Крышка угла (PR16.3044) | Промрукав | Крышка предназначена для механической и климатической защиты кабельной продукции внутри аксессуара и обеспечения непрерывного контура заземления между крышками лотка при прокладки лотков серии «Стандарт» в любой комбинации как внутри помещений, так и на открытом воздухе. | 3607.88 | 3247.09
00-00118495 | Крышка угла (PR16.3039) | Промрукав | Крышка предназначена для механической и климатической защиты кабельной продукции внутри аксессуара и обеспечения непрерывного контура заземления между крышками лотка при прокладки лотков серии «Стандарт» в любой комбинации как внутри помещений, так и на открытом воздухе. | 1331.15 | 1198.04
00-00118494 | Крышка угла (PR16.3045) | Промрукав | Крышка предназначена для механической и климатической защиты кабельной продукции внутри аксессуара и обеспечения непрерывного контура заземления между крышками лотка при прокладки лотков серии «Стандарт» в любой комбинации как внутри помещений, так и на открытом воздухе. | 4349.51 | 3914.56
00-00118493 | Крышка угла (PR16.3046) | Промрукав | Крышка предназначена для механической и климатической защиты кабельной продукции внутри аксессуара и обеспечения непрерывного контура заземления между крышками лотка при прокладки лотков серии «Стандарт» в любой комбинации как внутри помещений, так и на открытом воздухе. | 4721.33 | 4249.2
00-00111630 | Крышка угла (PR16.3070) | Промрукав | Крышка предназначена для механической и климатической защиты кабельной продукции внутри аксессуара и обеспечения непрерывного контура заземления между крышками лотка при прокладки лотков серии «Стандарт» в любой комбинации как внутри помещений, так и на открытом воздухе. Аксессуары в исполнении AISI 409 – это изделия, изготовленные из ферритовой марки нержавеющей стали 08Х13, обладающих коррозионной стойкостью и высокими прочностями показателями, что позволяет применять изделия, в различных непищевых отраслях промышленности. | 1018.28 | 916.45
00-00111631 | Крышка угла (PR16.3071) | Промрукав | Крышка предназначена для механической и климатической защиты кабельной продукции внутри аксессуара и обеспечения непрерывного контура заземления между крышками лотка при прокладки лотков серии «Стандарт» в любой комбинации как внутри помещений, так и на открытом воздухе. Аксессуары в исполнении AISI 409 – это изделия, изготовленные из ферритовой марки нержавеющей стали 08Х13, обладающих коррозионной стойкостью и высокими прочностями показателями, что позволяет применять изделия, в различных непищевых отраслях промышленности. | 1174.87 | 1057.38
00-00111632 | Крышка угла (PR16.3072) | Промрукав | Крышка предназначена для механической и климатической защиты кабельной продукции внутри аксессуара и обеспечения непрерывного контура заземления между крышками лотка при прокладки лотков серии «Стандарт» в любой комбинации как внутри помещений, так и на открытом воздухе. Аксессуары в исполнении AISI 409 – это изделия, изготовленные из ферритовой марки нержавеющей стали 08Х13, обладающих коррозионной стойкостью и высокими прочностями показателями, что позволяет применять изделия, в различных непищевых отраслях промышленности. | 1391.79 | 1252.61
00-00111633 | Крышка угла (PR16.3073) | Промрукав | Крышка предназначена для механической и климатической защиты кабельной продукции внутри аксессуара и обеспечения непрерывного контура заземления между крышками лотка при прокладки лотков серии «Стандарт» в любой комбинации как внутри помещений, так и на открытом воздухе. Аксессуары в исполнении AISI 409 – это изделия, изготовленные из ферритовой марки нержавеющей стали 08Х13, обладающих коррозионной стойкостью и высокими прочностями показателями, что позволяет применять изделия, в различных непищевых отраслях промышленности. | 1763.89 | 1587.5
00-00111634 | Крышка угла (PR16.3074) | Промрукав | Крышка предназначена для механической и климатической защиты кабельной продукции внутри аксессуара и обеспечения непрерывного контура заземления между крышками лотка при прокладки лотков серии «Стандарт» в любой комбинации как внутри помещений, так и на открытом воздухе. Аксессуары в исполнении AISI 409 – это изделия, изготовленные из ферритовой марки нержавеющей стали 08Х13, обладающих коррозионной стойкостью и высокими прочностями показателями, что позволяет применять изделия, в различных непищевых отраслях промышленности. | 2061.66 | 1855.49
00-00111635 | Крышка угла (PR16.3069) | Промрукав | Крышка предназначена для механической и климатической защиты кабельной продукции внутри аксессуара и обеспечения непрерывного контура заземления между крышками лотка при прокладки лотков серии «Стандарт» в любой комбинации как внутри помещений, так и на открытом воздухе. Аксессуары в исполнении AISI 409 – это изделия, изготовленные из ферритовой марки нержавеющей стали 08Х13, обладающих коррозионной стойкостью и высокими прочностями показателями, что позволяет применять изделия, в различных непищевых отраслях промышленности. | 760.67 | 684.6
00-00111636 | Крышка угла (PR16.3075) | Промрукав | Крышка предназначена для механической и климатической защиты кабельной продукции внутри аксессуара и обеспечения непрерывного контура заземления между крышками лотка при прокладки лотков серии «Стандарт» в любой комбинации как внутри помещений, так и на открытом воздухе. Аксессуары в исполнении AISI 409 – это изделия, изготовленные из ферритовой марки нержавеющей стали 08Х13, обладающих коррозионной стойкостью и высокими прочностями показателями, что позволяет применять изделия, в различных непищевых отраслях промышленности. | 2485.44 | 2236.9
00-00111637 | Крышка угла (PR16.3076) | Промрукав | Крышка предназначена для механической и климатической защиты кабельной продукции внутри аксессуара и обеспечения непрерывного контура заземления между крышками лотка при прокладки лотков серии «Стандарт» в любой комбинации как внутри помещений, так и на открытом воздухе. Аксессуары в исполнении AISI 409 – это изделия, изготовленные из ферритовой марки нержавеющей стали 08Х13, обладающих коррозионной стойкостью и высокими прочностями показателями, что позволяет применять изделия, в различных непищевых отраслях промышленности. | 2604.85 | 2344.37
00-00129392 | Крышка угла вертикального внутреннего (PR16.16769) | Промрукав | Крышка аксессуара предназначена для механической и климатической защиты кабельной продукции внутри аксессуара и обеспечения непрерывного контура заземления. Применяется с углом вертикальным внешним 45° серии «Профи». Аксессуары, изготовленные из стали с защитным покрытием по методу Сендзимира – это изделия с защитным цинковым покрытием, которое нанесено на листовую сталь перед изготовлением. Толщина защитного покрытия варьируется от 10 до 22 мкм. | 513.1 | 461.79
00-00129391 | Крышка угла вертикального внешнего (PR16.16755) | Промрукав | Крышка аксессуара предназначена для механической и климатической защиты кабельной продукции внутри аксессуара и обеспечения непрерывного контура заземления. Применяется с углом вертикальным внешним 45° серии «Профи». Аксессуары, изготовленные из стали с защитным покрытием по методу Сендзимира – это изделия с защитным цинковым покрытием, которое нанесено на листовую сталь перед изготовлением. Толщина защитного покрытия варьируется от 10 до 22 мкм. | 490.41 | 441.37
00-00129390 | Крышка угла вертикального внешнего (PR16.16762) | Промрукав | Крышка аксессуара предназначена для механической и климатической защиты кабельной продукции внутри аксессуара и обеспечения непрерывного контура заземления. Применяется с углом вертикальным внешним 45° серии «Профи». Аксессуары, изготовленные из стали с защитным покрытием по методу Сендзимира – это изделия с защитным цинковым покрытием, которое нанесено на листовую сталь перед изготовлением. Толщина защитного покрытия варьируется от 10 до 22 мкм. | 532.45 | 479.21
00-00129389 | Крышка угла вертикального внешнего (PR16.16770) | Промрукав | Крышка аксессуара предназначена для механической и климатической защиты кабельной продукции внутри аксессуара и обеспечения непрерывного контура заземления. Применяется с углом вертикальным внешним 45° серии «Профи». Аксессуары, изготовленные из стали с защитным покрытием по методу Сендзимира – это изделия с защитным цинковым покрытием, которое нанесено на листовую сталь перед изготовлением. Толщина защитного покрытия варьируется от 10 до 22 мкм. | 574.28 | 516.85
00-00129388 | Крышка угла вертикального внешнего (PR16.16756) | Промрукав | Крышка аксессуара предназначена для механической и климатической защиты кабельной продукции внутри аксессуара и обеспечения непрерывного контура заземления. Применяется с углом вертикальным внешним 45° серии «Профи». Аксессуары, изготовленные из стали с защитным покрытием по методу Сендзимира – это изделия с защитным цинковым покрытием, которое нанесено на листовую сталь перед изготовлением. Толщина защитного покрытия варьируется от 10 до 22 мкм. | 553.47 | 498.12
00-00129387 | Крышка угла вертикального внешнего (PR16.16763) | Промрукав | Крышка аксессуара предназначена для механической и климатической защиты кабельной продукции внутри аксессуара и обеспечения непрерывного контура заземления. Применяется с углом вертикальным внешним 45° серии «Профи». Аксессуары, изготовленные из стали с защитным покрытием по методу Сендзимира – это изделия с защитным цинковым покрытием, которое нанесено на листовую сталь перед изготовлением. Толщина защитного покрытия варьируется от 10 до 22 мкм. | 574.28 | 516.85
00-00129386 | Крышка угла вертикального внешнего (PR16.16771) | Промрукав | Крышка аксессуара предназначена для механической и климатической защиты кабельной продукции внутри аксессуара и обеспечения непрерывного контура заземления. Применяется с углом вертикальным внешним 45° серии «Профи». Аксессуары, изготовленные из стали с защитным покрытием по методу Сендзимира – это изделия с защитным цинковым покрытием, которое нанесено на листовую сталь перед изготовлением. Толщина защитного покрытия варьируется от 10 до 22 мкм. | 627.28 | 564.55
00-00129385 | Крышка угла вертикального внешнего (PR16.16757) | Промрукав | Крышка аксессуара предназначена для механической и климатической защиты кабельной продукции внутри аксессуара и обеспечения непрерывного контура заземления. Применяется с углом вертикальным внешним 45° серии «Профи». Аксессуары, изготовленные из стали с защитным покрытием по методу Сендзимира – это изделия с защитным цинковым покрытием, которое нанесено на листовую сталь перед изготовлением. Толщина защитного покрытия варьируется от 10 до 22 мкм. | 608.36 | 547.52
00-00129384 | Крышка угла вертикального внешнего (PR16.16764) | Промрукав | Крышка аксессуара предназначена для механической и климатической защиты кабельной продукции внутри аксессуара и обеспечения непрерывного контура заземления. Применяется с углом вертикальным внешним 45° серии «Профи». Аксессуары, изготовленные из стали с защитным покрытием по методу Сендзимира – это изделия с защитным цинковым покрытием, которое нанесено на листовую сталь перед изготовлением. Толщина защитного покрытия варьируется от 10 до 22 мкм. | 644.92 | 580.43
00-00129383 | Крышка угла вертикального внешнего (PR16.16772) | Промрукав | Крышка аксессуара предназначена для механической и климатической защиты кабельной продукции внутри аксессуара и обеспечения непрерывного контура заземления. Применяется с углом вертикальным внешним 45° серии «Профи». Аксессуары, изготовленные из стали с защитным покрытием по методу Сендзимира – это изделия с защитным цинковым покрытием, которое нанесено на листовую сталь перед изготовлением. Толщина защитного покрытия варьируется от 10 до 22 мкм. | 815.45 | 733.91
00-00129382 | Крышка угла вертикального внешнего (PR16.16758) | Промрукав | Крышка аксессуара предназначена для механической и климатической защиты кабельной продукции внутри аксессуара и обеспечения непрерывного контура заземления. Применяется с углом вертикальным внешним 45° серии «Профи». Аксессуары, изготовленные из стали с защитным покрытием по методу Сендзимира – это изделия с защитным цинковым покрытием, которое нанесено на листовую сталь перед изготовлением. Толщина защитного покрытия варьируется от 10 до 22 мкм. | 796.22 | 716.6
00-00129381 | Крышка угла вертикального внешнего (PR16.16765) | Промрукав | Крышка аксессуара предназначена для механической и климатической защиты кабельной продукции внутри аксессуара и обеспечения непрерывного контура заземления. Применяется с углом вертикальным внешним 45° серии «Профи». Аксессуары, изготовленные из стали с защитным покрытием по методу Сендзимира – это изделия с защитным цинковым покрытием, которое нанесено на листовую сталь перед изготовлением. Толщина защитного покрытия варьируется от 10 до 22 мкм. | 768.05 | 691.25
00-00129380 | Крышка угла вертикального внешнего (PR16.16773) | Промрукав | Крышка аксессуара предназначена для механической и климатической защиты кабельной продукции внутри аксессуара и обеспечения непрерывного контура заземления. Применяется с углом вертикальным внешним 45° серии «Профи». Аксессуары, изготовленные из стали с защитным покрытием по методу Сендзимира – это изделия с защитным цинковым покрытием, которое нанесено на листовую сталь перед изготовлением. Толщина защитного покрытия варьируется от 10 до 22 мкм. | 835.13 | 751.62
00-00129379 | Крышка угла вертикального внешнего (PR16.16759) | Промрукав | Крышка аксессуара предназначена для механической и климатической защиты кабельной продукции внутри аксессуара и обеспечения непрерывного контура заземления. Применяется с углом вертикальным внешним 45° серии «Профи». Аксессуары, изготовленные из стали с защитным покрытием по методу Сендзимира – это изделия с защитным цинковым покрытием, которое нанесено на листовую сталь перед изготовлением. Толщина защитного покрытия варьируется от 10 до 22 мкм. | 812.14 | 730.93
00-00129378 | Крышка угла вертикального внешнего (PR16.16766) | Промрукав | Крышка аксессуара предназначена для механической и климатической защиты кабельной продукции внутри аксессуара и обеспечения непрерывного контура заземления. Применяется с углом вертикальным внешним 45° серии «Профи». Аксессуары, изготовленные из стали с защитным покрытием по методу Сендзимира – это изделия с защитным цинковым покрытием, которое нанесено на листовую сталь перед изготовлением. Толщина защитного покрытия варьируется от 10 до 22 мкм. | 835.13 | 751.62
00-00129377 | Крышка угла вертикального внешнего (PR16.16774) | Промрукав | Крышка аксессуара предназначена для механической и климатической защиты кабельной продукции внутри аксессуара и обеспечения непрерывного контура заземления. Применяется с углом вертикальным внешним 45° серии «Профи». Аксессуары, изготовленные из стали с защитным покрытием по методу Сендзимира – это изделия с защитным цинковым покрытием, которое нанесено на листовую сталь перед изготовлением. Толщина защитного покрытия варьируется от 10 до 22 мкм. | 955.01 | 859.51
00-00129376 | Крышка угла вертикального внешнего (PR16.16760) | Промрукав | Крышка аксессуара предназначена для механической и климатической защиты кабельной продукции внутри аксессуара и обеспечения непрерывного контура заземления. Применяется с углом вертикальным внешним 45° серии «Профи». Аксессуары, изготовленные из стали с защитным покрытием по методу Сендзимира – это изделия с защитным цинковым покрытием, которое нанесено на листовую сталь перед изготовлением. Толщина защитного покрытия варьируется от 10 до 22 мкм. | 955.01 | 859.51
00-00129375 | Крышка угла вертикального внешнего (PR16.16767) | Промрукав | Крышка аксессуара предназначена для механической и климатической защиты кабельной продукции внутри аксессуара и обеспечения непрерывного контура заземления. Применяется с углом вертикальным внешним 45° серии «Профи». Аксессуары, изготовленные из стали с защитным покрытием по методу Сендзимира – это изделия с защитным цинковым покрытием, которое нанесено на листовую сталь перед изготовлением. Толщина защитного покрытия варьируется от 10 до 22 мкм. | 955.01 | 859.51
00-00129374 | Крышка угла вертикального внешнего (PR16.16775) | Промрукав | Крышка аксессуара предназначена для механической и климатической защиты кабельной продукции внутри аксессуара и обеспечения непрерывного контура заземления. Применяется с углом вертикальным внешним 45° серии «Профи». Аксессуары, изготовленные из стали с защитным покрытием по методу Сендзимира – это изделия с защитным цинковым покрытием, которое нанесено на листовую сталь перед изготовлением. Толщина защитного покрытия варьируется от 10 до 22 мкм. | 1024.88 | 922.39
00-00129373 | Крышка угла вертикального внешнего (PR16.16761) | Промрукав | Крышка аксессуара предназначена для механической и климатической защиты кабельной продукции внутри аксессуара и обеспечения непрерывного контура заземления. Применяется с углом вертикальным внешним 45° серии «Профи». Аксессуары, изготовленные из стали с защитным покрытием по методу Сендзимира – это изделия с защитным цинковым покрытием, которое нанесено на листовую сталь перед изготовлением. Толщина защитного покрытия варьируется от 10 до 22 мкм. | 995.55 | 896
00-00129372 | Крышка угла вертикального внешнего (PR16.16768) | Промрукав | Крышка аксессуара предназначена для механической и климатической защиты кабельной продукции внутри аксессуара и обеспечения непрерывного контура заземления. Применяется с углом вертикальным внешним 45° серии «Профи». Аксессуары, изготовленные из стали с защитным покрытием по методу Сендзимира – это изделия с защитным цинковым покрытием, которое нанесено на листовую сталь перед изготовлением. Толщина защитного покрытия варьируется от 10 до 22 мкм. | 1024.88 | 922.39
00-00129371 | Крышка угла вертикального внешнего (PR16.16790) | Промрукав | Крышка аксессуара предназначена для механической и климатической защиты кабельной продукции внутри аксессуара и обеспечения непрерывного контура заземления. Применяется с углом вертикальным внешним 45° серии «Профи» Аксессуары в исполнении HDZ – это изделия с защитным цинковым покрытием, которое нанесено (по ГОСТ 9.307) после механической обработки. | 752.59 | 677.33
00-00129370 | Крышка угла вертикального внешнего (PR16.16776) | Промрукав | Крышка аксессуара предназначена для механической и климатической защиты кабельной продукции внутри аксессуара и обеспечения непрерывного контура заземления. Применяется с углом вертикальным внешним 45° серии «Профи» Аксессуары в исполнении HDZ – это изделия с защитным цинковым покрытием, которое нанесено (по ГОСТ 9.307) после механической обработки. | 702.42 | 632.18
00-00129369 | Крышка угла вертикального внешнего (PR16.16783) | Промрукав | Крышка аксессуара предназначена для механической и климатической защиты кабельной продукции внутри аксессуара и обеспечения непрерывного контура заземления. Применяется с углом вертикальным внешним 45° серии «Профи» Аксессуары в исполнении HDZ – это изделия с защитным цинковым покрытием, которое нанесено (по ГОСТ 9.307) после механической обработки. | 763.77 | 687.39
00-00129368 | Крышка угла вертикального внешнего (PR16.16791) | Промрукав | Крышка аксессуара предназначена для механической и климатической защиты кабельной продукции внутри аксессуара и обеспечения непрерывного контура заземления. Применяется с углом вертикальным внешним 45° серии «Профи» Аксессуары в исполнении HDZ – это изделия с защитным цинковым покрытием, которое нанесено (по ГОСТ 9.307) после механической обработки. | 753.02 | 677.72
00-00129367 | Крышка угла вертикального внешнего (PR16.16777) | Промрукав | Крышка аксессуара предназначена для механической и климатической защиты кабельной продукции внутри аксессуара и обеспечения непрерывного контура заземления. Применяется с углом вертикальным внешним 45° серии «Профи» Аксессуары в исполнении HDZ – это изделия с защитным цинковым покрытием, которое нанесено (по ГОСТ 9.307) после механической обработки. | 711.96 | 640.76
00-00129366 | Крышка угла вертикального внешнего (PR16.16784) | Промрукав | Крышка аксессуара предназначена для механической и климатической защиты кабельной продукции внутри аксессуара и обеспечения непрерывного контура заземления. Применяется с углом вертикальным внешним 45° серии «Профи» Аксессуары в исполнении HDZ – это изделия с защитным цинковым покрытием, которое нанесено (по ГОСТ 9.307) после механической обработки. | 747.58 | 672.82
00-00129365 | Крышка угла вертикального внешнего (PR16.16792) | Промрукав | Крышка аксессуара предназначена для механической и климатической защиты кабельной продукции внутри аксессуара и обеспечения непрерывного контура заземления. Применяется с углом вертикальным внешним 45° серии «Профи» Аксессуары в исполнении HDZ – это изделия с защитным цинковым покрытием, которое нанесено (по ГОСТ 9.307) после механической обработки. | 858.68 | 772.81
00-00129364 | Крышка угла вертикального внешнего (PR16.16778) | Промрукав | Крышка аксессуара предназначена для механической и климатической защиты кабельной продукции внутри аксессуара и обеспечения непрерывного контура заземления. Применяется с углом вертикальным внешним 45° серии «Профи» Аксессуары в исполнении HDZ – это изделия с защитным цинковым покрытием, которое нанесено (по ГОСТ 9.307) после механической обработки. | 813.86 | 732.47
00-00129363 | Крышка угла вертикального внешнего (PR16.16785) | Промрукав | Крышка аксессуара предназначена для механической и климатической защиты кабельной продукции внутри аксессуара и обеспечения непрерывного контура заземления. Применяется с углом вертикальным внешним 45° серии «Профи» Аксессуары в исполнении HDZ – это изделия с защитным цинковым покрытием, которое нанесено (по ГОСТ 9.307) после механической обработки. | 869.3 | 782.37
00-00129362 | Крышка угла вертикального внешнего (PR16.16793) | Промрукав | Крышка аксессуара предназначена для механической и климатической защиты кабельной продукции внутри аксессуара и обеспечения непрерывного контура заземления. Применяется с углом вертикальным внешним 45° серии «Профи» Аксессуары в исполнении HDZ – это изделия с защитным цинковым покрытием, которое нанесено (по ГОСТ 9.307) после механической обработки. | 1118.12 | 1006.31
00-00129361 | Крышка угла вертикального внешнего (PR16.16779) | Промрукав | Крышка аксессуара предназначена для механической и климатической защиты кабельной продукции внутри аксессуара и обеспечения непрерывного контура заземления. Применяется с углом вертикальным внешним 45° серии «Профи» Аксессуары в исполнении HDZ – это изделия с защитным цинковым покрытием, которое нанесено (по ГОСТ 9.307) после механической обработки. | 1093.46 | 984.11
00-00129360 | Крышка угла вертикального внешнего (PR16.16786) | Промрукав | Крышка аксессуара предназначена для механической и климатической защиты кабельной продукции внутри аксессуара и обеспечения непрерывного контура заземления. Применяется с углом вертикальным внешним 45° серии «Профи» Аксессуары в исполнении HDZ – это изделия с защитным цинковым покрытием, которое нанесено (по ГОСТ 9.307) после механической обработки. | 1095.69 | 986.12
00-00129359 | Крышка угла вертикального внешнего (PR16.16794) | Промрукав | Крышка аксессуара предназначена для механической и климатической защиты кабельной продукции внутри аксессуара и обеспечения непрерывного контура заземления. Применяется с углом вертикальным внешним 45° серии «Профи» Аксессуары в исполнении HDZ – это изделия с защитным цинковым покрытием, которое нанесено (по ГОСТ 9.307) после механической обработки. | 1276.48 | 1148.83
00-00129358 | Крышка угла вертикального внешнего (PR16.16780) | Промрукав | Крышка аксессуара предназначена для механической и климатической защиты кабельной продукции внутри аксессуара и обеспечения непрерывного контура заземления. Применяется с углом вертикальным внешним 45° серии «Профи» Аксессуары в исполнении HDZ – это изделия с защитным цинковым покрытием, которое нанесено (по ГОСТ 9.307) после механической обработки. | 1204.04 | 1083.64
00-00129357 | Крышка угла вертикального внешнего (PR16.16787) | Промрукав | Крышка аксессуара предназначена для механической и климатической защиты кабельной продукции внутри аксессуара и обеспечения непрерывного контура заземления. Применяется с углом вертикальным внешним 45° серии «Профи» Аксессуары в исполнении HDZ – это изделия с защитным цинковым покрытием, которое нанесено (по ГОСТ 9.307) после механической обработки. | 1264.62 | 1138.16
00-00129356 | Крышка угла вертикального внешнего (PR16.16795) | Промрукав | Крышка аксессуара предназначена для механической и климатической защиты кабельной продукции внутри аксессуара и обеспечения непрерывного контура заземления. Применяется с углом вертикальным внешним 45° серии «Профи» Аксессуары в исполнении HDZ – это изделия с защитным цинковым покрытием, которое нанесено (по ГОСТ 9.307) после механической обработки. | 1332.44 | 1199.2
00-00129355 | Крышка угла вертикального внешнего (PR16.16781) | Промрукав | Крышка аксессуара предназначена для механической и климатической защиты кабельной продукции внутри аксессуара и обеспечения непрерывного контура заземления. Применяется с углом вертикальным внешним 45° серии «Профи» Аксессуары в исполнении HDZ – это изделия с защитным цинковым покрытием, которое нанесено (по ГОСТ 9.307) после механической обработки. | 1288.9 | 1160.01
00-00129354 | Крышка угла вертикального внешнего (PR16.16788) | Промрукав | Крышка аксессуара предназначена для механической и климатической защиты кабельной продукции внутри аксессуара и обеспечения непрерывного контура заземления. Применяется с углом вертикальным внешним 45° серии «Профи» Аксессуары в исполнении HDZ – это изделия с защитным цинковым покрытием, которое нанесено (по ГОСТ 9.307) после механической обработки. | 1321.99 | 1189.79
00-00129353 | Крышка угла вертикального внешнего (PR16.16796) | Промрукав | Крышка аксессуара предназначена для механической и климатической защиты кабельной продукции внутри аксессуара и обеспечения непрерывного контура заземления. Применяется с углом вертикальным внешним 45° серии «Профи» Аксессуары в исполнении HDZ – это изделия с защитным цинковым покрытием, которое нанесено (по ГОСТ 9.307) после механической обработки. | 1476.59 | 1328.93
00-00129352 | Крышка угла вертикального внешнего (PR16.16782) | Промрукав | Крышка аксессуара предназначена для механической и климатической защиты кабельной продукции внутри аксессуара и обеспечения непрерывного контура заземления. Применяется с углом вертикальным внешним 45° серии «Профи» Аксессуары в исполнении HDZ – это изделия с защитным цинковым покрытием, которое нанесено (по ГОСТ 9.307) после механической обработки. | 1397.17 | 1257.45
00-00129351 | Крышка угла вертикального внешнего (PR16.16789) | Промрукав | Крышка аксессуара предназначена для механической и климатической защиты кабельной продукции внутри аксессуара и обеспечения непрерывного контура заземления. Применяется с углом вертикальным внешним 45° серии «Профи» Аксессуары в исполнении HDZ – это изделия с защитным цинковым покрытием, которое нанесено (по ГОСТ 9.307) после механической обработки. | 1464.43 | 1317.99
00-00137058 | Крышка угла (PR16.5271) | Промрукав | Система металлических лотков Стандарт RAL – это изделия, с нанесённым защитным полимерным покрытием по технологии порошкового окрашивания, которое было нанесено после изготовления аксессуара. Климатическое исполнение изделий УХЛ2, что предусматривают эксплуатацию в помещении и под навесом, при температуре эксплуатации от -60 до +150°С. Крышка аксессуара предназначена для дополнительной защиты кабельной продукции от механических повреждений и повышает степень защиты по IP при прокладке кабельной продукции в аксессуаре. Крышка фиксируется на защелках (без винтов и фиксаторов). | 793.65 | 714.29
00-00137057 | Крышка угла (PR16.5272) | Промрукав | Система металлических лотков Стандарт RAL – это изделия, с нанесённым защитным полимерным покрытием по технологии порошкового окрашивания, которое было нанесено после изготовления аксессуара. Климатическое исполнение изделий УХЛ2, что предусматривают эксплуатацию в помещении и под навесом, при температуре эксплуатации от -60 до +150°С. Крышка аксессуара предназначена для дополнительной защиты кабельной продукции от механических повреждений и повышает степень защиты по IP при прокладке кабельной продукции в аксессуаре. Крышка фиксируется на защелках (без винтов и фиксаторов). | 938.29 | 844.46
00-00137056 | Крышка угла (PR16.5273) | Промрукав | Система металлических лотков Стандарт RAL – это изделия, с нанесённым защитным полимерным покрытием по технологии порошкового окрашивания, которое было нанесено после изготовления аксессуара. Климатическое исполнение изделий УХЛ2, что предусматривают эксплуатацию в помещении и под навесом, при температуре эксплуатации от -60 до +150°С. Крышка аксессуара предназначена для дополнительной защиты кабельной продукции от механических повреждений и повышает степень защиты по IP при прокладке кабельной продукции в аксессуаре. Крышка фиксируется на защелках (без винтов и фиксаторов). | 1098.05 | 988.25
00-00137055 | Крышка угла (PR16.5274) | Промрукав | Система металлических лотков Стандарт RAL – это изделия, с нанесённым защитным полимерным покрытием по технологии порошкового окрашивания, которое было нанесено после изготовления аксессуара. Климатическое исполнение изделий УХЛ2, что предусматривают эксплуатацию в помещении и под навесом, при температуре эксплуатации от -60 до +150°С. Крышка аксессуара предназначена для дополнительной защиты кабельной продукции от механических повреждений и повышает степень защиты по IP при прокладке кабельной продукции в аксессуаре. Крышка фиксируется на защелках (без винтов и фиксаторов). | 1214.35 | 1092.92
00-00137054 | Крышка угла (PR16.5275) | Промрукав | Система металлических лотков Стандарт RAL – это изделия, с нанесённым защитным полимерным покрытием по технологии порошкового окрашивания, которое было нанесено после изготовления аксессуара. Климатическое исполнение изделий УХЛ2, что предусматривают эксплуатацию в помещении и под навесом, при температуре эксплуатации от -60 до +150°С. Крышка аксессуара предназначена для дополнительной защиты кабельной продукции от механических повреждений и повышает степень защиты по IP при прокладке кабельной продукции в аксессуаре. Крышка фиксируется на защелках (без винтов и фиксаторов). | 1614.84 | 1453.36
00-00137053 | Крышка угла (PR16.5270) | Промрукав | Система металлических лотков Стандарт RAL – это изделия, с нанесённым защитным полимерным покрытием по технологии порошкового окрашивания, которое было нанесено после изготовления аксессуара. Климатическое исполнение изделий УХЛ2, что предусматривают эксплуатацию в помещении и под навесом, при температуре эксплуатации от -60 до +150°С. Крышка аксессуара предназначена для дополнительной защиты кабельной продукции от механических повреждений и повышает степень защиты по IP при прокладке кабельной продукции в аксессуаре. Крышка фиксируется на защелках (без винтов и фиксаторов) | 693.09 | 623.78
00-00137052 | Крышка угла (PR16.5276) | Промрукав | Система металлических лотков Стандарт RAL – это изделия, с нанесённым защитным полимерным покрытием по технологии порошкового окрашивания, которое было нанесено после изготовления аксессуара. Климатическое исполнение изделий УХЛ2, что предусматривают эксплуатацию в помещении и под навесом, при температуре эксплуатации от -60 до +150°С. Крышка аксессуара предназначена для дополнительной защиты кабельной продукции от механических повреждений и повышает степень защиты по IP при прокладке кабельной продукции в аксессуаре. Крышка фиксируется на защелках (без винтов и фиксаторов). | 1859.33 | 1673.4
00-00137051 | Крышка угла (PR16.5277) | Промрукав | Система металлических лотков Стандарт RAL – это изделия, с нанесённым защитным полимерным покрытием по технологии порошкового окрашивания, которое было нанесено после изготовления аксессуара. Климатическое исполнение изделий УХЛ2, что предусматривают эксплуатацию в помещении и под навесом, при температуре эксплуатации от -60 до +150°С. Крышка аксессуара предназначена для дополнительной защиты кабельной продукции от механических повреждений и повышает степень защиты по IP при прокладке кабельной продукции в аксессуаре. Крышка фиксируется на защелках (без винтов и фиксаторов). | 1975.6 | 1778.04
00-00103732 | Крышка угла (PR16.1920) | Промрукав | Крышки аксессуаров в исполнении HDZ – это изделия с защитным покрытием горячий цинк (по ГОСТ 9.307), предназначены для механической и климатической защиты кабельной продукции внутри аксессуара и обеспечения непрерывного контура заземления между крышками лотка при прокладки лотков серии «Стандарт» в любой комбинации как внутри помещений, так и на открытом воздухе. | 540.9 | 486.81
00-00103731 | Крышка угла (PR16.1922) | Промрукав | Крышки аксессуаров в исполнении HDZ – это изделия с защитным покрытием горячий цинк (по ГОСТ 9.307), предназначены для механической и климатической защиты кабельной продукции внутри аксессуара и обеспечения непрерывного контура заземления между крышками лотка при прокладки лотков серии «Стандарт» в любой комбинации как внутри помещений, так и на открытом воздухе. | 622.01 | 559.81
00-00103730 | Крышка угла (PR16.1921) | Промрукав | Крышки аксессуаров в исполнении HDZ – это изделия с защитным покрытием горячий цинк (по ГОСТ 9.307), предназначены для механической и климатической защиты кабельной продукции внутри аксессуара и обеспечения непрерывного контура заземления между крышками лотка при прокладки лотков серии «Стандарт» в любой комбинации как внутри помещений, так и на открытом воздухе. | 680.53 | 612.48
00-00103729 | Крышка угла (PR16.1923) | Промрукав | Крышки аксессуаров в исполнении HDZ – это изделия с защитным покрытием горячий цинк (по ГОСТ 9.307), предназначены для механической и климатической защиты кабельной продукции внутри аксессуара и обеспечения непрерывного контура заземления между крышками лотка при прокладки лотков серии «Стандарт» в любой комбинации как внутри помещений, так и на открытом воздухе. | 918.49 | 826.64
00-00103728 | Крышка угла (PR16.1924) | Промрукав | Крышки аксессуаров в исполнении HDZ – это изделия с защитным покрытием горячий цинк (по ГОСТ 9.307), предназначены для механической и климатической защиты кабельной продукции внутри аксессуара и обеспечения непрерывного контура заземления между крышками лотка при прокладки лотков серии «Стандарт» в любой комбинации как внутри помещений, так и на открытом воздухе. | 1068.35 | 961.52
00-00103727 | Крышка угла (PR16.1926) | Промрукав | Крышки аксессуаров в исполнении HDZ – это изделия с защитным покрытием горячий цинк (по ГОСТ 9.307), предназначены для механической и климатической защиты кабельной продукции внутри аксессуара и обеспечения непрерывного контура заземления между крышками лотка при прокладки лотков серии «Стандарт» в любой комбинации как внутри помещений, так и на открытом воздухе. | 433.4 | 390.06
00-00103726 | Крышка угла (PR16.1925) | Промрукав | Крышки аксессуаров в исполнении HDZ – это изделия с защитным покрытием горячий цинк (по ГОСТ 9.307), предназначены для механической и климатической защиты кабельной продукции внутри аксессуара и обеспечения непрерывного контура заземления между крышками лотка при прокладки лотков серии «Стандарт» в любой комбинации как внутри помещений, так и на открытом воздухе. | 1255.9 | 1130.31
00-00103725 | Крышка угла (PR16.1927) | Промрукав | Крышки аксессуаров в исполнении HDZ – это изделия с защитным покрытием горячий цинк (по ГОСТ 9.307), предназначены для механической и климатической защиты кабельной продукции внутри аксессуара и обеспечения непрерывного контура заземления между крышками лотка при прокладки лотков серии «Стандарт» в любой комбинации как внутри помещений, так и на открытом воздухе. | 1632.65 | 1469.39
00-00134757 | Крышка угла вертикального внешнего 45° (651-200) | ПожТехКабель | Крышка угла вертикального внешнего 45° 100х15х0,7 мм для лестничного лотка | 875.82 | 788.24
00-00134758 | Крышка угла вертикального внешнего 45° (651-201) | ПожТехКабель | Крышка угла вертикального внешнего 45° 200х15х0,7 мм для лестничного лотка | 1045.64 | 941.08
00-00134759 | Крышка угла вертикального внешнего 45° (651-202) | ПожТехКабель | Крышка угла вертикального внешнего 45° 300х15х0,7 мм для лестничного лотка | 1215.45 | 1093.91
00-00134760 | Крышка угла вертикального внешнего 45° (651-203) | ПожТехКабель | Крышка угла вертикального внешнего 45° 400х15х0,7 мм для лестничного лотка | 1385.26 | 1246.74
00-00134761 | Крышка угла вертикального внешнего 45° (651-204) | ПожТехКабель | Крышка угла вертикального внешнего 45° 500х15х0,7 мм для лестничного лотка | 1555.05 | 1399.55
00-00134762 | Крышка угла вертикального внешнего 45° (651-244) | ПожТехКабель | Крышка угла вертикального внешнего 45° 500х15х1,0 мм для лестничного лотка | 1881.23 | 1693.1
00-00134763 | Крышка угла вертикального внешнего 45° (651-205) | ПожТехКабель | Крышка угла вертикального внешнего 45° 600х15х0,7 мм для лестничного лотка | 1724.83 | 1552.35
00-00134764 | Крышка угла вертикального внешнего 45° (651-245) | ПожТехКабель | Крышка угла вертикального внешнего 45° 600х15х1,0 мм для лестничного лотка | 2109.16 | 1898.24
00-00129308 | Крышка угла вертикального внешнего (PR16.16685) | Промрукав | Крышка аксессуара предназначена для механической и климатической защиты кабельной продукции внутри аксессуара и обеспечения непрерывного контура заземления. Применяется с углом вертикальным внешним 90° серии «Профи». Аксессуары, изготовленные из стали с защитным покрытием по методу Сендзимира – это изделия с защитным цинковым покрытием, которое нанесено на листовую сталь перед изготовлением. Толщина защитного покрытия варьируется от 10 до 22 мкм. | 554.33 | 498.9
00-00129307 | Крышка угла вертикального внешнего (PR16.16671) | Промрукав | Крышка аксессуара предназначена для механической и климатической защиты кабельной продукции внутри аксессуара и обеспечения непрерывного контура заземления. Применяется с углом вертикальным внешним 90° серии «Профи». Аксессуары, изготовленные из стали с защитным покрытием по методу Сендзимира – это изделия с защитным цинковым покрытием, которое нанесено на листовую сталь перед изготовлением. Толщина защитного покрытия варьируется от 10 до 22 мкм. | 509.76 | 458.78
00-00129306 | Крышка угла вертикального внешнего (PR16.16678) | Промрукав | Крышка аксессуара предназначена для механической и климатической защиты кабельной продукции внутри аксессуара и обеспечения непрерывного контура заземления. Применяется с углом вертикальным внешним 90° серии «Профи». Аксессуары, изготовленные из стали с защитным покрытием по методу Сендзимира – это изделия с защитным цинковым покрытием, которое нанесено на листовую сталь перед изготовлением. Толщина защитного покрытия варьируется от 10 до 22 мкм. | 554.33 | 498.9
00-00129305 | Крышка угла вертикального внешнего (PR16.16686) | Промрукав | Крышка аксессуара предназначена для механической и климатической защиты кабельной продукции внутри аксессуара и обеспечения непрерывного контура заземления. Применяется с углом вертикальным внешним 90° серии «Профи». Аксессуары, изготовленные из стали с защитным покрытием по методу Сендзимира – это изделия с защитным цинковым покрытием, которое нанесено на листовую сталь перед изготовлением. Толщина защитного покрытия варьируется от 10 до 22 мкм. | 655.07 | 589.56
00-00129304 | Крышка угла вертикального внешнего (PR16.16672) | Промрукав | Крышка аксессуара предназначена для механической и климатической защиты кабельной продукции внутри аксессуара и обеспечения непрерывного контура заземления. Применяется с углом вертикальным внешним 90° серии «Профи». Аксессуары, изготовленные из стали с защитным покрытием по методу Сендзимира – это изделия с защитным цинковым покрытием, которое нанесено на листовую сталь перед изготовлением. Толщина защитного покрытия варьируется от 10 до 22 мкм. | 580.1 | 522.09
00-00129303 | Крышка угла вертикального внешнего (PR16.16679) | Промрукав | Крышка аксессуара предназначена для механической и климатической защиты кабельной продукции внутри аксессуара и обеспечения непрерывного контура заземления. Применяется с углом вертикальным внешним 90° серии «Профи». Аксессуары, изготовленные из стали с защитным покрытием по методу Сендзимира – это изделия с защитным цинковым покрытием, которое нанесено на листовую сталь перед изготовлением. Толщина защитного покрытия варьируется от 10 до 22 мкм. | 622.53 | 560.28
00-00129302 | Крышка угла вертикального внешнего (PR16.16687) | Промрукав | Крышка аксессуара предназначена для механической и климатической защиты кабельной продукции внутри аксессуара и обеспечения непрерывного контура заземления. Применяется с углом вертикальным внешним 90° серии «Профи». Аксессуары, изготовленные из стали с защитным покрытием по методу Сендзимира – это изделия с защитным цинковым покрытием, которое нанесено на листовую сталь перед изготовлением. Толщина защитного покрытия варьируется от 10 до 22 мкм. | 716.12 | 644.51
00-00129301 | Крышка угла вертикального внешнего (PR16.16673) | Промрукав | Крышка аксессуара предназначена для механической и климатической защиты кабельной продукции внутри аксессуара и обеспечения непрерывного контура заземления. Применяется с углом вертикальным внешним 90° серии «Профи». Аксессуары, изготовленные из стали с защитным покрытием по методу Сендзимира – это изделия с защитным цинковым покрытием, которое нанесено на листовую сталь перед изготовлением. Толщина защитного покрытия варьируется от 10 до 22 мкм. | 628.01 | 565.21
00-00129300 | Крышка угла вертикального внешнего (PR16.16680) | Промрукав | Крышка аксессуара предназначена для механической и климатической защиты кабельной продукции внутри аксессуара и обеспечения непрерывного контура заземления. Применяется с углом вертикальным внешним 90° серии «Профи». Аксессуары, изготовленные из стали с защитным покрытием по методу Сендзимира – это изделия с защитным цинковым покрытием, которое нанесено на листовую сталь перед изготовлением. Толщина защитного покрытия варьируется от 10 до 22 мкм. | 685.98 | 617.38
00-00129299 | Крышка угла вертикального внешнего (PR16.16688) | Промрукав | Крышка аксессуара предназначена для механической и климатической защиты кабельной продукции внутри аксессуара и обеспечения непрерывного контура заземления. Применяется с углом вертикальным внешним 90° серии «Профи». Аксессуары, изготовленные из стали с защитным покрытием по методу Сендзимира – это изделия с защитным цинковым покрытием, которое нанесено на листовую сталь перед изготовлением. Толщина защитного покрытия варьируется от 10 до 22 мкм. | 913.82 | 822.44
00-00129298 | Крышка угла вертикального внешнего (PR16.16674) | Промрукав | Крышка аксессуара предназначена для механической и климатической защиты кабельной продукции внутри аксессуара и обеспечения непрерывного контура заземления. Применяется с углом вертикальным внешним 90° серии «Профи». Аксессуары, изготовленные из стали с защитным покрытием по методу Сендзимира – это изделия с защитным цинковым покрытием, которое нанесено на листовую сталь перед изготовлением. Толщина защитного покрытия варьируется от 10 до 22 мкм. | 782.82 | 704.54
00-00129297 | Крышка угла вертикального внешнего (PR16.16681) | Промрукав | Крышка аксессуара предназначена для механической и климатической защиты кабельной продукции внутри аксессуара и обеспечения непрерывного контура заземления. Применяется с углом вертикальным внешним 90° серии «Профи». Аксессуары, изготовленные из стали с защитным покрытием по методу Сендзимира – это изделия с защитным цинковым покрытием, которое нанесено на листовую сталь перед изготовлением. Толщина защитного покрытия варьируется от 10 до 22 мкм. | 913.82 | 822.44
00-00129296 | Крышка угла вертикального внешнего (PR16.16689) | Промрукав | Крышка аксессуара предназначена для механической и климатической защиты кабельной продукции внутри аксессуара и обеспечения непрерывного контура заземления. Применяется с углом вертикальным внешним 90° серии «Профи». Аксессуары, изготовленные из стали с защитным покрытием по методу Сендзимира – это изделия с защитным цинковым покрытием, которое нанесено на листовую сталь перед изготовлением. Толщина защитного покрытия варьируется от 10 до 22 мкм. | 956.81 | 861.13
00-00129295 | Крышка угла вертикального внешнего (PR16.16675) | Промрукав | Крышка аксессуара предназначена для механической и климатической защиты кабельной продукции внутри аксессуара и обеспечения непрерывного контура заземления. Применяется с углом вертикальным внешним 90° серии «Профи». Аксессуары, изготовленные из стали с защитным покрытием по методу Сендзимира – это изделия с защитным цинковым покрытием, которое нанесено на листовую сталь перед изготовлением. Толщина защитного покрытия варьируется от 10 до 22 мкм. | 824.94 | 742.45
00-00129294 | Крышка угла вертикального внешнего (PR16.16682) | Промрукав | Крышка аксессуара предназначена для механической и климатической защиты кабельной продукции внутри аксессуара и обеспечения непрерывного контура заземления. Применяется с углом вертикальным внешним 90° серии «Профи». Аксессуары, изготовленные из стали с защитным покрытием по методу Сендзимира – это изделия с защитным цинковым покрытием, которое нанесено на листовую сталь перед изготовлением. Толщина защитного покрытия варьируется от 10 до 22 мкм. | 956.81 | 861.13
00-00129293 | Крышка угла вертикального внешнего (PR16.16690) | Промрукав | Крышка аксессуара предназначена для механической и климатической защиты кабельной продукции внутри аксессуара и обеспечения непрерывного контура заземления. Применяется с углом вертикальным внешним 90° серии «Профи». Аксессуары, изготовленные из стали с защитным покрытием по методу Сендзимира – это изделия с защитным цинковым покрытием, которое нанесено на листовую сталь перед изготовлением. Толщина защитного покрытия варьируется от 10 до 22 мкм. | 1196.94 | 1077.25
00-00129292 | Крышка угла вертикального внешнего (PR16.16676) | Промрукав | Крышка аксессуара предназначена для механической и климатической защиты кабельной продукции внутри аксессуара и обеспечения непрерывного контура заземления. Применяется с углом вертикальным внешним 90° серии «Профи». Аксессуары, изготовленные из стали с защитным покрытием по методу Сендзимира – это изделия с защитным цинковым покрытием, которое нанесено на листовую сталь перед изготовлением. Толщина защитного покрытия варьируется от 10 до 22 мкм. | 959.37 | 863.43
00-00129291 | Крышка угла вертикального внешнего (PR16.16683) | Промрукав | Крышка аксессуара предназначена для механической и климатической защиты кабельной продукции внутри аксессуара и обеспечения непрерывного контура заземления. Применяется с углом вертикальным внешним 90° серии «Профи». Аксессуары, изготовленные из стали с защитным покрытием по методу Сендзимира – это изделия с защитным цинковым покрытием, которое нанесено на листовую сталь перед изготовлением. Толщина защитного покрытия варьируется от 10 до 22 мкм. | 1061.22 | 955.1
00-00129290 | Крышка угла вертикального внешнего (PR16.16691) | Промрукав | Крышка аксессуара предназначена для механической и климатической защиты кабельной продукции внутри аксессуара и обеспечения непрерывного контура заземления. Применяется с углом вертикальным внешним 90° серии «Профи». Аксессуары, изготовленные из стали с защитным покрытием по методу Сендзимира – это изделия с защитным цинковым покрытием, которое нанесено на листовую сталь перед изготовлением. Толщина защитного покрытия варьируется от 10 до 22 мкм. | 1368.74 | 1231.87
00-00129289 | Крышка угла вертикального внешнего (PR16.16677) | Промрукав | Крышка аксессуара предназначена для механической и климатической защиты кабельной продукции внутри аксессуара и обеспечения непрерывного контура заземления. Применяется с углом вертикальным внешним 90° серии «Профи». Аксессуары, изготовленные из стали с защитным покрытием по методу Сендзимира – это изделия с защитным цинковым покрытием, которое нанесено на листовую сталь перед изготовлением. Толщина защитного покрытия варьируется от 10 до 22 мкм. | 1126.38 | 1013.74
00-00129288 | Крышка угла вертикального внешнего (PR16.16684) | Промрукав | Крышка аксессуара предназначена для механической и климатической защиты кабельной продукции внутри аксессуара и обеспечения непрерывного контура заземления. Применяется с углом вертикальным внешним 90° серии «Профи». Аксессуары, изготовленные из стали с защитным покрытием по методу Сендзимира – это изделия с защитным цинковым покрытием, которое нанесено на листовую сталь перед изготовлением. Толщина защитного покрытия варьируется от 10 до 22 мкм. | 1368.74 | 1231.87
00-00129287 | Крышка угла вертикального внешнего (PR16.16706) | Промрукав | Крышка аксессуара предназначена для механической и климатической защиты кабельной продукции внутри аксессуара и обеспечения непрерывного контура заземления. Применяется с углом вертикальным внешним 90° серии «Профи» Аксессуары в исполнении HDZ – это изделия с защитным цинковым покрытием, которое нанесено (по ГОСТ 9.307) после механической обработки. | 724.08 | 651.67
00-00129286 | Крышка угла вертикального внешнего (PR16.16692) | Промрукав | Крышка аксессуара предназначена для механической и климатической защиты кабельной продукции внутри аксессуара и обеспечения непрерывного контура заземления. Применяется с углом вертикальным внешним 90° серии «Профи» Аксессуары в исполнении HDZ – это изделия с защитным цинковым покрытием, которое нанесено (по ГОСТ 9.307) после механической обработки. | 761.75 | 685.58
00-00129285 | Крышка угла вертикального внешнего (PR16.16699) | Промрукав | Крышка аксессуара предназначена для механической и климатической защиты кабельной продукции внутри аксессуара и обеспечения непрерывного контура заземления. Применяется с углом вертикальным внешним 90° серии «Профи» Аксессуары в исполнении HDZ – это изделия с защитным цинковым покрытием, которое нанесено (по ГОСТ 9.307) после механической обработки. | 708.75 | 637.88
00-00129284 | Крышка угла вертикального внешнего (PR16.16707) | Промрукав | Крышка аксессуара предназначена для механической и климатической защиты кабельной продукции внутри аксессуара и обеспечения непрерывного контура заземления. Применяется с углом вертикальным внешним 90° серии «Профи» Аксессуары в исполнении HDZ – это изделия с защитным цинковым покрытием, которое нанесено (по ГОСТ 9.307) после механической обработки. | 894.94 | 805.45
00-00129283 | Крышка угла вертикального внешнего (PR16.16693) | Промрукав | Крышка аксессуара предназначена для механической и климатической защиты кабельной продукции внутри аксессуара и обеспечения непрерывного контура заземления. Применяется с углом вертикальным внешним 90° серии «Профи» Аксессуары в исполнении HDZ – это изделия с защитным цинковым покрытием, которое нанесено (по ГОСТ 9.307) после механической обработки. | 767.96 | 691.16
00-00129282 | Крышка угла вертикального внешнего (PR16.16700) | Промрукав | Крышка аксессуара предназначена для механической и климатической защиты кабельной продукции внутри аксессуара и обеспечения непрерывного контура заземления. Применяется с углом вертикальным внешним 90° серии «Профи» Аксессуары в исполнении HDZ – это изделия с защитным цинковым покрытием, которое нанесено (по ГОСТ 9.307) после механической обработки. | 841.47 | 757.32
00-00129281 | Крышка угла вертикального внешнего (PR16.16708) | Промрукав | Крышка аксессуара предназначена для механической и климатической защиты кабельной продукции внутри аксессуара и обеспечения непрерывного контура заземления. Применяется с углом вертикальным внешним 90° серии «Профи» Аксессуары в исполнении HDZ – это изделия с защитным цинковым покрытием, которое нанесено (по ГОСТ 9.307) после механической обработки. | 1027.92 | 925.13
00-00129280 | Крышка угла вертикального внешнего (PR16.16694) | Промрукав | Крышка аксессуара предназначена для механической и климатической защиты кабельной продукции внутри аксессуара и обеспечения непрерывного контура заземления. Применяется с углом вертикальным внешним 90° серии «Профи» Аксессуары в исполнении HDZ – это изделия с защитным цинковым покрытием, которое нанесено (по ГОСТ 9.307) после механической обработки. | 872.17 | 784.95
00-00129279 | Крышка угла вертикального внешнего (PR16.16701) | Промрукав | Крышка аксессуара предназначена для механической и климатической защиты кабельной продукции внутри аксессуара и обеспечения непрерывного контура заземления. Применяется с углом вертикальным внешним 90° серии «Профи» Аксессуары в исполнении HDZ – это изделия с защитным цинковым покрытием, которое нанесено (по ГОСТ 9.307) после механической обработки. | 970.59 | 873.53
00-00129278 | Крышка угла вертикального внешнего (PR16.16709) | Промрукав | Крышка аксессуара предназначена для механической и климатической защиты кабельной продукции внутри аксессуара и обеспечения непрерывного контура заземления. Применяется с углом вертикальным внешним 90° серии «Профи» Аксессуары в исполнении HDZ – это изделия с защитным цинковым покрытием, которое нанесено (по ГОСТ 9.307) после механической обработки. | 1367.42 | 1230.68
00-00129277 | Крышка угла вертикального внешнего (PR16.16695) | Промрукав | Крышка аксессуара предназначена для механической и климатической защиты кабельной продукции внутри аксессуара и обеспечения непрерывного контура заземления. Применяется с углом вертикальным внешним 90° серии «Профи» Аксессуары в исполнении HDZ – это изделия с защитным цинковым покрытием, которое нанесено (по ГОСТ 9.307) после механической обработки. | 1138.41 | 1024.57
00-00129276 | Крышка угла вертикального внешнего (PR16.16702) | Промрукав | Крышка аксессуара предназначена для механической и климатической защиты кабельной продукции внутри аксессуара и обеспечения непрерывного контура заземления. Применяется с углом вертикальным внешним 90° серии «Профи» Аксессуары в исполнении HDZ – это изделия с защитным цинковым покрытием, которое нанесено (по ГОСТ 9.307) после механической обработки. | 1326.36 | 1193.72
00-00129275 | Крышка угла вертикального внешнего (PR16.16710) | Промрукав | Крышка аксессуара предназначена для механической и климатической защиты кабельной продукции внутри аксессуара и обеспечения непрерывного контура заземления. Применяется с углом вертикальным внешним 90° серии «Профи» Аксессуары в исполнении HDZ – это изделия с защитным цинковым покрытием, которое нанесено (по ГОСТ 9.307) после механической обработки. | 1486.52 | 1337.87
00-00129274 | Крышка угла вертикального внешнего (PR16.16696) | Промрукав | Крышка аксессуара предназначена для механической и климатической защиты кабельной продукции внутри аксессуара и обеспечения непрерывного контура заземления. Применяется с углом вертикальным внешним 90° серии «Профи» Аксессуары в исполнении HDZ – это изделия с защитным цинковым покрытием, которое нанесено (по ГОСТ 9.307) после механической обработки. | 1409.88 | 1268.89
00-00129273 | Крышка угла вертикального внешнего (PR16.16703) | Промрукав | Крышка аксессуара предназначена для механической и климатической защиты кабельной продукции внутри аксессуара и обеспечения непрерывного контура заземления. Применяется с углом вертикальным внешним 90° серии «Профи» Аксессуары в исполнении HDZ – это изделия с защитным цинковым покрытием, которое нанесено (по ГОСТ 9.307) после механической обработки. | 1448.54 | 1303.69
00-00129272 | Крышка угла вертикального внешнего (PR16.16711) | Промрукав | Крышка аксессуара предназначена для механической и климатической защиты кабельной продукции внутри аксессуара и обеспечения непрерывного контура заземления. Применяется с углом вертикальным внешним 90° серии «Профи» Аксессуары в исполнении HDZ – это изделия с защитным цинковым покрытием, которое нанесено (по ГОСТ 9.307) после механической обработки. | 1899.93 | 1709.94
00-00129271 | Крышка угла вертикального внешнего (PR16.16697) | Промрукав | Крышка аксессуара предназначена для механической и климатической защиты кабельной продукции внутри аксессуара и обеспечения непрерывного контура заземления. Применяется с углом вертикальным внешним 90° серии «Профи» Аксессуары в исполнении HDZ – это изделия с защитным цинковым покрытием, которое нанесено (по ГОСТ 9.307) после механической обработки. | 1539.56 | 1385.6
00-00129270 | Крышка угла вертикального внешнего (PR16.16704) | Промрукав | Крышка аксессуара предназначена для механической и климатической защиты кабельной продукции внутри аксессуара и обеспечения непрерывного контура заземления. Применяется с углом вертикальным внешним 90° серии «Профи» Аксессуары в исполнении HDZ – это изделия с защитным цинковым покрытием, которое нанесено (по ГОСТ 9.307) после механической обработки. | 1715.75 | 1544.18
00-00129269 | Крышка угла вертикального внешнего (PR16.16712) | Промрукав | Крышка аксессуара предназначена для механической и климатической защиты кабельной продукции внутри аксессуара и обеспечения непрерывного контура заземления. Применяется с углом вертикальным внешним 90° серии «Профи» Аксессуары в исполнении HDZ – это изделия с защитным цинковым покрытием, которое нанесено (по ГОСТ 9.307) после механической обработки. | 2180.39 | 1962.35
00-00129268 | Крышка угла вертикального внешнего (PR16.16698) | Промрукав | Крышка аксессуара предназначена для механической и климатической защиты кабельной продукции внутри аксессуара и обеспечения непрерывного контура заземления. Применяется с углом вертикальным внешним 90° серии «Профи» Аксессуары в исполнении HDZ – это изделия с защитным цинковым покрытием, которое нанесено (по ГОСТ 9.307) после механической обработки. | 1792.21 | 1612.99
00-00129267 | Крышка угла вертикального внешнего (PR16.16705) | Промрукав | Крышка аксессуара предназначена для механической и климатической защиты кабельной продукции внутри аксессуара и обеспечения непрерывного контура заземления. Применяется с углом вертикальным внешним 90° серии «Профи» Аксессуары в исполнении HDZ – это изделия с защитным цинковым покрытием, которое нанесено (по ГОСТ 9.307) после механической обработки. | 2121.89 | 1909.7
00-00137050 | Крышка угла (PR16.5301) | Промрукав | Система металлических лотков Стандарт RAL – это изделия, с нанесённым защитным полимерным покрытием по технологии порошкового окрашивания, которое было нанесено после изготовления аксессуара. Климатическое исполнение изделий УХЛ2, что предусматривают эксплуатацию в помещении и под навесом, при температуре эксплуатации от -60 до +150°С. Крышка аксессуара предназначена для дополнительной защиты кабельной продукции от механических повреждений и повышает степень защиты по IP при прокладке кабельной продукции в аксессуаре. Крышка фиксируется на защелках (без винтов и фиксаторов). | 833.08 | 749.77
00-00137049 | Крышка угла (PR16.5302) | Промрукав | Система металлических лотков Стандарт RAL – это изделия, с нанесённым защитным полимерным покрытием по технологии порошкового окрашивания, которое было нанесено после изготовления аксессуара. Климатическое исполнение изделий УХЛ2, что предусматривают эксплуатацию в помещении и под навесом, при температуре эксплуатации от -60 до +150°С. Крышка аксессуара предназначена для дополнительной защиты кабельной продукции от механических повреждений и повышает степень защиты по IP при прокладке кабельной продукции в аксессуаре. Крышка фиксируется на защелках (без винтов и фиксаторов). | 961.18 | 865.06
00-00137048 | Крышка угла (PR16.5303) | Промрукав | Система металлических лотков Стандарт RAL – это изделия, с нанесённым защитным полимерным покрытием по технологии порошкового окрашивания, которое было нанесено после изготовления аксессуара. Климатическое исполнение изделий УХЛ2, что предусматривают эксплуатацию в помещении и под навесом, при температуре эксплуатации от -60 до +150°С. Крышка аксессуара предназначена для дополнительной защиты кабельной продукции от механических повреждений и повышает степень защиты по IP при прокладке кабельной продукции в аксессуаре. Крышка фиксируется на защелках (без винтов и фиксаторов). | 1138.61 | 1024.75
00-00137047 | Крышка угла (PR16.5304) | Промрукав | Система металлических лотков Стандарт RAL – это изделия, с нанесённым защитным полимерным покрытием по технологии порошкового окрашивания, которое было нанесено после изготовления аксессуара. Климатическое исполнение изделий УХЛ2, что предусматривают эксплуатацию в помещении и под навесом, при температуре эксплуатации от -60 до +150°С. Крышка аксессуара предназначена для дополнительной защиты кабельной продукции от механических повреждений и повышает степень защиты по IP при прокладке кабельной продукции в аксессуаре. Крышка фиксируется на защелках (без винтов и фиксаторов) | 1443.07 | 1298.76
00-00137046 | Крышка угла (PR16.5305) | Промрукав | Система металлических лотков Стандарт RAL – это изделия, с нанесённым защитным полимерным покрытием по технологии порошкового окрашивания, которое было нанесено после изготовления аксессуара. Климатическое исполнение изделий УХЛ2, что предусматривают эксплуатацию в помещении и под навесом, при температуре эксплуатации от -60 до +150°С. Крышка аксессуара предназначена для дополнительной защиты кабельной продукции от механических повреждений и повышает степень защиты по IP при прокладке кабельной продукции в аксессуаре. Крышка фиксируется на защелках (без винтов и фиксаторо | 1686.7 | 1518.03
00-00137045 | Крышка угла (PR16.5300) | Промрукав | Система металлических лотков Стандарт RAL – это изделия, с нанесённым защитным полимерным покрытием по технологии порошкового окрашивания, которое было нанесено после изготовления аксессуара. Климатическое исполнение изделий УХЛ2, что предусматривают эксплуатацию в помещении и под навесом, при температуре эксплуатации от -60 до +150°С. Крышка аксессуара предназначена для дополнительной защиты кабельной продукции от механических повреждений и повышает степень защиты по IP при прокладке кабельной продукции в аксессуаре. Крышка фиксируется на защелках (без винтов и фиксаторов). | 622.31 | 560.08
00-00137044 | Крышка угла (PR16.5306) | Промрукав | Система металлических лотков Стандарт RAL – это изделия, с нанесённым защитным полимерным покрытием по технологии порошкового окрашивания, которое было нанесено после изготовления аксессуара. Климатическое исполнение изделий УХЛ2, что предусматривают эксплуатацию в помещении и под навесом, при температуре эксплуатации от -60 до +150°С. Крышка аксессуара предназначена для дополнительной защиты кабельной продукции от механических повреждений и повышает степень защиты по IP при прокладке кабельной продукции в аксессуаре. Крышка фиксируется на защелках (без винтов и фиксаторов). | 2033.39 | 1830.05
00-00137043 | Крышка угла (PR16.5307) | Промрукав | Система металлических лотков Стандарт RAL – это изделия, с нанесённым защитным полимерным покрытием по технологии порошкового окрашивания, которое было нанесено после изготовления аксессуара. Климатическое исполнение изделий УХЛ2, что предусматривают эксплуатацию в помещении и под навесом, при температуре эксплуатации от -60 до +150°С. Крышка аксессуара предназначена для дополнительной защиты кабельной продукции от механических повреждений и повышает степень защиты по IP при прокладке кабельной продукции в аксессуаре. Крышка фиксируется на защелках (без винтов и фиксаторов). | 2131.11 | 1918
00-00103724 | Крышка угла (PR16.1928) | Промрукав | Крышки аксессуаров в исполнении HDZ – это изделия с защитным покрытием горячий цинк (по ГОСТ 9.307), предназначены для механической и климатической защиты кабельной продукции внутри аксессуара и обеспечения непрерывного контура заземления между крышками лотка при прокладки лотков серии «Стандарт» в любой комбинации как внутри помещений, так и на открытом воздухе. | 492.71 | 443.44
00-00103723 | Крышка угла (PR16.1930) | Промрукав | Крышки аксессуаров в исполнении HDZ – это изделия с защитным покрытием горячий цинк (по ГОСТ 9.307), предназначены для механической и климатической защиты кабельной продукции внутри аксессуара и обеспечения непрерывного контура заземления между крышками лотка при прокладки лотков серии «Стандарт» в любой комбинации как внутри помещений, так и на открытом воздухе. | 559.51 | 503.56
00-00103722 | Крышка угла (PR16.1932) | Промрукав | Крышки аксессуаров в исполнении HDZ – это изделия с защитным покрытием горячий цинк (по ГОСТ 9.307), предназначены для механической и климатической защиты кабельной продукции внутри аксессуара и обеспечения непрерывного контура заземления между крышками лотка при прокладки лотков серии «Стандарт» в любой комбинации как внутри помещений, так и на открытом воздухе. | 680.53 | 612.48
00-00103721 | Крышка угла (PR16.1931) | Промрукав | Крышки аксессуаров в исполнении HDZ – это изделия с защитным покрытием горячий цинк (по ГОСТ 9.307), предназначены для механической и климатической защиты кабельной продукции внутри аксессуара и обеспечения непрерывного контура заземления между крышками лотка при прокладки лотков серии «Стандарт» в любой комбинации как внутри помещений, так и на открытом воздухе. | 900.23 | 810.21
00-00103720 | Крышка угла (PR16.1933) | Промрукав | Крышки аксессуаров в исполнении HDZ – это изделия с защитным покрытием горячий цинк (по ГОСТ 9.307), предназначены для механической и климатической защиты кабельной продукции внутри аксессуара и обеспечения непрерывного контура заземления между крышками лотка при прокладки лотков серии «Стандарт» в любой комбинации как внутри помещений, так и на открытом воздухе. | 1063.74 | 957.37
00-00103719 | Крышка угла (PR16.1929) | Промрукав | Крышки аксессуаров в исполнении HDZ – это изделия с защитным покрытием горячий цинк (по ГОСТ 9.307), предназначены для механической и климатической защиты кабельной продукции внутри аксессуара и обеспечения непрерывного контура заземления между крышками лотка при прокладки лотков серии «Стандарт» в любой комбинации как внутри помещений, так и на открытом воздухе. | 371.48 | 334.33
00-00103718 | Крышка угла (PR16.1934) | Промрукав | Крышки аксессуаров в исполнении HDZ – это изделия с защитным покрытием горячий цинк (по ГОСТ 9.307), предназначены для механической и климатической защиты кабельной продукции внутри аксессуара и обеспечения непрерывного контура заземления между крышками лотка при прокладки лотков серии «Стандарт» в любой комбинации как внутри помещений, так и на открытом воздухе. | 1263.71 | 1137.34
00-00103717 | Крышка угла (PR16.1935) | Промрукав | Крышки аксессуаров в исполнении HDZ – это изделия с защитным покрытием горячий цинк (по ГОСТ 9.307), предназначены для механической и климатической защиты кабельной продукции внутри аксессуара и обеспечения непрерывного контура заземления между крышками лотка при прокладки лотков серии «Стандарт» в любой комбинации как внутри помещений, так и на открытом воздухе. | 1360.56 | 1224.5
00-00133903 | Крышка угла вертикального внешнего 90° (553-002) | ПожТехКабель | Крышка угла вертикального внешнего 90° 100x15х0,7 мм | 199.91 | 179.92
00-00133910 | Крышка угла вертикального внешнего 90° (553-111) | ПожТехКабель | Крышка угла вертикального внешнего 90° 100x15х1,0 мм | 406.95 | 366.25
00-00134679 | Крышка угла вертикального внешнего 90° (651-400) | ПожТехКабель | Крышка угла вертикального внешнего 90° 100х15х0,7 мм для лестничного лотка | 1313.77 | 1182.39
00-00133904 | Крышка угла вертикального внешнего 90° (553-003) | ПожТехКабель | Крышка угла вертикального внешнего 90° 150x15х0,7 мм | 222.83 | 200.55
00-00133905 | Крышка угла вертикального внешнего 90° (553-004) | ПожТехКабель | Крышка угла вертикального внешнего 90° 200x15х0,7 мм | 245.75 | 221.17
00-00133911 | Крышка угла вертикального внешнего 90° (553-113) | ПожТехКабель | Крышка угла вертикального внешнего 90° 200x15х1,0 мм | 845.39 | 760.85
00-00134680 | Крышка угла вертикального внешнего 90° (651-401) | ПожТехКабель | Крышка угла вертикального внешнего 90° 200х15х0,7 мм для лестничного лотка | 1568.43 | 1411.59
00-00133917 | Крышка угла вертикального внешнего 90° (553-124) | ПожТехКабель | Крышка угла вертикального внешнего 90° 200х15х1,0 мм | 1787.4 | 1608.66
00-00133906 | Крышка угла вертикального внешнего 90° (553-010) | ПожТехКабель | Крышка угла вертикального внешнего 90° 250x15х0,7 мм | 264.32 | 237.89
00-00133907 | Крышка угла вертикального внешнего 90° (553-005) | ПожТехКабель | Крышка угла вертикального внешнего 90° 300x15х0,7 мм | 291.65 | 262.48
00-00133908 | Крышка угла вертикального внешнего 90° (553-030) | ПожТехКабель | Крышка угла вертикального внешнего 90° 300x15х1,0 мм | 622.22 | 560
00-00134681 | Крышка угла вертикального внешнего 90° (651-402) | ПожТехКабель | Крышка угла вертикального внешнего 90° 300х15х0,7 мм для лестничного лотка | 1823.15 | 1640.83
00-00133912 | Крышка угла вертикального внешнего 90° (553-006) | ПожТехКабель | Крышка угла вертикального внешнего 90° 400x15х0,7 мм | 332.1 | 298.89
00-00134682 | Крышка угла вертикального внешнего 90° (651-403) | ПожТехКабель | Крышка угла вертикального внешнего 90° 400х15х0,7 мм для лестничного лотка | 2077.84 | 1870.06
00-00133913 | Крышка угла вертикального внешнего 90° (553-007) | ПожТехКабель | Крышка угла вертикального внешнего 90° 500x15х0,7 мм | 380.54 | 342.49
00-00133914 | Крышка угла вертикального внешнего 90° (553-028) | ПожТехКабель | Крышка угла вертикального внешнего 90° 500x15х0,8 мм | 1512.25 | 1361.03
00-00134683 | Крышка угла вертикального внешнего 90° (651-404) | ПожТехКабель | Крышка угла вертикального внешнего 90° 500х15х0,7 мм для лестничного лотка | 2332.59 | 2099.33
00-00134684 | Крышка угла вертикального внешнего 90° (651-444) | ПожТехКабель | Крышка угла вертикального внешнего 90° 500х15х1,0 мм для лестничного лотка | 2819.63 | 2537.66
00-00133915 | Крышка угла вертикального внешнего 90° (553-001) | ПожТехКабель | Крышка угла вертикального внешнего 90° 50x15х0,7 мм | 180.63 | 162.57
00-00133909 | Крышка угла вертикального внешнего 90° (553-110) | ПожТехКабель | Крышка угла вертикального внешнего 90° 50x15х1,0 мм | 236.29 | 212.66
00-00133916 | Крышка угла вертикального внешнего 90° (553-008) | ПожТехКабель | Крышка угла вертикального внешнего 90° 600x15х0,7 мм | 427.82 | 385.04
00-00134685 | Крышка угла вертикального внешнего 90° (651-405) | ПожТехКабель | Крышка угла вертикального внешнего 90° 600х15х0,7 мм для лестничного лотка | 2587.3 | 2328.57
00-00134686 | Крышка угла вертикального внешнего 90° (651-445) | ПожТехКабель | Крышка угла вертикального внешнего 90° 600х15х1,0 мм для лестничного лотка | 3163.68 | 2847.31
00-00118492 | Крышка угла (PR16.3164) | Промрукав | Крышка предназначена для механической и климатической защиты кабельной продукции внутри аксессуара и обеспечения непрерывного контура заземления между крышками лотка при прокладки лотков серии «Стандарт» в любой комбинации как внутри помещений, так и на открытом воздухе. | 1043.75 | 939.38
00-00118491 | Крышка угла (PR16.3165) | Промрукав | Крышка предназначена для механической и климатической защиты кабельной продукции внутри аксессуара и обеспечения непрерывного контура заземления между крышками лотка при прокладки лотков серии «Стандарт» в любой комбинации как внутри помещений, так и на открытом воздухе. | 1306.54 | 1175.89
00-00118490 | Крышка угла (PR16.3166) | Промрукав | Крышка предназначена для механической и климатической защиты кабельной продукции внутри аксессуара и обеспечения непрерывного контура заземления между крышками лотка при прокладки лотков серии «Стандарт» в любой комбинации как внутри помещений, так и на открытом воздухе. | 1470.21 | 1323.19
00-00118489 | Крышка угла (PR16.3167) | Промрукав | Крышка предназначена для механической и климатической защиты кабельной продукции внутри аксессуара и обеспечения непрерывного контура заземления между крышками лотка при прокладки лотков серии «Стандарт» в любой комбинации как внутри помещений, так и на открытом воздухе. | 1883.2 | 1694.88
00-00118488 | Крышка угла (PR16.3168) | Промрукав | Крышка предназначена для механической и климатической защиты кабельной продукции внутри аксессуара и обеспечения непрерывного контура заземления между крышками лотка при прокладки лотков серии «Стандарт» в любой комбинации как внутри помещений, так и на открытом воздухе. | 2087.99 | 1879.19
00-00118487 | Крышка угла (PR16.3163) | Промрукав | Крышка предназначена для механической и климатической защиты кабельной продукции внутри аксессуара и обеспечения непрерывного контура заземления между крышками лотка при прокладки лотков серии «Стандарт» в любой комбинации как внутри помещений, так и на открытом воздухе. | 930.65 | 837.59
00-00118486 | Крышка угла (PR16.3169) | Промрукав | Крышка предназначена для механической и климатической защиты кабельной продукции внутри аксессуара и обеспечения непрерывного контура заземления между крышками лотка при прокладки лотков серии «Стандарт» в любой комбинации как внутри помещений, так и на открытом воздухе. | 2396.58 | 2156.92
00-00118485 | Крышка угла (PR16.3170) | Промрукав | Крышка предназначена для механической и климатической защиты кабельной продукции внутри аксессуара и обеспечения непрерывного контура заземления между крышками лотка при прокладки лотков серии «Стандарт» в любой комбинации как внутри помещений, так и на открытом воздухе. | 2526.19 | 2273.57
00-00118484 | Крышка угла (PR16.3306) | Промрукав | Крышка предназначена для механической и климатической защиты кабельной продукции внутри аксессуара и обеспечения непрерывного контура заземления между крышками лотка при прокладки лотков серии «Стандарт» в любой комбинации как внутри помещений, так и на открытом воздухе. | 1565.66 | 1409.09
00-00118483 | Крышка угла (PR16.3307) | Промрукав | Крышка предназначена для механической и климатической защиты кабельной продукции внутри аксессуара и обеспечения непрерывного контура заземления между крышками лотка при прокладки лотков серии «Стандарт» в любой комбинации как внутри помещений, так и на открытом воздухе. | 1959.77 | 1763.79
00-00118482 | Крышка угла (PR16.3308) | Промрукав | Крышка предназначена для механической и климатической защиты кабельной продукции внутри аксессуара и обеспечения непрерывного контура заземления между крышками лотка при прокладки лотков серии «Стандарт» в любой комбинации как внутри помещений, так и на открытом воздухе. | 2205.31 | 1984.78
00-00118481 | Крышка угла (PR16.3309) | Промрукав | Крышка предназначена для механической и климатической защиты кабельной продукции внутри аксессуара и обеспечения непрерывного контура заземления между крышками лотка при прокладки лотков серии «Стандарт» в любой комбинации как внутри помещений, так и на открытом воздухе. | 2824.76 | 2542.28
00-00118480 | Крышка угла (PR16.3310) | Промрукав | Крышка предназначена для механической и климатической защиты кабельной продукции внутри аксессуара и обеспечения непрерывного контура заземления между крышками лотка при прокладки лотков серии «Стандарт» в любой комбинации как внутри помещений, так и на открытом воздухе. | 3131.99 | 2818.79
00-00118479 | Крышка угла (PR16.3305) | Промрукав | Крышка предназначена для механической и климатической защиты кабельной продукции внутри аксессуара и обеспечения непрерывного контура заземления между крышками лотка при прокладки лотков серии «Стандарт» в любой комбинации как внутри помещений, так и на открытом воздухе. | 1395.95 | 1256.36
00-00118478 | Крышка угла (PR16.3311) | Промрукав | Крышка предназначена для механической и климатической защиты кабельной продукции внутри аксессуара и обеспечения непрерывного контура заземления между крышками лотка при прокладки лотков серии «Стандарт» в любой комбинации как внутри помещений, так и на открытом воздухе. | 3594.88 | 3235.39
00-00118477 | Крышка угла (PR16.3312) | Промрукав | Крышка предназначена для механической и климатической защиты кабельной продукции внутри аксессуара и обеспечения непрерывного контура заземления между крышками лотка при прокладки лотков серии «Стандарт» в любой комбинации как внутри помещений, так и на открытом воздухе. | 3789.23 | 3410.31
00-00111638 | Крышка угла (PR16.3337) | Промрукав | Крышка предназначена для механической и климатической защиты кабельной продукции внутри аксессуара и обеспечения непрерывного контура заземления между крышками лотка при прокладки лотков серии «Стандарт» в любой комбинации как внутри помещений, так и на открытом воздухе. Аксессуары в исполнении AISI 409 – это изделия, изготовленные из ферритовой марки нержавеющей стали 08Х13, обладающих коррозионной стойкостью и высокими прочностями показателями, что позволяет применять изделия, в различных непищевых отраслях промышленности. | 1045.23 | 940.71
00-00111639 | Крышка угла (PR16.3338) | Промрукав | Крышка предназначена для механической и климатической защиты кабельной продукции внутри аксессуара и обеспечения непрерывного контура заземления между крышками лотка при прокладки лотков серии «Стандарт» в любой комбинации как внутри помещений, так и на открытом воздухе. Аксессуары в исполнении AISI 409 – это изделия, изготовленные из ферритовой марки нержавеющей стали 08Х13, обладающих коррозионной стойкостью и высокими прочностями показателями, что позволяет применять изделия, в различных непищевых отраслях промышленности. | 1176.16 | 1058.54
00-00111640 | Крышка угла (PR16.3339) | Промрукав | Крышка предназначена для механической и климатической защиты кабельной продукции внутри аксессуара и обеспечения непрерывного контура заземления между крышками лотка при прокладки лотков серии «Стандарт» в любой комбинации как внутри помещений, так и на открытом воздухе. Аксессуары в исполнении AISI 409 – это изделия, изготовленные из ферритовой марки нержавеющей стали 08Х13, обладающих коррозионной стойкостью и высокими прочностями показателями, что позволяет применять изделия, в различных непищевых отраслях промышленности. | 1506.55 | 1355.9
00-00111641 | Крышка угла (PR16.3340) | Промрукав | Крышка предназначена для механической и климатической защиты кабельной продукции внутри аксессуара и обеспечения непрерывного контура заземления между крышками лотка при прокладки лотков серии «Стандарт» в любой комбинации как внутри помещений, так и на открытом воздухе. Аксессуары в исполнении AISI 409 – это изделия, изготовленные из ферритовой марки нержавеющей стали 08Х13, обладающих коррозионной стойкостью и высокими прочностями показателями, что позволяет применять изделия, в различных непищевых отраслях промышленности. | 1670.38 | 1503.34
00-00111642 | Крышка угла (PR16.3335) | Промрукав | Крышка предназначена для механической и климатической защиты кабельной продукции внутри аксессуара и обеспечения непрерывного контура заземления между крышками лотка при прокладки лотков серии «Стандарт» в любой комбинации как внутри помещений, так и на открытом воздухе. Аксессуары в исполнении AISI 409 – это изделия, изготовленные из ферритовой марки нержавеющей стали 08Х13, обладающих коррозионной стойкостью и высокими прочностями показателями, что позволяет применять изделия, в различных непищевых отраслях промышленности. | 744.5 | 670.05
00-00111643 | Крышка угла (PR16.3341) | Промрукав | Крышка предназначена для механической и климатической защиты кабельной продукции внутри аксессуара и обеспечения непрерывного контура заземления между крышками лотка при прокладки лотков серии «Стандарт» в любой комбинации как внутри помещений, так и на открытом воздухе. Аксессуары в исполнении AISI 409 – это изделия, изготовленные из ферритовой марки нержавеющей стали 08Х13, обладающих коррозионной стойкостью и высокими прочностями показателями, что позволяет применять изделия, в различных непищевых отраслях промышленности. | 1917.27 | 1725.54
00-00111644 | Крышка угла (PR16.3342) | Промрукав | Крышка предназначена для механической и климатической защиты кабельной продукции внутри аксессуара и обеспечения непрерывного контура заземления между крышками лотка при прокладки лотков серии «Стандарт» в любой комбинации как внутри помещений, так и на открытом воздухе. Аксессуары в исполнении AISI 409 – это изделия, изготовленные из ферритовой марки нержавеющей стали 08Х13, обладающих коррозионной стойкостью и высокими прочностями показателями, что позволяет применять изделия, в различных непищевых отраслях промышленности. | 2020.94 | 1818.85
00-00118476 | Крышка угла (PR16.3740) | Промрукав | Крышка предназначена для механической и климатической защиты кабельной продукции внутри аксессуара и обеспечения непрерывного контура заземления между крышками лотка при прокладки лотков серии «Стандарт» в любой комбинации как внутри помещений, так и на открытом воздухе. Аксессуары в исполнении AISI 304 – это изделия, изготовленные из аустенитной низкоуглеродистой марки нержавеющей стали 08Х18Н10, обладающих высокой коррозионной стойкостью к агрессивным средам, износостойкостью и высокими прочностями показателями, что позволяет применять изделия, в пищевой, фармацевтической, химических, металлургических и других отраслях промышленности. | 1104 | 993.6
00-00118475 | Крышка угла (PR16.3741) | Промрукав | Крышка предназначена для механической и климатической защиты кабельной продукции внутри аксессуара и обеспечения непрерывного контура заземления между крышками лотка при прокладки лотков серии «Стандарт» в любой комбинации как внутри помещений, так и на открытом воздухе. Аксессуары в исполнении AISI 304 – это изделия, изготовленные из аустенитной низкоуглеродистой марки нержавеющей стали 08Х18Н10, обладающих высокой коррозионной стойкостью к агрессивным средам, износостойкостью и высокими прочностями показателями, что позволяет применять изделия, в пищевой, фармацевтической, химических, металлургических и других отраслях промышленности. | 1303.43 | 1173.09
00-00118474 | Крышка угла (PR16.3742) | Промрукав | Крышка предназначена для механической и климатической защиты кабельной продукции внутри аксессуара и обеспечения непрерывного контура заземления между крышками лотка при прокладки лотков серии «Стандарт» в любой комбинации как внутри помещений, так и на открытом воздухе. Аксессуары в исполнении AISI 304 – это изделия, изготовленные из аустенитной низкоуглеродистой марки нержавеющей стали 08Х18Н10, обладающих высокой коррозионной стойкостью к агрессивным средам, износостойкостью и высокими прочностями показателями, что позволяет применять изделия, в пищевой, фармацевтической, химических, металлургических и других отраслях промышленности. | 1499.71 | 1349.74
00-00118473 | Крышка угла (PR16.3743) | Промрукав | Крышка предназначена для механической и климатической защиты кабельной продукции внутри аксессуара и обеспечения непрерывного контура заземления между крышками лотка при прокладки лотков серии «Стандарт» в любой комбинации как внутри помещений, так и на открытом воздухе. Аксессуары в исполнении AISI 304 – это изделия, изготовленные из аустенитной низкоуглеродистой марки нержавеющей стали 08Х18Н10, обладающих высокой коррозионной стойкостью к агрессивным средам, износостойкостью и высокими прочностями показателями, что позволяет применять изделия, в пищевой, фармацевтической, химических, металлургических и других отраслях промышленности. | 1893.77 | 1704.39
00-00118472 | Крышка угла (PR16.3744) | Промрукав | Крышка предназначена для механической и климатической защиты кабельной продукции внутри аксессуара и обеспечения непрерывного контура заземления между крышками лотка при прокладки лотков серии «Стандарт» в любой комбинации как внутри помещений, так и на открытом воздухе. Аксессуары в исполнении AISI 304 – это изделия, изготовленные из аустенитной низкоуглеродистой марки нержавеющей стали 08Х18Н10, обладающих высокой коррозионной стойкостью к агрессивным средам, износостойкостью и высокими прочностями показателями, что позволяет применять изделия, в пищевой, фармацевтической, химических, металлургических и других отраслях промышленности. | 2226.66 | 2003.99
00-00118471 | Крышка угла (PR16.3739) | Промрукав | Крышка предназначена для механической и климатической защиты кабельной продукции внутри аксессуара и обеспечения непрерывного контура заземления между крышками лотка при прокладки лотков серии «Стандарт» в любой комбинации как внутри помещений, так и на открытом воздухе. Аксессуары в исполнении AISI 304 – это изделия, изготовленные из аустенитной низкоуглеродистой марки нержавеющей стали 08Х18Н10, обладающих высокой коррозионной стойкостью к агрессивным средам, износостойкостью и высокими прочностями показателями, что позволяет применять изделия, в пищевой, фармацевтической, химических, металлургических и других отраслях промышленности. | 932.9 | 839.61
00-00118470 | Крышка угла (PR16.3745) | Промрукав | Крышка предназначена для механической и климатической защиты кабельной продукции внутри аксессуара и обеспечения непрерывного контура заземления между крышками лотка при прокладки лотков серии «Стандарт» в любой комбинации как внутри помещений, так и на открытом воздухе. Аксессуары в исполнении AISI 304 – это изделия, изготовленные из аустенитной низкоуглеродистой марки нержавеющей стали 08Х18Н10, обладающих высокой коррозионной стойкостью к агрессивным средам, износостойкостью и высокими прочностями показателями, что позволяет применять изделия, в пищевой, фармацевтической, химических, металлургических и других отраслях промышленности. | 2528.37 | 2275.53
00-00118469 | Крышка угла (PR16.3746) | Промрукав | Крышка предназначена для механической и климатической защиты кабельной продукции внутри аксессуара и обеспечения непрерывного контура заземления между крышками лотка при прокладки лотков серии «Стандарт» в любой комбинации как внутри помещений, так и на открытом воздухе. Аксессуары в исполнении AISI 304 – это изделия, изготовленные из аустенитной низкоуглеродистой марки нержавеющей стали 08Х18Н10, обладающих высокой коррозионной стойкостью к агрессивным средам, износостойкостью и высокими прочностями показателями, что позволяет применять изделия, в пищевой, фармацевтической, химических, металлургических и других отраслях промышленности. | 2648.83 | 2383.95
00-00118468 | Крышка угла (PR16.3366) | Промрукав | Крышка предназначена для механической и климатической защиты кабельной продукции внутри аксессуара и обеспечения непрерывного контура заземления между крышками лотка при прокладки лотков серии «Стандарт» в любой комбинации как внутри помещений, так и на открытом воздухе. | 1655.99 | 1490.39
00-00118467 | Крышка угла (PR16.3367) | Промрукав | Крышка предназначена для механической и климатической защиты кабельной продукции внутри аксессуара и обеспечения непрерывного контура заземления между крышками лотка при прокладки лотков серии «Стандарт» в любой комбинации как внутри помещений, так и на открытом воздухе. | 1955.18 | 1759.66
00-00118466 | Крышка угла (PR16.3368) | Промрукав | Крышка предназначена для механической и климатической защиты кабельной продукции внутри аксессуара и обеспечения непрерывного контура заземления между крышками лотка при прокладки лотков серии «Стандарт» в любой комбинации как внутри помещений, так и на открытом воздухе. | 2249.57 | 2024.61
00-00118465 | Крышка угла (PR16.3369) | Промрукав | Крышка предназначена для механической и климатической защиты кабельной продукции внутри аксессуара и обеспечения непрерывного контура заземления между крышками лотка при прокладки лотков серии «Стандарт» в любой комбинации как внутри помещений, так и на открытом воздухе. | 2840.62 | 2556.56
00-00118464 | Крышка угла (PR16.3370) | Промрукав | Крышка предназначена для механической и климатической защиты кабельной продукции внутри аксессуара и обеспечения непрерывного контура заземления между крышками лотка при прокладки лотков серии «Стандарт» в любой комбинации как внутри помещений, так и на открытом воздухе. | 3339.95 | 3005.96
00-00118463 | Крышка угла (PR16.3365) | Промрукав | Крышка предназначена для механической и климатической защиты кабельной продукции внутри аксессуара и обеспечения непрерывного контура заземления между крышками лотка при прокладки лотков серии «Стандарт» в любой комбинации как внутри помещений, так и на открытом воздухе. | 1399.37 | 1259.43
00-00118462 | Крышка угла (PR16.3371) | Промрукав | Крышка предназначена для механической и климатической защиты кабельной продукции внутри аксессуара и обеспечения непрерывного контура заземления между крышками лотка при прокладки лотков серии «Стандарт» в любой комбинации как внутри помещений, так и на открытом воздухе. | 3792.53 | 3413.28
00-00118461 | Крышка угла (PR16.3372) | Промрукав | Крышка предназначена для механической и климатической защиты кабельной продукции внутри аксессуара и обеспечения непрерывного контура заземления между крышками лотка при прокладки лотков серии «Стандарт» в любой комбинации как внутри помещений, так и на открытом воздухе. | 3973.23 | 3575.91
00-00111645 | Крышка угла (PR16.3396) | Промрукав | Крышка предназначена для механической и климатической защиты кабельной продукции внутри аксессуара и обеспечения непрерывного контура заземления между крышками лотка при прокладки лотков серии «Стандарт» в любой комбинации как внутри помещений, так и на открытом воздухе. Аксессуары в исполнении AISI 409 – это изделия, изготовленные из ферритовой марки нержавеющей стали 08Х13, обладающих коррозионной стойкостью и высокими прочностями показателями, что позволяет применять изделия, в различных непищевых отраслях промышленности. | 883.19 | 794.87
00-00111646 | Крышка угла (PR16.3397) | Промрукав | Крышка предназначена для механической и климатической защиты кабельной продукции внутри аксессуара и обеспечения непрерывного контура заземления между крышками лотка при прокладки лотков серии «Стандарт» в любой комбинации как внутри помещений, так и на открытом воздухе. Аксессуары в исполнении AISI 409 – это изделия, изготовленные из ферритовой марки нержавеющей стали 08Х13, обладающих коррозионной стойкостью и высокими прочностями показателями, что позволяет применять изделия, в различных непищевых отраслях промышленности. | 1042.76 | 938.48
00-00111647 | Крышка угла (PR16.3398) | Промрукав | Крышка предназначена для механической и климатической защиты кабельной продукции внутри аксессуара и обеспечения непрерывного контура заземления между крышками лотка при прокладки лотков серии «Стандарт» в любой комбинации как внутри помещений, так и на открытом воздухе. Аксессуары в исполнении AISI 409 – это изделия, изготовленные из ферритовой марки нержавеющей стали 08Х13, обладающих коррозионной стойкостью и высокими прочностями показателями, что позволяет применять изделия, в различных непищевых отраслях промышленности. | 1199.75 | 1079.78
00-00111648 | Крышка угла (PR16.3399) | Промрукав | Крышка предназначена для механической и климатической защиты кабельной продукции внутри аксессуара и обеспечения непрерывного контура заземления между крышками лотка при прокладки лотков серии «Стандарт» в любой комбинации как внутри помещений, так и на открытом воздухе. Аксессуары в исполнении AISI 409 – это изделия, изготовленные из ферритовой марки нержавеющей стали 08Х13, обладающих коррозионной стойкостью и высокими прочностями показателями, что позволяет применять изделия, в различных непищевых отраслях промышленности. | 1515.02 | 1363.52
00-00111649 | Крышка угла (PR16.3400) | Промрукав | Крышка предназначена для механической и климатической защиты кабельной продукции внутри аксессуара и обеспечения непрерывного контура заземления между крышками лотка при прокладки лотков серии «Стандарт» в любой комбинации как внутри помещений, так и на открытом воздухе. Аксессуары в исполнении AISI 409 – это изделия, изготовленные из ферритовой марки нержавеющей стали 08Х13, обладающих коррозионной стойкостью и высокими прочностями показателями, что позволяет применять изделия, в различных непищевых отраслях промышленности. | 1781.32 | 1603.19
00-00111650 | Крышка угла (PR16.3395) | Промрукав | Крышка предназначена для механической и климатической защиты кабельной продукции внутри аксессуара и обеспечения непрерывного контура заземления между крышками лотка при прокладки лотков серии «Стандарт» в любой комбинации как внутри помещений, так и на открытом воздухе. Аксессуары в исполнении AISI 409 – это изделия, изготовленные из ферритовой марки нержавеющей стали 08Х13, обладающих коррозионной стойкостью и высокими прочностями показателями, что позволяет применять изделия, в различных непищевых отраслях промышленности. | 746.35 | 671.72
00-00111651 | Крышка угла (PR16.3401) | Промрукав | Крышка предназначена для механической и климатической защиты кабельной продукции внутри аксессуара и обеспечения непрерывного контура заземления между крышками лотка при прокладки лотков серии «Стандарт» в любой комбинации как внутри помещений, так и на открытом воздухе. Аксессуары в исполнении AISI 409 – это изделия, изготовленные из ферритовой марки нержавеющей стали 08Х13, обладающих коррозионной стойкостью и высокими прочностями показателями, что позволяет применять изделия, в различных непищевых отраслях промышленности. | 2022.7 | 1820.43
00-00111652 | Крышка угла (PR16.3402) | Промрукав | Крышка предназначена для механической и климатической защиты кабельной продукции внутри аксессуара и обеспечения непрерывного контура заземления между крышками лотка при прокладки лотков серии «Стандарт» в любой комбинации как внутри помещений, так и на открытом воздухе. Аксессуары в исполнении AISI 409 – это изделия, изготовленные из ферритовой марки нержавеющей стали 08Х13, обладающих коррозионной стойкостью и высокими прочностями показателями, что позволяет применять изделия, в различных непищевых отраслях промышленности. | 2119.07 | 1907.16
00-00111621 | Крышка угла (PR16.3336) | Промрукав | Крышка предназначена для механической и климатической защиты кабельной продукции внутри аксессуара и обеспечения непрерывного контура заземления между крышками лотка при прокладки лотков серии «Стандарт» в любой комбинации как внутри помещений, так и на открытом воздухе. Аксессуары в исполнении AISI 409 – это изделия, изготовленные из ферритовой марки нержавеющей стали 08Х13, обладающих коррозионной стойкостью и высокими прочностями показателями, что позволяет применять изделия, в различных непищевых отраслях промышленности. | 835.02 | 751.52
00-00129224 | Крышка угла вертикального внутреннего (PR16.16867) | Промрукав | Крышка аксессуара предназначена для механической и климатической защиты кабельной продукции внутри аксессуара и обеспечения непрерывного контура заземления. Применяется с углом вертикальным внутренним 45° серии «Профи». Аксессуары, изготовленные из стали с защитным покрытием по методу Сендзимира – это изделия с защитным цинковым покрытием, которое нанесено на листовую сталь перед изготовлением. Толщина защитного покрытия варьируется от 10 до 22 мкм. | 302.25 | 272.03
00-00129223 | Крышка угла вертикального внутреннего (PR16.16868) | Промрукав | Крышка аксессуара предназначена для механической и климатической защиты кабельной продукции внутри аксессуара и обеспечения непрерывного контура заземления. Применяется с углом вертикальным внутренним 45° серии «Профи». Аксессуары, изготовленные из стали с защитным покрытием по методу Сендзимира – это изделия с защитным цинковым покрытием, которое нанесено на листовую сталь перед изготовлением. Толщина защитного покрытия варьируется от 10 до 22 мкм. | 337.02 | 303.32
00-00129222 | Крышка угла вертикального внутреннего (PR16.16869) | Промрукав | Крышка аксессуара предназначена для механической и климатической защиты кабельной продукции внутри аксессуара и обеспечения непрерывного контура заземления. Применяется с углом вертикальным внутренним 45° серии «Профи». Аксессуары, изготовленные из стали с защитным покрытием по методу Сендзимира – это изделия с защитным цинковым покрытием, которое нанесено на листовую сталь перед изготовлением. Толщина защитного покрытия варьируется от 10 до 22 мкм. | 378.76 | 340.88
00-00129221 | Крышка угла вертикального внутреннего (PR16.16870) | Промрукав | Крышка аксессуара предназначена для механической и климатической защиты кабельной продукции внутри аксессуара и обеспечения непрерывного контура заземления. Применяется с углом вертикальным внутренним 45° серии «Профи». Аксессуары, изготовленные из стали с защитным покрытием по методу Сендзимира – это изделия с защитным цинковым покрытием, которое нанесено на листовую сталь перед изготовлением. Толщина защитного покрытия варьируется от 10 до 22 мкм. | 477.91 | 430.12
00-00129220 | Крышка угла вертикального внутреннего (PR16.16871) | Промрукав | Крышка аксессуара предназначена для механической и климатической защиты кабельной продукции внутри аксессуара и обеспечения непрерывного контура заземления. Применяется с углом вертикальным внутренним 45° серии «Профи». Аксессуары, изготовленные из стали с защитным покрытием по методу Сендзимира – это изделия с защитным цинковым покрытием, которое нанесено на листовую сталь перед изготовлением. Толщина защитного покрытия варьируется от 10 до 22 мкм. | 540.37 | 486.33
00-00129219 | Крышка угла вертикального внутреннего (PR16.16872) | Промрукав | Крышка аксессуара предназначена для механической и климатической защиты кабельной продукции внутри аксессуара и обеспечения непрерывного контура заземления. Применяется с углом вертикальным внутренним 45° серии «Профи». Аксессуары, изготовленные из стали с защитным покрытием по методу Сендзимира – это изделия с защитным цинковым покрытием, которое нанесено на листовую сталь перед изготовлением. Толщина защитного покрытия варьируется от 10 до 22 мкм. | 559.81 | 503.83
00-00129218 | Крышка угла вертикального внутреннего (PR16.16873) | Промрукав | Крышка аксессуара предназначена для механической и климатической защиты кабельной продукции внутри аксессуара и обеспечения непрерывного контура заземления. Применяется с углом вертикальным внутренним 45° серии «Профи». Аксессуары, изготовленные из стали с защитным покрытием по методу Сендзимира – это изделия с защитным цинковым покрытием, которое нанесено на листовую сталь перед изготовлением. Толщина защитного покрытия варьируется от 10 до 22 мкм. | 576.77 | 519.09
00-00129217 | Крышка угла вертикального внутреннего (PR16.16874) | Промрукав | Крышка аксессуара предназначена для механической и климатической защиты кабельной продукции внутри аксессуара и обеспечения непрерывного контура заземления. Применяется с углом вертикальным внутренним 45° серии «Профи» Аксессуары в исполнении HDZ – это изделия с защитным цинковым покрытием, которое нанесено (по ГОСТ 9.307) после механической обработки. | 509.01 | 458.11
00-00129216 | Крышка угла вертикального внутреннего (PR16.16875) | Промрукав | Крышка аксессуара предназначена для механической и климатической защиты кабельной продукции внутри аксессуара и обеспечения непрерывного контура заземления. Применяется с углом вертикальным внутренним 45° серии «Профи» Аксессуары в исполнении HDZ – это изделия с защитным цинковым покрытием, которое нанесено (по ГОСТ 9.307) после механической обработки. | 620.34 | 558.31
00-00129215 | Крышка угла вертикального внутреннего (PR16.16876) | Промрукав | Крышка аксессуара предназначена для механической и климатической защиты кабельной продукции внутри аксессуара и обеспечения непрерывного контура заземления. Применяется с углом вертикальным внутренним 45° серии «Профи» Аксессуары в исполнении HDZ – это изделия с защитным цинковым покрытием, которое нанесено (по ГОСТ 9.307) после механической обработки. | 739.45 | 665.51
00-00129214 | Крышка угла вертикального внутреннего (PR16.16877) | Промрукав | Крышка аксессуара предназначена для механической и климатической защиты кабельной продукции внутри аксессуара и обеспечения непрерывного контура заземления. Применяется с углом вертикальным внутренним 45° серии «Профи» Аксессуары в исполнении HDZ – это изделия с защитным цинковым покрытием, которое нанесено (по ГОСТ 9.307) после механической обработки. | 785.23 | 706.71
00-00129213 | Крышка угла вертикального внутреннего (PR16.16878) | Промрукав | Крышка аксессуара предназначена для механической и климатической защиты кабельной продукции внутри аксессуара и обеспечения непрерывного контура заземления. Применяется с углом вертикальным внутренним 45° серии «Профи» Аксессуары в исполнении HDZ – это изделия с защитным цинковым покрытием, которое нанесено (по ГОСТ 9.307) после механической обработки. | 932.87 | 839.58
00-00129212 | Крышка угла вертикального внутреннего (PR16.16879) | Промрукав | Крышка аксессуара предназначена для механической и климатической защиты кабельной продукции внутри аксессуара и обеспечения непрерывного контура заземления. Применяется с углом вертикальным внутренним 45° серии «Профи» Аксессуары в исполнении HDZ – это изделия с защитным цинковым покрытием, которое нанесено (по ГОСТ 9.307) после механической обработки. | 1107.91 | 997.12
00-00129211 | Крышка угла вертикального внутреннего (PR16.16880) | Промрукав | Крышка аксессуара предназначена для механической и климатической защиты кабельной продукции внутри аксессуара и обеспечения непрерывного контура заземления. Применяется с углом вертикальным внутренним 45° серии «Профи» Аксессуары в исполнении HDZ – это изделия с защитным цинковым покрытием, которое нанесено (по ГОСТ 9.307) после механической обработки. | 1242.6 | 1118.34
00-00137042 | Крышка угла (PR16.5331) | Промрукав | Система металлических лотков Стандарт RAL – это изделия, с нанесённым защитным полимерным покрытием по технологии порошкового окрашивания, которое было нанесено после изготовления аксессуара. Климатическое исполнение изделий УХЛ2, что предусматривают эксплуатацию в помещении и под навесом, при температуре эксплуатации от -60 до +150°С. Крышка аксессуара предназначена для дополнительной защиты кабельной продукции от механических повреждений и повышает степень защиты по IP при прокладке кабельной продукции в аксессуаре. Крышка фиксируется на защелках (без винтов и фиксаторов). | 684.35 | 615.92
00-00137041 | Крышка угла (PR16.5332) | Промрукав | Система металлических лотков Стандарт RAL – это изделия, с нанесённым защитным полимерным покрытием по технологии порошкового окрашивания, которое было нанесено после изготовления аксессуара. Климатическое исполнение изделий УХЛ2, что предусматривают эксплуатацию в помещении и под навесом, при температуре эксплуатации от -60 до +150°С. Крышка аксессуара предназначена для дополнительной защиты кабельной продукции от механических повреждений и повышает степень защиты по IP при прокладке кабельной продукции в аксессуаре. Крышка фиксируется на защелках (без винтов и фиксаторов) | 856.64 | 770.98
00-00137040 | Крышка угла (PR16.5333) | Промрукав | Система металлических лотков Стандарт RAL – это изделия, с нанесённым защитным полимерным покрытием по технологии порошкового окрашивания, которое было нанесено после изготовления аксессуара. Климатическое исполнение изделий УХЛ2, что предусматривают эксплуатацию в помещении и под навесом, при температуре эксплуатации от -60 до +150°С. Крышка аксессуара предназначена для дополнительной защиты кабельной продукции от механических повреждений и повышает степень защиты по IP при прокладке кабельной продукции в аксессуаре. Крышка фиксируется на защелках (без винтов и фиксаторов). | 963.95 | 867.56
00-00137039 | Крышка угла (PR16.5334) | Промрукав | Система металлических лотков Стандарт RAL – это изделия, с нанесённым защитным полимерным покрытием по технологии порошкового окрашивания, которое было нанесено после изготовления аксессуара. Климатическое исполнение изделий УХЛ2, что предусматривают эксплуатацию в помещении и под навесом, при температуре эксплуатации от -60 до +150°С. Крышка аксессуара предназначена для дополнительной защиты кабельной продукции от механических повреждений и повышает степень защиты по IP при прокладке кабельной продукции в аксессуаре. Крышка фиксируется на защелках (без винтов и фиксаторов). | 1234.74 | 1111.27
00-00137038 | Крышка угла (PR16.5335) | Промрукав | Система металлических лотков Стандарт RAL – это изделия, с нанесённым защитным полимерным покрытием по технологии порошкового окрашивания, которое было нанесено после изготовления аксессуара. Климатическое исполнение изделий УХЛ2, что предусматривают эксплуатацию в помещении и под навесом, при температуре эксплуатации от -60 до +150°С. Крышка аксессуара предназначена для дополнительной защиты кабельной продукции от механических повреждений и повышает степень защиты по IP при прокладке кабельной продукции в аксессуаре. Крышка фиксируется на защелках (без винтов и фиксаторов). | 1369.06 | 1232.15
00-00137037 | Крышка угла (PR16.5330) | Промрукав | Система металлических лотков Стандарт RAL – это изделия, с нанесённым защитным полимерным покрытием по технологии порошкового окрашивания, которое было нанесено после изготовления аксессуара. Климатическое исполнение изделий УХЛ2, что предусматривают эксплуатацию в помещении и под навесом, при температуре эксплуатации от -60 до +150°С. Крышка аксессуара предназначена для дополнительной защиты кабельной продукции от механических повреждений и повышает степень защиты по IP при прокладке кабельной продукции в аксессуаре. Крышка фиксируется на защелках (без винтов и фиксаторов) | 610.18 | 549.16
00-00137036 | Крышка угла (PR16.5336) | Промрукав | Система металлических лотков Стандарт RAL – это изделия, с нанесённым защитным полимерным покрытием по технологии порошкового окрашивания, которое было нанесено после изготовления аксессуара. Климатическое исполнение изделий УХЛ2, что предусматривают эксплуатацию в помещении и под навесом, при температуре эксплуатации от -60 до +150°С. Крышка аксессуара предназначена для дополнительной защиты кабельной продукции от механических повреждений и повышает степень защиты по IP при прокладке кабельной продукции в аксессуаре. Крышка фиксируется на защелках (без винтов и фиксаторов). | 1571.42 | 1414.28
00-00137035 | Крышка угла (PR16.5337) | Промрукав | Система металлических лотков Стандарт RAL – это изделия, с нанесённым защитным полимерным покрытием по технологии порошкового окрашивания, которое было нанесено после изготовления аксессуара. Климатическое исполнение изделий УХЛ2, что предусматривают эксплуатацию в помещении и под навесом, при температуре эксплуатации от -60 до +150°С. Крышка аксессуара предназначена для дополнительной защиты кабельной продукции от механических повреждений и повышает степень защиты по IP при прокладке кабельной продукции в аксессуаре. Крышка фиксируется на защелках (без винтов и фиксаторо | 1656.36 | 1490.72
00-00134731 | Крышка угла вертикального внутреннего 45°(650-800) | ПожТехКабель | Крышка угла вертикального внутреннего 45° 100х15х0,7 мм для лестничного лотка | 825.37 | 742.84
00-00134732 | Крышка угла вертикального внутреннего 45°(650-801) | ПожТехКабель | Крышка угла вертикального внутреннего 45° 200х15х0,7 мм для лестничного лотка | 1009.57 | 908.61
00-00134733 | Крышка угла вертикального внутреннего 45°(650-802) | ПожТехКабель | Крышка угла вертикального внутреннего 45° 300х15х0,7 мм для лестничного лотка | 1213.19 | 1091.87
00-00134734 | Крышка угла вертикального внутреннего 45°(650-803) | ПожТехКабель | Крышка угла вертикального внутреннего 45° 400х15х0,7 мм для лестничного лотка | 1378.05 | 1240.25
00-00134735 | Крышка угла вертикального внутреннего 45°(650-804) | ПожТехКабель | Крышка угла вертикального внутреннего 45° 500х15х0,7 мм для лестничного лотка | 1588.07 | 1429.26
00-00134736 | Крышка угла вертикального внутреннего 45°(650-844) | ПожТехКабель | Крышка угла вертикального внутреннего 45° 500х15х1,0 мм для лестничного лотка | 2977.62 | 2679.86
00-00134737 | Крышка угла вертикального внутреннего 45°(650-805) | ПожТехКабель | Крышка угла вертикального внутреннего 45° 600х15х0,7 мм для лестничного лотка | 1753.86 | 1578.47
00-00134738 | Крышка угла вертикального внутреннего 45°(650-845) | ПожТехКабель | Крышка угла вертикального внутреннего 45° 600х15х1,0 мм для лестничного лотка | 3288.5 | 2959.65
00-00129196 | Крышка угла вертикального внутреннего (PR16.16839) | Промрукав | Крышка аксессуара предназначена для механической и климатической защиты кабельной продукции внутри аксессуара и обеспечения непрерывного контура заземления. Применяется с углом вертикальным внутренним 90° серии «Профи». Аксессуары, изготовленные из стали с защитным покрытием по методу Сендзимира – это изделия с защитным цинковым покрытием, которое нанесено на листовую сталь перед изготовлением. Толщина защитного покрытия варьируется от 10 до 22 мкм. | 398.62 | 358.76
00-00129195 | Крышка угла вертикального внутреннего (PR16.16840) | Промрукав | Крышка аксессуара предназначена для механической и климатической защиты кабельной продукции внутри аксессуара и обеспечения непрерывного контура заземления. Применяется с углом вертикальным внутренним 90° серии «Профи». Аксессуары, изготовленные из стали с защитным покрытием по методу Сендзимира – это изделия с защитным цинковым покрытием, которое нанесено на листовую сталь перед изготовлением. Толщина защитного покрытия варьируется от 10 до 22 мкм. | 429.92 | 386.93
00-00129194 | Крышка угла вертикального внутреннего (PR16.16841) | Промрукав | Крышка аксессуара предназначена для механической и климатической защиты кабельной продукции внутри аксессуара и обеспечения непрерывного контура заземления. Применяется с углом вертикальным внутренним 90° серии «Профи». Аксессуары, изготовленные из стали с защитным покрытием по методу Сендзимира – это изделия с защитным цинковым покрытием, которое нанесено на листовую сталь перед изготовлением. Толщина защитного покрытия варьируется от 10 до 22 мкм. | 464 | 417.6
00-00129193 | Крышка угла вертикального внутреннего (PR16.16842) | Промрукав | Крышка аксессуара предназначена для механической и климатической защиты кабельной продукции внутри аксессуара и обеспечения непрерывного контура заземления. Применяется с углом вертикальным внутренним 90° серии «Профи». Аксессуары, изготовленные из стали с защитным покрытием по методу Сендзимира – это изделия с защитным цинковым покрытием, которое нанесено на листовую сталь перед изготовлением. Толщина защитного покрытия варьируется от 10 до 22 мкм. | 560.54 | 504.49
00-00129192 | Крышка угла вертикального внутреннего (PR16.16843) | Промрукав | Крышка аксессуара предназначена для механической и климатической защиты кабельной продукции внутри аксессуара и обеспечения непрерывного контура заземления. Применяется с углом вертикальным внутренним 90° серии «Профи». Аксессуары, изготовленные из стали с защитным покрытием по методу Сендзимира – это изделия с защитным цинковым покрытием, которое нанесено на листовую сталь перед изготовлением. Толщина защитного покрытия варьируется от 10 до 22 мкм. | 714.28 | 642.85
00-00129191 | Крышка угла вертикального внутреннего (PR16.16844) | Промрукав | Крышка аксессуара предназначена для механической и климатической защиты кабельной продукции внутри аксессуара и обеспечения непрерывного контура заземления. Применяется с углом вертикальным внутренним 90° серии «Профи». Аксессуары, изготовленные из стали с защитным покрытием по методу Сендзимира – это изделия с защитным цинковым покрытием, которое нанесено на листовую сталь перед изготовлением. Толщина защитного покрытия варьируется от 10 до 22 мкм. | 782.86 | 704.57
00-00129190 | Крышка угла вертикального внутреннего (PR16.16845) | Промрукав | Крышка аксессуара предназначена для механической и климатической защиты кабельной продукции внутри аксессуара и обеспечения непрерывного контура заземления. Применяется с углом вертикальным внутренним 90° серии «Профи». Аксессуары, изготовленные из стали с защитным покрытием по методу Сендзимира – это изделия с защитным цинковым покрытием, которое нанесено на листовую сталь перед изготовлением. Толщина защитного покрытия варьируется от 10 до 22 мкм. | 879.14 | 791.23
00-00129189 | Крышка угла вертикального внутреннего (PR16.16846) | Промрукав | Крышка аксессуара предназначена для механической и климатической защиты кабельной продукции внутри аксессуара и обеспечения непрерывного контура заземления. Применяется с углом вертикальным внутренним 90° серии «Профи» Аксессуары в исполнении HDZ – это изделия с защитным цинковым покрытием, которое нанесено (по ГОСТ 9.307) после механической обработки. | 555.66 | 500.09
00-00129188 | Крышка угла вертикального внутреннего (PR16.16847) | Промрукав | Крышка аксессуара предназначена для механической и климатической защиты кабельной продукции внутри аксессуара и обеспечения непрерывного контура заземления. Применяется с углом вертикальным внутренним 90° серии «Профи» Аксессуары в исполнении HDZ – это изделия с защитным цинковым покрытием, которое нанесено (по ГОСТ 9.307) после механической обработки. | 647.26 | 582.53
00-00129187 | Крышка угла вертикального внутреннего (PR16.16848) | Промрукав | Крышка аксессуара предназначена для механической и климатической защиты кабельной продукции внутри аксессуара и обеспечения непрерывного контура заземления. Применяется с углом вертикальным внутренним 90° серии «Профи» Аксессуары в исполнении HDZ – это изделия с защитным цинковым покрытием, которое нанесено (по ГОСТ 9.307) после механической обработки. | 740.69 | 666.62
00-00129186 | Крышка угла вертикального внутреннего (PR16.16852) | Промрукав | Крышка аксессуара предназначена для механической и климатической защиты кабельной продукции внутри аксессуара и обеспечения непрерывного контура заземления. Применяется с углом вертикальным внутренним 90° серии «Профи» Аксессуары в исполнении HDZ – это изделия с защитным цинковым покрытием, которое нанесено (по ГОСТ 9.307) после механической обработки. | 786.24 | 707.62
00-00129185 | Крышка угла вертикального внутреннего (PR16.16849) | Промрукав | Крышка аксессуара предназначена для механической и климатической защиты кабельной продукции внутри аксессуара и обеспечения непрерывного контура заземления. Применяется с углом вертикальным внутренним 90° серии «Профи» Аксессуары в исполнении HDZ – это изделия с защитным цинковым покрытием, которое нанесено (по ГОСТ 9.307) после механической обработки. | 1007.08 | 906.37
00-00129184 | Крышка угла вертикального внутреннего (PR16.16850) | Промрукав | Крышка аксессуара предназначена для механической и климатической защиты кабельной продукции внутри аксессуара и обеспечения непрерывного контура заземления. Применяется с углом вертикальным внутренним 90° серии «Профи» Аксессуары в исполнении HDZ – это изделия с защитным цинковым покрытием, которое нанесено (по ГОСТ 9.307) после механической обработки. | 1139.9 | 1025.91
00-00129183 | Крышка угла вертикального внутреннего (PR16.16851) | Промрукав | Крышка аксессуара предназначена для механической и климатической защиты кабельной продукции внутри аксессуара и обеспечения непрерывного контура заземления. Применяется с углом вертикальным внутренним 90° серии «Профи» Аксессуары в исполнении HDZ – это изделия с защитным цинковым покрытием, которое нанесено (по ГОСТ 9.307) после механической обработки. | 1301.88 | 1171.69
00-00137034 | Крышка угла (PR16.5361) | Промрукав | Система металлических лотков Стандарт RAL – это изделия, с нанесённым защитным полимерным покрытием по технологии порошкового окрашивания, которое было нанесено после изготовления аксессуара. Климатическое исполнение изделий УХЛ2, что предусматривают эксплуатацию в помещении и под навесом, при температуре эксплуатации от -60 до +150°С. Крышка аксессуара предназначена для дополнительной защиты кабельной продукции от механических повреждений и повышает степень защиты по IP при прокладке кабельной продукции в аксессуаре. Крышка фиксируется на защелках (без винтов и фиксаторов). | 723.86 | 651.47
00-00137033 | Крышка угла (PR16.5362) | Промрукав | Система металлических лотков Стандарт RAL – это изделия, с нанесённым защитным полимерным покрытием по технологии порошкового окрашивания, которое было нанесено после изготовления аксессуара. Климатическое исполнение изделий УХЛ2, что предусматривают эксплуатацию в помещении и под навесом, при температуре эксплуатации от -60 до +150°С. Крышка аксессуара предназначена для дополнительной защиты кабельной продукции от механических повреждений и повышает степень защиты по IP при прокладке кабельной продукции в аксессуаре. Крышка фиксируется на защелках (без винтов и фиксаторов) | 854.64 | 769.18
00-00137032 | Крышка угла (PR16.5363) | Промрукав | Система металлических лотков Стандарт RAL – это изделия, с нанесённым защитным полимерным покрытием по технологии порошкового окрашивания, которое было нанесено после изготовления аксессуара. Климатическое исполнение изделий УХЛ2, что предусматривают эксплуатацию в помещении и под навесом, при температуре эксплуатации от -60 до +150°С. Крышка аксессуара предназначена для дополнительной защиты кабельной продукции от механических повреждений и повышает степень защиты по IP при прокладке кабельной продукции в аксессуаре. Крышка фиксируется на защелках (без винтов и фиксаторов). | 983.32 | 884.99
00-00137031 | Крышка угла (PR16.5364) | Промрукав | Система металлических лотков Стандарт RAL – это изделия, с нанесённым защитным полимерным покрытием по технологии порошкового окрашивания, которое было нанесено после изготовления аксессуара. Климатическое исполнение изделий УХЛ2, что предусматривают эксплуатацию в помещении и под навесом, при температуре эксплуатации от -60 до +150°С. Крышка аксессуара предназначена для дополнительной защиты кабельной продукции от механических повреждений и повышает степень защиты по IP при прокладке кабельной продукции в аксессуаре. Крышка фиксируется на защелках (без винтов и фиксаторов). | 1241.67 | 1117.5
00-00137030 | Крышка угла (PR16.5365) | Промрукав | Система металлических лотков Стандарт RAL – это изделия, с нанесённым защитным полимерным покрытием по технологии порошкового окрашивания, которое было нанесено после изготовления аксессуара. Климатическое исполнение изделий УХЛ2, что предусматривают эксплуатацию в помещении и под навесом, при температуре эксплуатации от -60 до +150°С. Крышка аксессуара предназначена для дополнительной защиты кабельной продукции от механических повреждений и повышает степень защиты по IP при прокладке кабельной продукции в аксессуаре. Крышка фиксируется на защелках (без винтов и фиксаторов) | 1459.98 | 1313.98
00-00137029 | Крышка угла (PR16.5360) | Промрукав | Система металлических лотков Стандарт RAL – это изделия, с нанесённым защитным полимерным покрытием по технологии порошкового окрашивания, которое было нанесено после изготовления аксессуара. Климатическое исполнение изделий УХЛ2, что предусматривают эксплуатацию в помещении и под навесом, при температуре эксплуатации от -60 до +150°С. Крышка аксессуара предназначена для дополнительной защиты кабельной продукции от механических повреждений и повышает степень защиты по IP при прокладке кабельной продукции в аксессуаре. Крышка фиксируется на защелках (без винтов и фиксаторов). | 611.69 | 550.52
00-00137028 | Крышка угла (PR16.5366) | Промрукав | Система металлических лотков Стандарт RAL – это изделия, с нанесённым защитным полимерным покрытием по технологии порошкового окрашивания, которое было нанесено после изготовления аксессуара. Климатическое исполнение изделий УХЛ2, что предусматривают эксплуатацию в помещении и под навесом, при температуре эксплуатации от -60 до +150°С. Крышка аксессуара предназначена для дополнительной защиты кабельной продукции от механических повреждений и повышает степень защиты по IP при прокладке кабельной продукции в аксессуаре. Крышка фиксируется на защелках (без винтов и фиксаторов). | 1657.81 | 1492.03
00-00137027 | Крышка угла (PR16.5367) | Промрукав | Система металлических лотков Стандарт RAL – это изделия, с нанесённым защитным полимерным покрытием по технологии порошкового окрашивания, которое было нанесено после изготовления аксессуара. Климатическое исполнение изделий УХЛ2, что предусматривают эксплуатацию в помещении и под навесом, при температуре эксплуатации от -60 до +150°С. Крышка аксессуара предназначена для дополнительной защиты кабельной продукции от механических повреждений и повышает степень защиты по IP при прокладке кабельной продукции в аксессуаре. Крышка фиксируется на защелках (без винтов и фиксаторов). | 1736.75 | 1563.08
00-00133855 | Крышка угла вертикального внутреннего 90°(559-002) | ПожТехКабель | Крышка угла вертикального внутреннего 90° 100x15х0,7 мм | 179.9 | 161.91
00-00133866 | Крышка угла вертикального внутреннего 90°(559-111) | ПожТехКабель | Крышка угла вертикального внутреннего 90° 100x15х1,0 мм | 236.29 | 212.66
00-00134653 | Крышка угла вертикального внутреннего 90°(651-001) | ПожТехКабель | Крышка угла вертикального внутреннего 90° 100х15х0,7 мм для лестничного лотка | 1341.2 | 1207.08
00-00133856 | Крышка угла вертикального внутреннего 90°(559-003) | ПожТехКабель | Крышка угла вертикального внутреннего 90° 150x15х0,7 мм | 186.87 | 168.19
00-00133857 | Крышка угла вертикального внутреннего 90°(559-004) | ПожТехКабель | Крышка угла вертикального внутреннего 90° 200x15х0,7 мм | 193.85 | 174.47
00-00133867 | Крышка угла вертикального внутреннего 90°(559-113) | ПожТехКабель | Крышка угла вертикального внутреннего 90° 200x15х1,0 мм | 241.22 | 217.1
00-00134654 | Крышка угла вертикального внутреннего 90°(651-002) | ПожТехКабель | Крышка угла вертикального внутреннего 90° 200х15х0,7 мм для лестничного лотка | 1569.65 | 1412.68
00-00133858 | Крышка угла вертикального внутреннего 90°(559-010) | ПожТехКабель | Крышка угла вертикального внутреннего 90° 250x15х0,7 мм | 199.33 | 179.4
00-00133859 | Крышка угла вертикального внутреннего 90°(559-005) | ПожТехКабель | Крышка угла вертикального внутреннего 90° 300x15х0,7 мм | 206.73 | 186.06
00-00133864 | Крышка угла вертикального внутреннего 90°(559-030) | ПожТехКабель | Крышка угла вертикального внутреннего 90° 300x15х1,0 мм | 248.1 | 223.29
00-00134655 | Крышка угла вертикального внутреннего 90°(651-003) | ПожТехКабель | Крышка угла вертикального внутреннего 90° 300х15х0,7 мм для лестничного лотка | 1783.33 | 1604.99
00-00133860 | Крышка угла вертикального внутреннего 90°(559-006) | ПожТехКабель | Крышка угла вертикального внутреннего 90° 400x15х0,7 мм | 220.44 | 198.4
00-00134656 | Крышка угла вертикального внутреннего 90°(651-004) | ПожТехКабель | Крышка угла вертикального внутреннего 90° 400х15х0,7 мм для лестничного лотка | 2011.77 | 1810.59
00-00133861 | Крышка угла вертикального внутреннего 90°(559-007) | ПожТехКабель | Крышка угла вертикального внутреннего 90° 500x15х0,7 мм | 233.78 | 210.41
00-00133862 | Крышка угла вертикального внутреннего 90°(559-028) | ПожТехКабель | Крышка угла вертикального внутреннего 90° 500x15х0,8 мм | 1036.69 | 933.02
00-00134657 | Крышка угла вертикального внутреннего 90°(651-005) | ПожТехКабель | Крышка угла вертикального внутреннего 90° 500х15х0,7 мм для лестничного лотка | 2300.69 | 2070.62
00-00134658 | Крышка угла вертикального внутреннего 90°(651-044) | ПожТехКабель | Крышка угла вертикального внутреннего 90° 500х15х1,0 мм для лестничного лотка | 4313.81 | 3882.43
00-00133863 | Крышка угла вертикального внутреннего 90°(559-001) | ПожТехКабель | Крышка угла вертикального внутреннего 90° 50x15х0,7 мм | 173.44 | 156.1
00-00133865 | Крышка угла вертикального внутреннего 90°(559-110) | ПожТехКабель | Крышка угла вертикального внутреннего 90° 50x15х1,0 мм | 236.29 | 212.66
00-00133868 | Крышка угла вертикального внутреннего 90°(559-008) | ПожТехКабель | Крышка угла вертикального внутреннего 90° 600x15х0,7 мм | 246.91 | 222.22
00-00133869 | Крышка угла вертикального внутреннего 90°(559-029) | ПожТехКабель | Крышка угла вертикального внутреннего 90° 600x15х0,8 мм | 1115.95 | 1004.36
00-00134659 | Крышка угла вертикального внутреннего 90°(651-006) | ПожТехКабель | Крышка угла вертикального внутреннего 90° 600х15х0,7 мм для лестничного лотка | 2520.27 | 2268.24
00-00134660 | Крышка угла вертикального внутреннего 90°(651-045) | ПожТехКабель | Крышка угла вертикального внутреннего 90° 600х15х1,0 мм для лестничного лотка | 4725.51 | 4252.96
00-00111669 | Крышка угла (PR16.3666) | Промрукав | Аксессуары в исполнении AISI 409 – это изделия, изготовленные из ферритовой марки нержавеющей стали 08Х13, обладающих коррозионной стойкостью и высокими прочностями показателями, что позволяет применять изделия, в различных непищевых отраслях промышленности. Обеспечивает дополнительную защиту от механических повреждений кабельной продукции при комплектации аксессуара «Угол горизонтальный изменяемый 0-45 градусов». | 872.19 | 784.97
00-00111671 | Крышка угла (PR16.3667) | Промрукав | Аксессуары в исполнении AISI 409 – это изделия, изготовленные из ферритовой марки нержавеющей стали 08Х13, обладающих коррозионной стойкостью и высокими прочностями показателями, что позволяет применять изделия, в различных непищевых отраслях промышленности. Обеспечивает дополнительную защиту от механических повреждений кабельной продукции при комплектации аксессуара «Угол горизонтальный изменяемый 0-45 градусов». | 903.3 | 812.97
00-00111672 | Крышка угла (PR16.3668) | Промрукав | Аксессуары в исполнении AISI 409 – это изделия, изготовленные из ферритовой марки нержавеющей стали 08Х13, обладающих коррозионной стойкостью и высокими прочностями показателями, что позволяет применять изделия, в различных непищевых отраслях промышленности. Обеспечивает дополнительную защиту от механических повреждений кабельной продукции при комплектации аксессуара «Угол горизонтальный изменяемый 0-45 градусов». | 960.31 | 864.28
00-00111673 | Крышка угла (PR16.3669) | Промрукав | Аксессуары в исполнении AISI 409 – это изделия, изготовленные из ферритовой марки нержавеющей стали 08Х13, обладающих коррозионной стойкостью и высокими прочностями показателями, что позволяет применять изделия, в различных непищевых отраслях промышленности. Обеспечивает дополнительную защиту от механических повреждений кабельной продукции при комплектации аксессуара «Угол горизонтальный изменяемый 0-45 градусов». | 1126.88 | 1014.19
00-00111674 | Крышка угла (PR16.3670) | Промрукав | Аксессуары в исполнении AISI 409 – это изделия, изготовленные из ферритовой марки нержавеющей стали 08Х13, обладающих коррозионной стойкостью и высокими прочностями показателями, что позволяет применять изделия, в различных непищевых отраслях промышленности. Обеспечивает дополнительную защиту от механических повреждений кабельной продукции при комплектации аксессуара «Угол горизонтальный изменяемый 0-45 градусов». | 1364.87 | 1228.38
00-00111675 | Крышка угла (PR16.3665) | Промрукав | Аксессуары в исполнении AISI 409 – это изделия, изготовленные из ферритовой марки нержавеющей стали 08Х13, обладающих коррозионной стойкостью и высокими прочностями показателями, что позволяет применять изделия, в различных непищевых отраслях промышленности. Обеспечивает дополнительную защиту от механических повреждений кабельной продукции при комплектации аксессуара «Угол горизонтальный изменяемый 0-45 градусов». | 735.97 | 662.37
00-00111676 | Крышка угла (PR16.3671) | Промрукав | Аксессуары в исполнении AISI 409 – это изделия, изготовленные из ферритовой марки нержавеющей стали 08Х13, обладающих коррозионной стойкостью и высокими прочностями показателями, что позволяет применять изделия, в различных непищевых отраслях промышленности. Обеспечивает дополнительную защиту от механических повреждений кабельной продукции при комплектации аксессуара «Угол горизонтальный изменяемый 0-45 градусов». | 1870.64 | 1683.58
00-00111677 | Крышка угла (PR16.3672) | Промрукав | Аксессуары в исполнении AISI 409 – это изделия, изготовленные из ферритовой марки нержавеющей стали 08Х13, обладающих коррозионной стойкостью и высокими прочностями показателями, что позволяет применять изделия, в различных непищевых отраслях промышленности. Обеспечивает дополнительную защиту от механических повреждений кабельной продукции при комплектации аксессуара «Угол горизонтальный изменяемый 0-45 градусов». | 2804.68 | 2524.21
00-00118428 | Крышка угла (PR16.3606) | Промрукав | Крышка угла горизонтального изменяемого 0-45 градусов Стандарт INOX (AISI 304) 100 Обеспечивает дополнительную защиту от механических повреждений кабельной продукции при комплектации аксессуара «Угол горизонтальный изменяемый 0-45 градусов». | 1162.92 | 1046.63
00-00118427 | Крышка угла (PR16.3607) | Промрукав | Крышка угла горизонтального изменяемого 0-45 градусов Стандарт INOX (AISI 304) 150 Обеспечивает дополнительную защиту от механических повреждений кабельной продукции при комплектации аксессуара «Угол горизонтальный изменяемый 0-45 градусов». | 1204.43 | 1083.99
00-00118426 | Крышка угла (PR16.3608) | Промрукав | Крышка угла горизонтального изменяемого 0-45 градусов Стандарт INOX (AISI 304) 200 Обеспечивает дополнительную защиту от механических повреждений кабельной продукции при комплектации аксессуара «Угол горизонтальный изменяемый 0-45 градусов» | 1280.45 | 1152.41
00-00118425 | Крышка угла (PR16.3609) | Промрукав | Крышка угла горизонтального изменяемого 0-45 градусов Стандарт INOX (AISI 304) 300 Обеспечивает дополнительную защиту от механических повреждений кабельной продукции при комплектации аксессуара «Угол горизонтальный изменяемый 0-45 градусов | 1502.49 | 1352.24
00-00118424 | Крышка угла (PR16.3610) | Промрукав | Крышка угла горизонтального изменяемого 0-45 градусов Стандарт INOX (AISI 304) 400 Обеспечивает дополнительную защиту от механических повреждений кабельной продукции при комплектации аксессуара «Угол горизонтальный изменяемый 0-45 градусов | 1819.82 | 1637.84
00-00118423 | Крышка угла (PR16.3605) | Промрукав | Крышка угла горизонтального изменяемого 0-45 градусов Стандарт INOX (AISI 304) 50 Обеспечивает дополнительную защиту от механических повреждений кабельной продукции при комплектации аксессуара «Угол горизонтальный изменяемый 0-45 градусов». | 981.29 | 883.16
00-00118422 | Крышка угла (PR16.3611) | Промрукав | Крышка угла горизонтального изменяемого 0-45 градусов Стандарт INOX (AISI 304) 500 Обеспечивает дополнительную защиту от механических повреждений кабельной продукции при комплектации аксессуара «Угол горизонтальный изменяемый 0-45 градусов | 2494.18 | 2244.76
00-00118421 | Крышка угла (PR16.3612) | Промрукав | Крышка угла горизонтального изменяемого 0-45 градусов Стандарт INOX (AISI 304) 600 Обеспечивает дополнительную защиту от механических повреждений кабельной продукции при комплектации аксессуара «Угол горизонтальный изменяемый 0-45 градусов | 3739.55 | 3365.6
00-00129168 | Крышка угла горизонтального (PR16.16923) | Промрукав | Крышка аксессуара предназначена для механической и климатической защиты кабельной продукции внутри аксессуара и обеспечения непрерывного контура заземления. Применяется с углом горизонтальным 45° серии «Профи». Аксессуары, изготовленные из стали с защитным покрытием по методу Сендзимира – это изделия с защитным цинковым покрытием, которое нанесено на листовую сталь перед изготовлением. Толщина защитного покрытия варьируется от 10 до 22 мкм. | 357.95 | 322.16
00-00129167 | Крышка угла горизонтального (PR16.16924) | Промрукав | Крышка аксессуара предназначена для механической и климатической защиты кабельной продукции внутри аксессуара и обеспечения непрерывного контура заземления. Применяется с углом горизонтальным 45° серии «Профи». Аксессуары, изготовленные из стали с защитным покрытием по методу Сендзимира – это изделия с защитным цинковым покрытием, которое нанесено на листовую сталь перед изготовлением. Толщина защитного покрытия варьируется от 10 до 22 мкм. | 428.59 | 385.73
00-00129166 | Крышка угла горизонтального (PR16.16925) | Промрукав | Крышка аксессуара предназначена для механической и климатической защиты кабельной продукции внутри аксессуара и обеспечения непрерывного контура заземления. Применяется с углом горизонтальным 45° серии «Профи». Аксессуары, изготовленные из стали с защитным покрытием по методу Сендзимира – это изделия с защитным цинковым покрытием, которое нанесено на листовую сталь перед изготовлением. Толщина защитного покрытия варьируется от 10 до 22 мкм. | 504.71 | 454.24
00-00129165 | Крышка угла горизонтального (PR16.16926) | Промрукав | Крышка аксессуара предназначена для механической и климатической защиты кабельной продукции внутри аксессуара и обеспечения непрерывного контура заземления. Применяется с углом горизонтальным 45° серии «Профи». Аксессуары, изготовленные из стали с защитным покрытием по методу Сендзимира – это изделия с защитным цинковым покрытием, которое нанесено на листовую сталь перед изготовлением. Толщина защитного покрытия варьируется от 10 до 22 мкм. | 739.96 | 665.96
00-00129164 | Крышка угла горизонтального (PR16.16927) | Промрукав | Крышка аксессуара предназначена для механической и климатической защиты кабельной продукции внутри аксессуара и обеспечения непрерывного контура заземления. Применяется с углом горизонтальным 45° серии «Профи». Аксессуары, изготовленные из стали с защитным покрытием по методу Сендзимира – это изделия с защитным цинковым покрытием, которое нанесено на листовую сталь перед изготовлением. Толщина защитного покрытия варьируется от 10 до 22 мкм. | 996.41 | 896.77
00-00129163 | Крышка угла горизонтального (PR16.16928) | Промрукав | Крышка аксессуара предназначена для механической и климатической защиты кабельной продукции внутри аксессуара и обеспечения непрерывного контура заземления. Применяется с углом горизонтальным 45° серии «Профи». Аксессуары, изготовленные из стали с защитным покрытием по методу Сендзимира – это изделия с защитным цинковым покрытием, которое нанесено на листовую сталь перед изготовлением. Толщина защитного покрытия варьируется от 10 до 22 мкм. | 1236.54 | 1112.89
00-00129162 | Крышка угла горизонтального (PR16.16929) | Промрукав | Крышка аксессуара предназначена для механической и климатической защиты кабельной продукции внутри аксессуара и обеспечения непрерывного контура заземления. Применяется с углом горизонтальным 45° серии «Профи». Аксессуары, изготовленные из стали с защитным покрытием по методу Сендзимира – это изделия с защитным цинковым покрытием, которое нанесено на листовую сталь перед изготовлением. Толщина защитного покрытия варьируется от 10 до 22 мкм. | 1688.21 | 1519.39
00-00129161 | Крышка угла горизонтального (PR16.16930) | Промрукав | Крышка аксессуара предназначена для механической и климатической защиты кабельной продукции внутри аксессуара и обеспечения непрерывного контура заземления. Применяется с углом горизонтальным 45° серии «Профи». Аксессуары в исполнении HDZ – это изделия с защитным цинковым покрытием, которое нанесено (по ГОСТ 9.307) после механической обработки. | 573.66 | 516.29
00-00129160 | Крышка угла горизонтального (PR16.16931) | Промрукав | Крышка аксессуара предназначена для механической и климатической защиты кабельной продукции внутри аксессуара и обеспечения непрерывного контура заземления. Применяется с углом горизонтальным 45° серии «Профи». Аксессуары в исполнении HDZ – это изделия с защитным цинковым покрытием, которое нанесено (по ГОСТ 9.307) после механической обработки. | 606.26 | 545.63
00-00129159 | Крышка угла горизонтального (PR16.16932) | Промрукав | Крышка аксессуара предназначена для механической и климатической защиты кабельной продукции внутри аксессуара и обеспечения непрерывного контура заземления. Применяется с углом горизонтальным 45° серии «Профи». Аксессуары в исполнении HDZ – это изделия с защитным цинковым покрытием, которое нанесено (по ГОСТ 9.307) после механической обработки. | 755.07 | 679.56
00-00129158 | Крышка угла горизонтального (PR16.16933) | Промрукав | Крышка аксессуара предназначена для механической и климатической защиты кабельной продукции внутри аксессуара и обеспечения непрерывного контура заземления. Применяется с углом горизонтальным 45° серии «Профи». Аксессуары в исполнении HDZ – это изделия с защитным цинковым покрытием, которое нанесено (по ГОСТ 9.307) после механической обработки. | 1155.04 | 1039.54
00-00129157 | Крышка угла горизонтального (PR16.16934) | Промрукав | Крышка аксессуара предназначена для механической и климатической защиты кабельной продукции внутри аксессуара и обеспечения непрерывного контура заземления. Применяется с углом горизонтальным 45° серии «Профи». Аксессуары в исполнении HDZ – это изделия с защитным цинковым покрытием, которое нанесено (по ГОСТ 9.307) после механической обработки. | 1438.01 | 1294.21
00-00129156 | Крышка угла горизонтального (PR16.16935) | Промрукав | Крышка аксессуара предназначена для механической и климатической защиты кабельной продукции внутри аксессуара и обеспечения непрерывного контура заземления. Применяется с углом горизонтальным 45° серии «Профи». Аксессуары в исполнении HDZ – это изделия с защитным цинковым покрытием, которое нанесено (по ГОСТ 9.307) после механической обработки. | 1833.74 | 1650.37
00-00129155 | Крышка угла горизонтального (PR16.16936) | Промрукав | Крышка аксессуара предназначена для механической и климатической защиты кабельной продукции внутри аксессуара и обеспечения непрерывного контура заземления. Применяется с углом горизонтальным 45° серии «Профи». Аксессуары в исполнении HDZ – это изделия с защитным цинковым покрытием, которое нанесено (по ГОСТ 9.307) после механической обработки. | 2471.13 | 2224.02
00-00129154 | Крышка угла горизонтального (PR16.16937) | Промрукав | Крышка аксессуара предназначена для механической и климатической защиты кабельной продукции внутри аксессуара и обеспечения непрерывного контура заземления. Применяется с углом горизонтальным 45° серии «Профи». Аксессуары в исполнении AISI 304 – это изделия, изготовленные из нержавеющей марки стали (аналог 08Х18Н10), обладающей высокой коррозионной стойкостью к агрессивным средам, износостойкостью и высокими прочностными показателями, что позволяет применять изделия: в пищевой, фармацевтической, химической, металлургической и других отраслях промышленности. | 1073.85 | 966.47
00-00129153 | Крышка угла горизонтального (PR16.16938) | Промрукав | Крышка аксессуара предназначена для механической и климатической защиты кабельной продукции внутри аксессуара и обеспечения непрерывного контура заземления. Применяется с углом горизонтальным 45° серии «Профи». Аксессуары в исполнении AISI 304 – это изделия, изготовленные из нержавеющей марки стали (аналог 08Х18Н10), обладающей высокой коррозионной стойкостью к агрессивным средам, износостойкостью и высокими прочностными показателями, что позволяет применять изделия: в пищевой, фармацевтической, химической, металлургической и других отраслях промышленности. | 1285.77 | 1157.19
00-00129152 | Крышка угла горизонтального (PR16.16939) | Промрукав | Крышка аксессуара предназначена для механической и климатической защиты кабельной продукции внутри аксессуара и обеспечения непрерывного контура заземления. Применяется с углом горизонтальным 45° серии «Профи». Аксессуары в исполнении AISI 304 – это изделия, изготовленные из нержавеющей марки стали (аналог 08Х18Н10), обладающей высокой коррозионной стойкостью к агрессивным средам, износостойкостью и высокими прочностными показателями, что позволяет применять изделия: в пищевой, фармацевтической, химической, металлургической и других отраслях промышленности. | 1514.13 | 1362.72
00-00129151 | Крышка угла горизонтального (PR16.16940) | Промрукав | Крышка аксессуара предназначена для механической и климатической защиты кабельной продукции внутри аксессуара и обеспечения непрерывного контура заземления. Применяется с углом горизонтальным 45° серии «Профи». Аксессуары в исполнении AISI 304 – это изделия, изготовленные из нержавеющей марки стали (аналог 08Х18Н10), обладающей высокой коррозионной стойкостью к агрессивным средам, износостойкостью и высокими прочностными показателями, что позволяет применять изделия: в пищевой, фармацевтической, химической, металлургической и других отраслях промышленности. | 2219.89 | 1997.9
00-00129150 | Крышка угла горизонтального (PR16.16941) | Промрукав | Крышка аксессуара предназначена для механической и климатической защиты кабельной продукции внутри аксессуара и обеспечения непрерывного контура заземления. Применяется с углом горизонтальным 45° серии «Профи». Аксессуары в исполнении AISI 304 – это изделия, изготовленные из нержавеющей марки стали (аналог 08Х18Н10), обладающей высокой коррозионной стойкостью к агрессивным средам, износостойкостью и высокими прочностными показателями, что позволяет применять изделия: в пищевой, фармацевтической, химической, металлургической и других отраслях промышленности. | 2989.22 | 2690.3
00-00129149 | Крышка угла горизонтального (PR16.16942) | Промрукав | Крышка аксессуара предназначена для механической и климатической защиты кабельной продукции внутри аксессуара и обеспечения непрерывного контура заземления. Применяется с углом горизонтальным 45° серии «Профи». Аксессуары в исполнении AISI 304 – это изделия, изготовленные из нержавеющей марки стали (аналог 08Х18Н10), обладающей высокой коррозионной стойкостью к агрессивным средам, износостойкостью и высокими прочностными показателями, что позволяет применять изделия: в пищевой, фармацевтической, химической, металлургической и других отраслях промышленности. | 3956.92 | 3561.23
00-00129148 | Крышка угла горизонтального (PR16.16943) | Промрукав | Крышка аксессуара предназначена для механической и климатической защиты кабельной продукции внутри аксессуара и обеспечения непрерывного контура заземления. Применяется с углом горизонтальным 45° серии «Профи». Аксессуары в исполнении AISI 304 – это изделия, изготовленные из нержавеющей марки стали (аналог 08Х18Н10), обладающей высокой коррозионной стойкостью к агрессивным средам, износостойкостью и высокими прочностными показателями, что позволяет применять изделия: в пищевой, фармацевтической, химической, металлургической и других отраслях промышленности. | 5571.08 | 5013.97
00-00129147 | Крышка угла горизонтального (PR16.16944) | Промрукав | Крышка аксессуара предназначена для механической и климатической защиты кабельной продукции внутри аксессуара и обеспечения непрерывного контура заземления. Применяется с углом горизонтальным 45° серии «Профи». Аксессуары в исполнении AISI 316 – это изделия, изготовленные из более стойкой к коррозии нержавеющей марки стали (аналог 10Х17Н13М2). Изделия из AISI 316 характеризуются высокими показателями по коррозионной стойкости к агрессивным средам, даже при высокой температуре эксплуатации, износостойкостью и высокими прочностными показателями, что позволяет применять изделия в: металлургической, кораблестроительной, пищевой, фармацевтической, химической, нефтедобывающей и нефтеперерабатывающей, и других отраслях промышленности. | 1610.78 | 1449.7
00-00129146 | Крышка угла горизонтального (PR16.16945) | Промрукав | Крышка аксессуара предназначена для механической и климатической защиты кабельной продукции внутри аксессуара и обеспечения непрерывного контура заземления. Применяется с углом горизонтальным 45° серии «Профи». Аксессуары в исполнении AISI 316 – это изделия, изготовленные из более стойкой к коррозии нержавеющей марки стали (аналог 10Х17Н13М2). Изделия из AISI 316 характеризуются высокими показателями по коррозионной стойкости к агрессивным средам, даже при высокой температуре эксплуатации, износостойкостью и высокими прочностными показателями, что позволяет применять изделия в: металлургической, кораблестроительной, пищевой, фармацевтической, химической, нефтедобывающей и нефтеперерабатывающей, и других отраслях промышленности. | 1928.66 | 1735.79
00-00129145 | Крышка угла горизонтального (PR16.16946) | Промрукав | Крышка аксессуара предназначена для механической и климатической защиты кабельной продукции внутри аксессуара и обеспечения непрерывного контура заземления. Применяется с углом горизонтальным 45° серии «Профи». Аксессуары в исполнении AISI 316 – это изделия, изготовленные из более стойкой к коррозии нержавеющей марки стали (аналог 10Х17Н13М2). Изделия из AISI 316 характеризуются высокими показателями по коррозионной стойкости к агрессивным средам, даже при высокой температуре эксплуатации, износостойкостью и высокими прочностными показателями, что позволяет применять изделия в: металлургической, кораблестроительной, пищевой, фармацевтической, химической, нефтедобывающей и нефтеперерабатывающей, и других отраслях промышленности. | 2271.2 | 2044.08
00-00129144 | Крышка угла горизонтального (PR16.16947) | Промрукав | Крышка аксессуара предназначена для механической и климатической защиты кабельной продукции внутри аксессуара и обеспечения непрерывного контура заземления. Применяется с углом горизонтальным 45° серии «Профи». Аксессуары в исполнении AISI 316 – это изделия, изготовленные из более стойкой к коррозии нержавеющей марки стали (аналог 10Х17Н13М2). Изделия из AISI 316 характеризуются высокими показателями по коррозионной стойкости к агрессивным средам, даже при высокой температуре эксплуатации, износостойкостью и высокими прочностными показателями, что позволяет применять изделия в: металлургической, кораблестроительной, пищевой, фармацевтической, химической, нефтедобывающей и нефтеперерабатывающей, и других отраслях промышленности. | 3329.83 | 2996.85
00-00129143 | Крышка угла горизонтального (PR16.16948) | Промрукав | Крышка аксессуара предназначена для механической и климатической защиты кабельной продукции внутри аксессуара и обеспечения непрерывного контура заземления. Применяется с углом горизонтальным 45° серии «Профи». Аксессуары в исполнении AISI 316 – это изделия, изготовленные из более стойкой к коррозии нержавеющей марки стали (аналог 10Х17Н13М2). Изделия из AISI 316 характеризуются высокими показателями по коррозионной стойкости к агрессивным средам, даже при высокой температуре эксплуатации, износостойкостью и высокими прочностными показателями, что позволяет применять изделия в: металлургической, кораблестроительной, пищевой, фармацевтической, химической, нефтедобывающей и нефтеперерабатывающей, и других отраслях промышленности. | 4633.29 | 4169.96
00-00129142 | Крышка угла горизонтального (PR16.16949) | Промрукав | Крышка аксессуара предназначена для механической и климатической защиты кабельной продукции внутри аксессуара и обеспечения непрерывного контура заземления. Применяется с углом горизонтальным 45° серии «Профи». Аксессуары в исполнении AISI 316 – это изделия, изготовленные из более стойкой к коррозии нержавеющей марки стали (аналог 10Х17Н13М2). Изделия из AISI 316 характеризуются высокими показателями по коррозионной стойкости к агрессивным средам, даже при высокой температуре эксплуатации, износостойкостью и высокими прочностными показателями, что позволяет применять изделия в: металлургической, кораблестроительной, пищевой, фармацевтической, химической, нефтедобывающей и нефтеперерабатывающей, и других отраслях промышленности. | 6133.23 | 5519.91
00-00129141 | Крышка угла горизонтального (PR16.16950) | Промрукав | Крышка аксессуара предназначена для механической и климатической защиты кабельной продукции внутри аксессуара и обеспечения непрерывного контура заземления. Применяется с углом горизонтальным 45° серии «Профи». Аксессуары в исполнении AISI 316 – это изделия, изготовленные из более стойкой к коррозии нержавеющей марки стали (аналог 10Х17Н13М2). Изделия из AISI 316 характеризуются высокими показателями по коррозионной стойкости к агрессивным средам, даже при высокой температуре эксплуатации, износостойкостью и высокими прочностными показателями, что позволяет применять изделия в: металлургической, кораблестроительной, пищевой, фармацевтической, химической, нефтедобывающей и нефтеперерабатывающей, и других отраслях промышленности. | 8913.73 | 8022.36
00-00137026 | Крышка угла (PR16.5391) | Промрукав | Система металлических лотков Стандарт RAL – это изделия, с нанесённым защитным полимерным покрытием по технологии порошкового окрашивания, которое было нанесено после изготовления аксессуара. Климатическое исполнение изделий УХЛ2, что предусматривают эксплуатацию в помещении и под навесом, при температуре эксплуатации от -60 до +150°С. Крышка аксессуара предназначена для дополнительной защиты кабельной продукции от механических повреждений и повышает степень защиты по IP при прокладке кабельной продукции в аксессуаре. Крышка фиксируется на защелках (без винтов и фиксаторов). | 859.69 | 773.72
00-00137025 | Крышка угла (PR16.5392) | Промрукав | Система металлических лотков Стандарт RAL – это изделия, с нанесённым защитным полимерным покрытием по технологии порошкового окрашивания, которое было нанесено после изготовления аксессуара. Климатическое исполнение изделий УХЛ2, что предусматривают эксплуатацию в помещении и под навесом, при температуре эксплуатации от -60 до +150°С. Крышка аксессуара предназначена для дополнительной защиты кабельной продукции от механических повреждений и повышает степень защиты по IP при прокладке кабельной продукции в аксессуаре. Крышка фиксируется на защелках (без винтов и фиксаторов). | 1011.87 | 910.68
00-00137024 | Крышка угла (PR16.5393) | Промрукав | Система металлических лотков Стандарт RAL – это изделия, с нанесённым защитным полимерным покрытием по технологии порошкового окрашивания, которое было нанесено после изготовления аксессуара. Климатическое исполнение изделий УХЛ2, что предусматривают эксплуатацию в помещении и под навесом, при температуре эксплуатации от -60 до +150°С. Крышка аксессуара предназначена для дополнительной защиты кабельной продукции от механических повреждений и повышает степень защиты по IP при прокладке кабельной продукции в аксессуаре. Крышка фиксируется на защелках (без винтов и фиксаторов) | 1170.43 | 1053.39
00-00137023 | Крышка угла (PR16.5394) | Промрукав | Система металлических лотков Стандарт RAL – это изделия, с нанесённым защитным полимерным покрытием по технологии порошкового окрашивания, которое было нанесено после изготовления аксессуара. Климатическое исполнение изделий УХЛ2, что предусматривают эксплуатацию в помещении и под навесом, при температуре эксплуатации от -60 до +150°С. Крышка аксессуара предназначена для дополнительной защиты кабельной продукции от механических повреждений и повышает степень защиты по IP при прокладке кабельной продукции в аксессуаре. Крышка фиксируется на защелках (без винтов и фиксаторов). | 1657.38 | 1491.64
00-00137022 | Крышка угла (PR16.5395) | Промрукав | Система металлических лотков Стандарт RAL – это изделия, с нанесённым защитным полимерным покрытием по технологии порошкового окрашивания, которое было нанесено после изготовления аксессуара. Климатическое исполнение изделий УХЛ2, что предусматривают эксплуатацию в помещении и под навесом, при температуре эксплуатации от -60 до +150°С. Крышка аксессуара предназначена для дополнительной защиты кабельной продукции от механических повреждений и повышает степень защиты по IP при прокладке кабельной продукции в аксессуаре. Крышка фиксируется на защелках (без винтов и фиксаторов). | 2715.7 | 2444.13
00-00137021 | Крышка угла (PR16.5390) | Промрукав | Система металлических лотков Стандарт RAL – это изделия, с нанесённым защитным полимерным покрытием по технологии порошкового окрашивания, которое было нанесено после изготовления аксессуара. Климатическое исполнение изделий УХЛ2, что предусматривают эксплуатацию в помещении и под навесом, при температуре эксплуатации от -60 до +150°С. Крышка аксессуара предназначена для дополнительной защиты кабельной продукции от механических повреждений и повышает степень защиты по IP при прокладке кабельной продукции в аксессуаре. Крышка фиксируется на защелках (без винтов и фиксаторов). | 620.99 | 558.89
00-00137020 | Крышка угла (PR16.5396) | Промрукав | Система металлических лотков Стандарт RAL – это изделия, с нанесённым защитным полимерным покрытием по технологии порошкового окрашивания, которое было нанесено после изготовления аксессуара. Климатическое исполнение изделий УХЛ2, что предусматривают эксплуатацию в помещении и под навесом, при температуре эксплуатации от -60 до +150°С. Крышка аксессуара предназначена для дополнительной защиты кабельной продукции от механических повреждений и повышает степень защиты по IP при прокладке кабельной продукции в аксессуаре. Крышка фиксируется на защелках (без винтов и фиксаторов). | 3372.82 | 3035.54
00-00137019 | Крышка угла (PR16.5397) | Промрукав | Система металлических лотков Стандарт RAL – это изделия, с нанесённым защитным полимерным покрытием по технологии порошкового окрашивания, которое было нанесено после изготовления аксессуара. Климатическое исполнение изделий УХЛ2, что предусматривают эксплуатацию в помещении и под навесом, при температуре эксплуатации от -60 до +150°С. Крышка аксессуара предназначена для дополнительной защиты кабельной продукции от механических повреждений и повышает степень защиты по IP при прокладке кабельной продукции в аксессуаре. Крышка фиксируется на защелках (без винтов и фиксаторов). | 4442.93 | 3998.64
00-00103716 | Крышка угла (PR16.1936) | Промрукав | Крышки аксессуаров в исполнении HDZ – это изделия с защитным покрытием горячий цинк (по ГОСТ 9.307), предназначены для механической и климатической защиты кабельной продукции внутри аксессуара и обеспечения непрерывного контура заземления между крышками лотка при прокладки лотков серии «Стандарт» в любой комбинации как внутри помещений, так и на открытом воздухе. | 418.79 | 376.91
00-00103715 | Крышка угла (PR16.1938) | Промрукав | Крышки аксессуаров в исполнении HDZ – это изделия с защитным покрытием горячий цинк (по ГОСТ 9.307), предназначены для механической и климатической защиты кабельной продукции внутри аксессуара и обеспечения непрерывного контура заземления между крышками лотка при прокладки лотков серии «Стандарт» в любой комбинации как внутри помещений, так и на открытом воздухе. | 471.67 | 424.5
00-00103714 | Крышка угла (PR16.1939) | Промрукав | Крышки аксессуаров в исполнении HDZ – это изделия с защитным покрытием горячий цинк (по ГОСТ 9.307), предназначены для механической и климатической защиты кабельной продукции внутри аксессуара и обеспечения непрерывного контура заземления между крышками лотка при прокладки лотков серии «Стандарт» в любой комбинации как внутри помещений, так и на открытом воздухе. | 579.9 | 521.91
00-00103713 | Крышка угла (PR16.1940) | Промрукав | Крышки аксессуаров в исполнении HDZ – это изделия с защитным покрытием горячий цинк (по ГОСТ 9.307), предназначены для механической и климатической защиты кабельной продукции внутри аксессуара и обеспечения непрерывного контура заземления между крышками лотка при прокладки лотков серии «Стандарт» в любой комбинации как внутри помещений, так и на открытом воздухе. | 968.54 | 871.69
00-00103712 | Крышка угла (PR16.1941) | Промрукав | Крышки аксессуаров в исполнении HDZ – это изделия с защитным покрытием горячий цинк (по ГОСТ 9.307), предназначены для механической и климатической защиты кабельной продукции внутри аксессуара и обеспечения непрерывного контура заземления между крышками лотка при прокладки лотков серии «Стандарт» в любой комбинации как внутри помещений, так и на открытом воздухе. | 1454.04 | 1308.64
00-00103711 | Крышка угла (PR16.1937) | Промрукав | Крышки аксессуаров в исполнении HDZ – это изделия с защитным покрытием горячий цинк (по ГОСТ 9.307), предназначены для механической и климатической защиты кабельной продукции внутри аксессуара и обеспечения непрерывного контура заземления между крышками лотка при прокладки лотков серии «Стандарт» в любой комбинации как внутри помещений, так и на открытом воздухе. | 339.82 | 305.84
00-00103710 | Крышка угла (PR16.1942) | Промрукав | Крышки аксессуаров в исполнении HDZ – это изделия с защитным покрытием горячий цинк (по ГОСТ 9.307), предназначены для механической и климатической защиты кабельной продукции внутри аксессуара и обеспечения непрерывного контура заземления между крышками лотка при прокладки лотков серии «Стандарт» в любой комбинации как внутри помещений, так и на открытом воздухе. | 1676.91 | 1509.22
00-00103709 | Крышка угла (PR16.1943) | Промрукав | Крышки аксессуаров в исполнении HDZ – это изделия с защитным покрытием горячий цинк (по ГОСТ 9.307), предназначены для механической и климатической защиты кабельной продукции внутри аксессуара и обеспечения непрерывного контура заземления между крышками лотка при прокладки лотков серии «Стандарт» в любой комбинации как внутри помещений, так и на открытом воздухе. | 2179.99 | 1961.99
00-00118460 | Крышка угла (PR16.3426) | Промрукав | Крышка предназначена для механической и климатической защиты кабельной продукции внутри аксессуара и обеспечения непрерывного контура заземления между крышками лотка при прокладки лотков серии «Стандарт» в любой комбинации как внутри помещений, так и на открытом воздухе. | 1311.19 | 1180.07
00-00118459 | Крышка угла (PR16.3427) | Промрукав | Крышка предназначена для механической и климатической защиты кабельной продукции внутри аксессуара и обеспечения непрерывного контура заземления между крышками лотка при прокладки лотков серии «Стандарт» в любой комбинации как внутри помещений, так и на открытом воздухе. | 1543.23 | 1388.91
00-00118458 | Крышка угла (PR16.3428) | Промрукав | Крышка предназначена для механической и климатической защиты кабельной продукции внутри аксессуара и обеспечения непрерывного контура заземления между крышками лотка при прокладки лотков серии «Стандарт» в любой комбинации как внутри помещений, так и на открытом воздухе. | 1785.08 | 1606.57
00-00118457 | Крышка угла (PR16.3429) | Промрукав | Крышка предназначена для механической и климатической защиты кабельной продукции внутри аксессуара и обеспечения непрерывного контура заземления между крышками лотка при прокладки лотков серии «Стандарт» в любой комбинации как внутри помещений, так и на открытом воздухе. | 2527.76 | 2274.98
00-00118456 | Крышка угла (PR16.3430) | Промрукав | Крышка предназначена для механической и климатической защиты кабельной продукции внутри аксессуара и обеспечения непрерывного контура заземления между крышками лотка при прокладки лотков серии «Стандарт» в любой комбинации как внутри помещений, так и на открытом воздухе. | 4141.83 | 3727.65
00-00118455 | Крышка угла (PR16.3425) | Промрукав | Крышка предназначена для механической и климатической защиты кабельной продукции внутри аксессуара и обеспечения непрерывного контура заземления между крышками лотка при прокладки лотков серии «Стандарт» в любой комбинации как внутри помещений, так и на открытом воздухе. | 947.1 | 852.39
00-00118454 | Крышка угла (PR16.3431) | Промрукав | Крышка предназначена для механической и климатической защиты кабельной продукции внутри аксессуара и обеспечения непрерывного контура заземления между крышками лотка при прокладки лотков серии «Стандарт» в любой комбинации как внутри помещений, так и на открытом воздухе. | 5143.97 | 4629.57
00-00118453 | Крышка угла (PR16.3432) | Промрукав | Крышка предназначена для механической и климатической защиты кабельной продукции внутри аксессуара и обеспечения непрерывного контура заземления между крышками лотка при прокладки лотков серии «Стандарт» в любой комбинации как внутри помещений, так и на открытом воздухе. | 6776.09 | 6098.48
00-00118452 | Крышка угла (PR16.3456) | Промрукав | Крышка предназначена для механической и климатической защиты кабельной продукции внутри аксессуара и обеспечения непрерывного контура заземления между крышками лотка при прокладки лотков серии «Стандарт» в любой комбинации как внутри помещений, так и на открытом воздухе. | 1704.53 | 1534.08
00-00118451 | Крышка угла (PR16.3457) | Промрукав | Крышка предназначена для механической и климатической защиты кабельной продукции внутри аксессуара и обеспечения непрерывного контура заземления между крышками лотка при прокладки лотков серии «Стандарт» в любой комбинации как внутри помещений, так и на открытом воздухе. | 2006.22 | 1805.6
00-00118450 | Крышка угла (PR16.3458) | Промрукав | Крышка предназначена для механической и климатической защиты кабельной продукции внутри аксессуара и обеспечения непрерывного контура заземления между крышками лотка при прокладки лотков серии «Стандарт» в любой комбинации как внутри помещений, так и на открытом воздухе. | 2320.63 | 2088.57
00-00118449 | Крышка угла (PR16.3459) | Промрукав | Крышка предназначена для механической и климатической защиты кабельной продукции внутри аксессуара и обеспечения непрерывного контура заземления между крышками лотка при прокладки лотков серии «Стандарт» в любой комбинации как внутри помещений, так и на открытом воздухе. | 3286.11 | 2957.5
00-00118448 | Крышка угла (PR16.3460) | Промрукав | Крышка предназначена для механической и климатической защиты кабельной продукции внутри аксессуара и обеспечения непрерывного контура заземления между крышками лотка при прокладки лотков серии «Стандарт» в любой комбинации как внутри помещений, так и на открытом воздухе. | 5384.39 | 4845.95
00-00118447 | Крышка угла (PR16.3455) | Промрукав | Крышка предназначена для механической и климатической защиты кабельной продукции внутри аксессуара и обеспечения непрерывного контура заземления между крышками лотка при прокладки лотков серии «Стандарт» в любой комбинации как внутри помещений, так и на открытом воздухе. | 1231.2 | 1108.08
00-00118446 | Крышка угла (PR16.3461) | Промрукав | Крышка предназначена для механической и климатической защиты кабельной продукции внутри аксессуара и обеспечения непрерывного контура заземления между крышками лотка при прокладки лотков серии «Стандарт» в любой комбинации как внутри помещений, так и на открытом воздухе. | 6687.2 | 6018.48
00-00118445 | Крышка угла (PR16.3462) | Промрукав | Крышка предназначена для механической и климатической защиты кабельной продукции внутри аксессуара и обеспечения непрерывного контура заземления между крышками лотка при прокладки лотков серии «Стандарт» в любой комбинации как внутри помещений, так и на открытом воздухе. | 8808.89 | 7928
00-00111653 | Крышка угла (PR16.3486) | Промрукав | Крышка предназначена для механической и климатической защиты кабельной продукции внутри аксессуара и обеспечения непрерывного контура заземления между крышками лотка при прокладки лотков серии «Стандарт» в любой комбинации как внутри помещений, так и на открытом воздухе. Аксессуары в исполнении AISI 409 – это изделия, изготовленные из ферритовой марки нержавеющей стали 08Х13, обладающих коррозионной стойкостью и высокими прочностями показателями, что позволяет применять изделия, в различных непищевых отраслях промышленности. | 1048.92 | 944.03
00-00111654 | Крышка угла (PR16.3487) | Промрукав | Крышка предназначена для механической и климатической защиты кабельной продукции внутри аксессуара и обеспечения непрерывного контура заземления между крышками лотка при прокладки лотков серии «Стандарт» в любой комбинации как внутри помещений, так и на открытом воздухе. Аксессуары в исполнении AISI 409 – это изделия, изготовленные из ферритовой марки нержавеющей стали 08Х13, обладающих коррозионной стойкостью и высокими прочностями показателями, что позволяет применять изделия, в различных непищевых отраслях промышленности. | 1234.62 | 1111.16
00-00111655 | Крышка угла (PR16.3488) | Промрукав | Крышка предназначена для механической и климатической защиты кабельной продукции внутри аксессуара и обеспечения непрерывного контура заземления между крышками лотка при прокладки лотков серии «Стандарт» в любой комбинации как внутри помещений, так и на открытом воздухе. Аксессуары в исполнении AISI 409 – это изделия, изготовленные из ферритовой марки нержавеющей стали 08Х13, обладающих коррозионной стойкостью и высокими прочностями показателями, что позволяет применять изделия, в различных непищевых отраслях промышленности. | 1428.04 | 1285.24
00-00111656 | Крышка угла (PR16.3489) | Промрукав | Крышка предназначена для механической и климатической защиты кабельной продукции внутри аксессуара и обеспечения непрерывного контура заземления между крышками лотка при прокладки лотков серии «Стандарт» в любой комбинации как внутри помещений, так и на открытом воздухе. Аксессуары в исполнении AISI 409 – это изделия, изготовленные из ферритовой марки нержавеющей стали 08Х13, обладающих коррозионной стойкостью и высокими прочностями показателями, что позволяет применять изделия, в различных непищевых отраслях промышленности. | 2022.2 | 1819.98
00-00111657 | Крышка угла (PR16.3490) | Промрукав | Крышка предназначена для механической и климатической защиты кабельной продукции внутри аксессуара и обеспечения непрерывного контура заземления между крышками лотка при прокладки лотков серии «Стандарт» в любой комбинации как внутри помещений, так и на открытом воздухе. Аксессуары в исполнении AISI 409 – это изделия, изготовленные из ферритовой марки нержавеющей стали 08Х13, обладающих коррозионной стойкостью и высокими прочностями показателями, что позволяет применять изделия, в различных непищевых отраслях промышленности. | 3313.46 | 2982.11
00-00111658 | Крышка угла (PR16.3485) | Промрукав | Крышка предназначена для механической и климатической защиты кабельной продукции внутри аксессуара и обеспечения непрерывного контура заземления между крышками лотка при прокладки лотков серии «Стандарт» в любой комбинации как внутри помещений, так и на открытом воздухе. Аксессуары в исполнении AISI 409 – это изделия, изготовленные из ферритовой марки нержавеющей стали 08Х13, обладающих коррозионной стойкостью и высокими прочностями показателями, что позволяет применять изделия, в различных непищевых отраслях промышленности. | 757.65 | 681.89
00-00111659 | Крышка угла (PR16.3491) | Промрукав | Крышка предназначена для механической и климатической защиты кабельной продукции внутри аксессуара и обеспечения непрерывного контура заземления между крышками лотка при прокладки лотков серии «Стандарт» в любой комбинации как внутри помещений, так и на открытом воздухе. Аксессуары в исполнении AISI 409 – это изделия, изготовленные из ферритовой марки нержавеющей стали 08Х13, обладающих коррозионной стойкостью и высокими прочностями показателями, что позволяет применять изделия, в различных непищевых отраслях промышленности. | 4115.19 | 3703.67
00-00111660 | Крышка угла (PR16.3492) | Промрукав | Крышка предназначена для механической и климатической защиты кабельной продукции внутри аксессуара и обеспечения непрерывного контура заземления между крышками лотка при прокладки лотков серии «Стандарт» в любой комбинации как внутри помещений, так и на открытом воздухе. Аксессуары в исполнении AISI 409 – это изделия, изготовленные из ферритовой марки нержавеющей стали 08Х13, обладающих коррозионной стойкостью и высокими прочностями показателями, что позволяет применять изделия, в различных непищевых отраслях промышленности. | 5420.86 | 4878.77
00-00134705 | Крышка угла горизонтального 45° (650-400) | ПожТехКабель | Крышка угла горизонтального 45° 100х15х0,7 мм для лестничного лотка | 1493.69 | 1344.32
00-00134706 | Крышка угла горизонтального 45° (650-401) | ПожТехКабель | Крышка угла горизонтального 45° 200х15х0,7 мм для лестничного лотка | 1526.49 | 1373.84
00-00134707 | Крышка угла горизонтального 45° (650-402) | ПожТехКабель | Крышка угла горизонтального 45° 300х15х0,7 мм для лестничного лотка | 1576.97 | 1419.27
00-00134708 | Крышка угла горизонтального 45° (650-403) | ПожТехКабель | Крышка угла горизонтального 45° 400х15х0,7 мм для лестничного лотка | 1624.86 | 1462.37
00-00134709 | Крышка угла горизонтального 45° (650-404) | ПожТехКабель | Крышка угла горизонтального 45° 500х15х0,7 мм для лестничного лотка | 1743.48 | 1569.13
00-00134710 | Крышка угла горизонтального 45° (650-444) | ПожТехКабель | Крышка угла горизонтального 45° 500х15х1,0 мм для лестничного лотка | 2607.02 | 2346.32
00-00134711 | Крышка угла горизонтального 45° (650-405) | ПожТехКабель | Крышка угла горизонтального 45° 600х15х0,7 мм для лестничного лотка | 1951.48 | 1756.34
00-00134712 | Крышка угла горизонтального 45° (650-445) | ПожТехКабель | Крышка угла горизонтального 45° 600х15х1,0 мм для лестничного лотка | 3267.76 | 2940.99
00-00129140 | Крышка угла горизонтального (PR16.16895) | Промрукав | Крышка аксессуара предназначена для механической и климатической защиты кабельной продукции внутри аксессуара и обеспечения непрерывного контура заземления. Применяется с углом горизонтальным 90° серии «Профи». Аксессуары, изготовленные из стали с защитным покрытием по методу Сендзимира – это изделия с защитным цинковым покрытием, которое нанесено на листовую сталь перед изготовлением. Толщина защитного покрытия варьируется от 10 до 22 мкм. | 381.41 | 343.27
00-00129139 | Крышка угла горизонтального (PR16.16896) | Промрукав | Крышка аксессуара предназначена для механической и климатической защиты кабельной продукции внутри аксессуара и обеспечения непрерывного контура заземления. Применяется с углом горизонтальным 90° серии «Профи». Аксессуары, изготовленные из стали с защитным покрытием по методу Сендзимира – это изделия с защитным цинковым покрытием, которое нанесено на листовую сталь перед изготовлением. Толщина защитного покрытия варьируется от 10 до 22 мкм. | 486.13 | 437.52
00-00129138 | Крышка угла горизонтального (PR16.16897) | Промрукав | Крышка аксессуара предназначена для механической и климатической защиты кабельной продукции внутри аксессуара и обеспечения непрерывного контура заземления. Применяется с углом горизонтальным 90° серии «Профи». Аксессуары, изготовленные из стали с защитным покрытием по методу Сендзимира – это изделия с защитным цинковым покрытием, которое нанесено на листовую сталь перед изготовлением. Толщина защитного покрытия варьируется от 10 до 22 мкм. | 622.23 | 560.01
00-00129137 | Крышка угла горизонтального (PR16.16898) | Промрукав | Крышка аксессуара предназначена для механической и климатической защиты кабельной продукции внутри аксессуара и обеспечения непрерывного контура заземления. Применяется с углом горизонтальным 90° серии «Профи». Аксессуары, изготовленные из стали с защитным покрытием по методу Сендзимира – это изделия с защитным цинковым покрытием, которое нанесено на листовую сталь перед изготовлением. Толщина защитного покрытия варьируется от 10 до 22 мкм. | 938.44 | 844.6
00-00129136 | Крышка угла горизонтального (PR16.16899) | Промрукав | Крышка аксессуара предназначена для механической и климатической защиты кабельной продукции внутри аксессуара и обеспечения непрерывного контура заземления. Применяется с углом горизонтальным 90° серии «Профи». Аксессуары, изготовленные из стали с защитным покрытием по методу Сендзимира – это изделия с защитным цинковым покрытием, которое нанесено на листовую сталь перед изготовлением. Толщина защитного покрытия варьируется от 10 до 22 мкм. | 1559.77 | 1403.79
00-00129135 | Крышка угла горизонтального (PR16.16900) | Промрукав | Крышка аксессуара предназначена для механической и климатической защиты кабельной продукции внутри аксессуара и обеспечения непрерывного контура заземления. Применяется с углом горизонтальным 90° серии «Профи». Аксессуары, изготовленные из стали с защитным покрытием по методу Сендзимира – это изделия с защитным цинковым покрытием, которое нанесено на листовую сталь перед изготовлением. Толщина защитного покрытия варьируется от 10 до 22 мкм. | 2036.61 | 1832.95
00-00129134 | Крышка угла горизонтального (PR16.16901) | Промрукав | Крышка аксессуара предназначена для механической и климатической защиты кабельной продукции внутри аксессуара и обеспечения непрерывного контура заземления. Применяется с углом горизонтальным 90° серии «Профи». Аксессуары, изготовленные из стали с защитным покрытием по методу Сендзимира – это изделия с защитным цинковым покрытием, которое нанесено на листовую сталь перед изготовлением. Толщина защитного покрытия варьируется от 10 до 22 мкм. | 2678.75 | 2410.88
00-00129133 | Крышка угла горизонтального (PR16.16902) | Промрукав | Крышка аксессуара предназначена для механической и климатической защиты кабельной продукции внутри аксессуара и обеспечения непрерывного контура заземления. Применяется с углом горизонтальным 90° серии «Профи» Аксессуары в исполнении HDZ – это изделия с защитным цинковым покрытием, которое нанесено (по ГОСТ 9.307) после механической обработки. | 643.46 | 579.11
00-00129132 | Крышка угла горизонтального (PR16.16903) | Промрукав | Крышка аксессуара предназначена для механической и климатической защиты кабельной продукции внутри аксессуара и обеспечения непрерывного контура заземления. Применяется с углом горизонтальным 90° серии «Профи» Аксессуары в исполнении HDZ – это изделия с защитным цинковым покрытием, которое нанесено (по ГОСТ 9.307) после механической обработки. | 711.43 | 640.29
00-00129131 | Крышка угла горизонтального (PR16.16904) | Промрукав | Крышка аксессуара предназначена для механической и климатической защиты кабельной продукции внутри аксессуара и обеспечения непрерывного контура заземления. Применяется с углом горизонтальным 90° серии «Профи» Аксессуары в исполнении HDZ – это изделия с защитным цинковым покрытием, которое нанесено (по ГОСТ 9.307) после механической обработки. | 955.01 | 859.51
00-00129130 | Крышка угла горизонтального (PR16.16905) | Промрукав | Крышка аксессуара предназначена для механической и климатической защиты кабельной продукции внутри аксессуара и обеспечения непрерывного контура заземления. Применяется с углом горизонтальным 90° серии «Профи» Аксессуары в исполнении HDZ – это изделия с защитным цинковым покрытием, которое нанесено (по ГОСТ 9.307) после механической обработки. | 1065.36 | 958.82
00-00129129 | Крышка угла горизонтального (PR16.16906) | Промрукав | Крышка аксессуара предназначена для механической и климатической защиты кабельной продукции внутри аксессуара и обеспечения непрерывного контура заземления. Применяется с углом горизонтальным 90° серии «Профи» Аксессуары в исполнении HDZ – это изделия с защитным цинковым покрытием, которое нанесено (по ГОСТ 9.307) после механической обработки. | 2120.99 | 1908.89
00-00129128 | Крышка угла горизонтального (PR16.16907) | Промрукав | Крышка аксессуара предназначена для механической и климатической защиты кабельной продукции внутри аксессуара и обеспечения непрерывного контура заземления. Применяется с углом горизонтальным 90° серии «Профи» Аксессуары в исполнении HDZ – это изделия с защитным цинковым покрытием, которое нанесено (по ГОСТ 9.307) после механической обработки. | 2846.87 | 2562.18
00-00129127 | Крышка угла горизонтального (PR16.16908) | Промрукав | Крышка аксессуара предназначена для механической и климатической защиты кабельной продукции внутри аксессуара и обеспечения непрерывного контура заземления. Применяется с углом горизонтальным 90° серии «Профи» Аксессуары в исполнении HDZ – это изделия с защитным цинковым покрытием, которое нанесено (по ГОСТ 9.307) после механической обработки. | 3776.4 | 3398.76
00-00129126 | Крышка угла горизонтального (PR16.16909) | Промрукав | Крышка аксессуара предназначена для механической и климатической защиты кабельной продукции внутри аксессуара и обеспечения непрерывного контура заземления. Применяется с углом горизонтальным 90° серии «Профи». Аксессуары в исполнении AISI 304 – это изделия, изготовленные из нержавеющей марки стали (аналог 08Х18Н10), обладающей высокой коррозионной стойкостью к агрессивным средам, износостойкостью и высокими прочностными показателями, что позволяет применять изделия: в пищевой, фармацевтической, химической, металлургической и других отраслях промышленности. | 1144.24 | 1029.82
00-00129125 | Крышка угла горизонтального (PR16.16910) | Промрукав | Крышка аксессуара предназначена для механической и климатической защиты кабельной продукции внутри аксессуара и обеспечения непрерывного контура заземления. Применяется с углом горизонтальным 90° серии «Профи». Аксессуары в исполнении AISI 304 – это изделия, изготовленные из нержавеющей марки стали (аналог 08Х18Н10), обладающей высокой коррозионной стойкостью к агрессивным средам, износостойкостью и высокими прочностными показателями, что позволяет применять изделия: в пищевой, фармацевтической, химической, металлургической и других отраслях промышленности. | 1458.39 | 1312.55
00-00129124 | Крышка угла горизонтального (PR16.16911) | Промрукав | Крышка аксессуара предназначена для механической и климатической защиты кабельной продукции внутри аксессуара и обеспечения непрерывного контура заземления. Применяется с углом горизонтальным 90° серии «Профи». Аксессуары в исполнении AISI 304 – это изделия, изготовленные из нержавеющей марки стали (аналог 08Х18Н10), обладающей высокой коррозионной стойкостью к агрессивным средам, износостойкостью и высокими прочностными показателями, что позволяет применять изделия: в пищевой, фармацевтической, химической, металлургической и других отраслях промышленности. | 2177.8 | 1960.02
00-00129123 | Крышка угла горизонтального (PR16.16912) | Промрукав | Крышка аксессуара предназначена для механической и климатической защиты кабельной продукции внутри аксессуара и обеспечения непрерывного контура заземления. Применяется с углом горизонтальным 90° серии «Профи». Аксессуары в исполнении AISI 304 – это изделия, изготовленные из нержавеющей марки стали (аналог 08Х18Н10), обладающей высокой коррозионной стойкостью к агрессивным средам, износостойкостью и высокими прочностными показателями, что позволяет применять изделия: в пищевой, фармацевтической, химической, металлургической и других отраслях промышленности. | 3284.54 | 2956.09
00-00129122 | Крышка угла горизонтального (PR16.16913) | Промрукав | Крышка аксессуара предназначена для механической и климатической защиты кабельной продукции внутри аксессуара и обеспечения непрерывного контура заземления. Применяется с углом горизонтальным 90° серии «Профи». Аксессуары в исполнении AISI 304 – это изделия, изготовленные из нержавеющей марки стали (аналог 08Х18Н10), обладающей высокой коррозионной стойкостью к агрессивным средам, износостойкостью и высокими прочностными показателями, что позволяет применять изделия: в пищевой, фармацевтической, химической, металлургической и других отраслях промышленности. | 5459.19 | 4913.27
00-00129121 | Крышка угла горизонтального (PR16.16914) | Промрукав | Крышка аксессуара предназначена для механической и климатической защиты кабельной продукции внутри аксессуара и обеспечения непрерывного контура заземления. Применяется с углом горизонтальным 90° серии «Профи». Аксессуары в исполнении AISI 304 – это изделия, изготовленные из нержавеющей марки стали (аналог 08Х18Н10), обладающей высокой коррозионной стойкостью к агрессивным средам, износостойкостью и высокими прочностными показателями, что позволяет применять изделия: в пищевой, фармацевтической, химической, металлургической и других отраслях промышленности. | 7128.13 | 6415.32
00-00129120 | Крышка угла горизонтального (PR16.16915) | Промрукав | Крышка аксессуара предназначена для механической и климатической защиты кабельной продукции внутри аксессуара и обеспечения непрерывного контура заземления. Применяется с углом горизонтальным 90° серии «Профи». Аксессуары в исполнении AISI 304 – это изделия, изготовленные из нержавеющей марки стали (аналог 08Х18Н10), обладающей высокой коррозионной стойкостью к агрессивным средам, износостойкостью и высокими прочностными показателями, что позволяет применять изделия: в пищевой, фармацевтической, химической, металлургической и других отраслях промышленности. | 9643.49 | 8679.14
00-00129119 | Крышка угла горизонтального (PR16.16916) | Промрукав | Крышка аксессуара предназначена для механической и климатической защиты кабельной продукции внутри аксессуара и обеспечения непрерывного контура заземления. Применяется с углом горизонтальным 90° серии «Профи». Аксессуары в исполнении AISI 316 – это изделия, изготовленные из более стойкой к коррозии нержавеющей марки стали (аналог 10Х17Н13М2). Изделия из AISI 316 характеризуются высокими показателями по коррозионной стойкости к агрессивным средам, даже при высокой температуре эксплуатации, износостойкостью и высокими прочностными показателями, что позволяет применять изделия в: металлургической, кораблестроительной, пищевой, фармацевтической, химической, нефтедобывающей и нефтеперерабатывающей, и других отраслях промышленности. | 1716.35 | 1544.72
00-00129118 | Крышка угла горизонтального (PR16.16917) | Промрукав | Крышка аксессуара предназначена для механической и климатической защиты кабельной продукции внутри аксессуара и обеспечения непрерывного контура заземления. Применяется с углом горизонтальным 90° серии «Профи». Аксессуары в исполнении AISI 316 – это изделия, изготовленные из более стойкой к коррозии нержавеющей марки стали (аналог 10Х17Н13М2). Изделия из AISI 316 характеризуются высокими показателями по коррозионной стойкости к агрессивным средам, даже при высокой температуре эксплуатации, износостойкостью и высокими прочностными показателями, что позволяет применять изделия в: металлургической, кораблестроительной, пищевой, фармацевтической, химической, нефтедобывающей и нефтеперерабатывающей, и других отраслях промышленности. | 2187.59 | 1968.83
00-00129117 | Крышка угла горизонтального (PR16.16918) | Промрукав | Крышка аксессуара предназначена для механической и климатической защиты кабельной продукции внутри аксессуара и обеспечения непрерывного контура заземления. Применяется с углом горизонтальным 90° серии «Профи». Аксессуары в исполнении AISI 316 – это изделия, изготовленные из более стойкой к коррозии нержавеющей марки стали (аналог 10Х17Н13М2). Изделия из AISI 316 характеризуются высокими показателями по коррозионной стойкости к агрессивным средам, даже при высокой температуре эксплуатации, износостойкостью и высокими прочностными показателями, что позволяет применять изделия в: металлургической, кораблестроительной, пищевой, фармацевтической, химической, нефтедобывающей и нефтеперерабатывающей, и других отраслях промышленности. | 3266.71 | 2940.04
00-00129116 | Крышка угла горизонтального (PR16.16919) | Промрукав | Крышка аксессуара предназначена для механической и климатической защиты кабельной продукции внутри аксессуара и обеспечения непрерывного контура заземления. Применяется с углом горизонтальным 90° серии «Профи». Аксессуары в исполнении AISI 316 – это изделия, изготовленные из более стойкой к коррозии нержавеющей марки стали (аналог 10Х17Н13М2). Изделия из AISI 316 характеризуются высокими показателями по коррозионной стойкости к агрессивным средам, даже при высокой температуре эксплуатации, износостойкостью и высокими прочностными показателями, что позволяет применять изделия в: металлургической, кораблестроительной, пищевой, фармацевтической, химической, нефтедобывающей и нефтеперерабатывающей, и других отраслях промышленности. | 4926.8 | 4434.12
00-00129115 | Крышка угла горизонтального (PR16.16920) | Промрукав | Крышка аксессуара предназначена для механической и климатической защиты кабельной продукции внутри аксессуара и обеспечения непрерывного контура заземления. Применяется с углом горизонтальным 90° серии «Профи». Аксессуары в исполнении AISI 316 – это изделия, изготовленные из более стойкой к коррозии нержавеющей марки стали (аналог 10Х17Н13М2). Изделия из AISI 316 характеризуются высокими показателями по коррозионной стойкости к агрессивным средам, даже при высокой температуре эксплуатации, износостойкостью и высокими прочностными показателями, что позволяет применять изделия в: металлургической, кораблестроительной, пищевой, фармацевтической, химической, нефтедобывающей и нефтеперерабатывающей, и других отраслях промышленности. | 8188.79 | 7369.91
00-00129114 | Крышка угла горизонтального (PR16.16921) | Промрукав | Крышка аксессуара предназначена для механической и климатической защиты кабельной продукции внутри аксессуара и обеспечения непрерывного контура заземления. Применяется с углом горизонтальным 90° серии «Профи». Аксессуары в исполнении AISI 316 – это изделия, изготовленные из более стойкой к коррозии нержавеющей марки стали (аналог 10Х17Н13М2). Изделия из AISI 316 характеризуются высокими показателями по коррозионной стойкости к агрессивным средам, даже при высокой температуре эксплуатации, износостойкостью и высокими прочностными показателями, что позволяет применять изделия в: металлургической, кораблестроительной, пищевой, фармацевтической, химической, нефтедобывающей и нефтеперерабатывающей, и других отраслях промышленности. | 10692.2 | 9622.98
00-00129113 | Крышка угла горизонтального (PR16.16922) | Промрукав | Крышка аксессуара предназначена для механической и климатической защиты кабельной продукции внутри аксессуара и обеспечения непрерывного контура заземления. Применяется с углом горизонтальным 90° серии «Профи». Аксессуары в исполнении AISI 316 – это изделия, изготовленные из более стойкой к коррозии нержавеющей марки стали (аналог 10Х17Н13М2). Изделия из AISI 316 характеризуются высокими показателями по коррозионной стойкости к агрессивным средам, даже при высокой температуре эксплуатации, износостойкостью и высокими прочностными показателями, что позволяет применять изделия в: металлургической, кораблестроительной, пищевой, фармацевтической, химической, нефтедобывающей и нефтеперерабатывающей, и других отраслях промышленности. | 14465.23 | 13018.71
00-00137018 | Крышка угла (PR16.5421) | Промрукав | Система металлических лотков Стандарт RAL – это изделия, с нанесённым защитным полимерным покрытием по технологии порошкового окрашивания, которое было нанесено после изготовления аксессуара. Климатическое исполнение изделий УХЛ2, что предусматривают эксплуатацию в помещении и под навесом, при температуре эксплуатации от -60 до +150°С. Крышка аксессуара предназначена для дополнительной защиты кабельной продукции от механических повреждений и повышает степень защиты по IP при прокладке кабельной продукции в аксессуаре. Крышка фиксируется на защелках (без винтов и фиксаторов). | 898.47 | 808.62
00-00137017 | Крышка угла (PR16.5422) | Промрукав | Система металлических лотков Стандарт RAL – это изделия, с нанесённым защитным полимерным покрытием по технологии порошкового окрашивания, которое было нанесено после изготовления аксессуара. Климатическое исполнение изделий УХЛ2, что предусматривают эксплуатацию в помещении и под навесом, при температуре эксплуатации от -60 до +150°С. Крышка аксессуара предназначена для дополнительной защиты кабельной продукции от механических повреждений и повышает степень защиты по IP при прокладке кабельной продукции в аксессуаре. Крышка фиксируется на защелках (без винтов и фиксаторов). | 1107.17 | 996.45
00-00137016 | Крышка угла (PR16.5423) | Промрукав | Система металлических лотков Стандарт RAL – это изделия, с нанесённым защитным полимерным покрытием по технологии порошкового окрашивания, которое было нанесено после изготовления аксессуара. Климатическое исполнение изделий УХЛ2, что предусматривают эксплуатацию в помещении и под навесом, при температуре эксплуатации от -60 до +150°С. Крышка аксессуара предназначена для дополнительной защиты кабельной продукции от механических повреждений и повышает степень защиты по IP при прокладке кабельной продукции в аксессуаре. Крышка фиксируется на защелках (без винтов и фиксаторов). | 1519.61 | 1367.65
00-00137015 | Крышка угла (PR16.5424) | Промрукав | Система металлических лотков Стандарт RAL – это изделия, с нанесённым защитным полимерным покрытием по технологии порошкового окрашивания, которое было нанесено после изготовления аксессуара. Климатическое исполнение изделий УХЛ2, что предусматривают эксплуатацию в помещении и под навесом, при температуре эксплуатации от -60 до +150°С. Крышка аксессуара предназначена для дополнительной защиты кабельной продукции от механических повреждений и повышает степень защиты по IP при прокладке кабельной продукции в аксессуаре. Крышка фиксируется на защелках (без винтов и фиксаторов). | 1946.65 | 1751.99
00-00137014 | Крышка угла (PR16.5425) | Промрукав | Система металлических лотков Стандарт RAL – это изделия, с нанесённым защитным полимерным покрытием по технологии порошкового окрашивания, которое было нанесено после изготовления аксессуара. Климатическое исполнение изделий УХЛ2, что предусматривают эксплуатацию в помещении и под навесом, при температуре эксплуатации от -60 до +150°С. Крышка аксессуара предназначена для дополнительной защиты кабельной продукции от механических повреждений и повышает степень защиты по IP при прокладке кабельной продукции в аксессуаре. Крышка фиксируется на защелках (без винтов и фиксаторов). | 3159.13 | 2843.22
00-00137013 | Крышка угла (PR16.5420) | Промрукав | Система металлических лотков Стандарт RAL – это изделия, с нанесённым защитным полимерным покрытием по технологии порошкового окрашивания, которое было нанесено после изготовления аксессуара. Климатическое исполнение изделий УХЛ2, что предусматривают эксплуатацию в помещении и под навесом, при температуре эксплуатации от -60 до +150°С. Крышка аксессуара предназначена для дополнительной защиты кабельной продукции от механических повреждений и повышает степень защиты по IP при прокладке кабельной продукции в аксессуаре. Крышка фиксируется на защелках (без винтов и фиксаторов). | 638.64 | 574.78
00-00137012 | Крышка угла (PR16.5426) | Промрукав | Система металлических лотков Стандарт RAL – это изделия, с нанесённым защитным полимерным покрытием по технологии порошкового окрашивания, которое было нанесено после изготовления аксессуара. Климатическое исполнение изделий УХЛ2, что предусматривают эксплуатацию в помещении и под навесом, при температуре эксплуатации от -60 до +150°С. Крышка аксессуара предназначена для дополнительной защиты кабельной продукции от механических повреждений и повышает степень защиты по IP при прокладке кабельной продукции в аксессуаре. Крышка фиксируется на защелках (без винтов и фиксаторов). | 4094.12 | 3684.71
00-00137011 | Крышка угла (PR16.5427) | Промрукав | Система металлических лотков Стандарт RAL – это изделия, с нанесённым защитным полимерным покрытием по технологии порошкового окрашивания, которое было нанесено после изготовления аксессуара. Климатическое исполнение изделий УХЛ2, что предусматривают эксплуатацию в помещении и под навесом, при температуре эксплуатации от -60 до +150°С. Крышка аксессуара предназначена для дополнительной защиты кабельной продукции от механических повреждений и повышает степень защиты по IP при прокладке кабельной продукции в аксессуаре. Крышка фиксируется на защелках (без винтов и фиксаторов). | 6669.65 | 6002.69
00-00103708 | Крышка угла (PR16.1944) | Промрукав | Крышки аксессуаров в исполнении HDZ – это изделия с защитным покрытием горячий цинк (по ГОСТ 9.307), предназначены для механической и климатической защиты кабельной продукции внутри аксессуара и обеспечения непрерывного контура заземления между крышками лотка при прокладки лотков серии «Стандарт» в любой комбинации как внутри помещений, так и на открытом воздухе. | 440.81 | 396.73
00-00103707 | Крышка угла (PR16.1947) | Промрукав | Крышки аксессуаров в исполнении HDZ – это изделия с защитным покрытием горячий цинк (по ГОСТ 9.307), предназначены для механической и климатической защиты кабельной продукции внутри аксессуара и обеспечения непрерывного контура заземления между крышками лотка при прокладки лотков серии «Стандарт» в любой комбинации как внутри помещений, так и на открытом воздухе. | 575.96 | 518.36
00-00103706 | Крышка угла (PR16.1945) | Промрукав | Крышки аксессуаров в исполнении HDZ – это изделия с защитным покрытием горячий цинк (по ГОСТ 9.307), предназначены для механической и климатической защиты кабельной продукции внутри аксессуара и обеспечения непрерывного контура заземления между крышками лотка при прокладки лотков серии «Стандарт» в любой комбинации как внутри помещений, так и на открытом воздухе. | 683.64 | 615.28
00-00103705 | Крышка угла (PR16.1946) | Промрукав | Крышки аксессуаров в исполнении HDZ – это изделия с защитным покрытием горячий цинк (по ГОСТ 9.307), предназначены для механической и климатической защиты кабельной продукции внутри аксессуара и обеспечения непрерывного контура заземления между крышками лотка при прокладки лотков серии «Стандарт» в любой комбинации как внутри помещений, так и на открытом воздухе. | 1325.32 | 1192.79
00-00103704 | Крышка угла (PR16.1950) | Промрукав | Крышки аксессуаров в исполнении HDZ – это изделия с защитным покрытием горячий цинк (по ГОСТ 9.307), предназначены для механической и климатической защиты кабельной продукции внутри аксессуара и обеспечения непрерывного контура заземления между крышками лотка при прокладки лотков серии «Стандарт» в любой комбинации как внутри помещений, так и на открытом воздухе. | 2049.84 | 1844.86
00-00103703 | Крышка угла (PR16.1948) | Промрукав | Крышки аксессуаров в исполнении HDZ – это изделия с защитным покрытием горячий цинк (по ГОСТ 9.307), предназначены для механической и климатической защиты кабельной продукции внутри аксессуара и обеспечения непрерывного контура заземления между крышками лотка при прокладки лотков серии «Стандарт» в любой комбинации как внутри помещений, так и на открытом воздухе. | 319.4 | 287.46
00-00103702 | Крышка угла (PR16.1949) | Промрукав | Крышки аксессуаров в исполнении HDZ – это изделия с защитным покрытием горячий цинк (по ГОСТ 9.307), предназначены для механической и климатической защиты кабельной продукции внутри аксессуара и обеспечения непрерывного контура заземления между крышками лотка при прокладки лотков серии «Стандарт» в любой комбинации как внутри помещений, так и на открытом воздухе. | 2500.65 | 2250.59
00-00103701 | Крышка угла (PR16.1951) | Промрукав | Крышки аксессуаров в исполнении HDZ – это изделия с защитным покрытием горячий цинк (по ГОСТ 9.307), предназначены для механической и климатической защиты кабельной продукции внутри аксессуара и обеспечения непрерывного контура заземления между крышками лотка при прокладки лотков серии «Стандарт» в любой комбинации как внутри помещений, так и на открытом воздухе. | 3148.33 | 2833.5
00-00118444 | Крышка угла (PR16.3516) | Промрукав | Крышка предназначена для механической и климатической защиты кабельной продукци, внутри аксессуара и обеспечения непрерывного контура заземления между крышками лотка. При прокладки лотков серии «Стандарт» в любой комбинации как внутри помещений так и на открытом воздухе. | 1370.26 | 1233.23
00-00118443 | Крышка угла (PR16.3517) | Промрукав | Крышка предназначена для механической и климатической защиты кабельной продукци, внутри аксессуара и обеспечения непрерывного контура заземления между крышками лотка. | 1688.61 | 1519.75
00-00118442 | Крышка угла (PR16.3518) | Промрукав | Крышка предназначена для механической и климатической защиты кабельной продукци, внутри аксессуара и обеспечения непрерывного контура заземления между крышками лотка. | 2317.64 | 2085.88
00-00118441 | Крышка угла (PR16.3519) | Промрукав | Крышка предназначена для механической и климатической защиты кабельной продукци, внутри аксессуара и обеспечения непрерывного контура заземления между крышками лотка. | 2968.9 | 2672.01
00-00118440 | Крышка угла (PR16.3520) | Промрукав | Крышка предназначена для механической и климатической защиты кабельной продукци, внутри аксессуара и обеспечения непрерывного контура заземления между крышками лотка. | 4818.14 | 4336.33
00-00118439 | Крышка угла (PR16.3515) | Промрукав | Крышка предназначена для механической и климатической защиты кабельной продукци, внутри аксессуара и обеспечения непрерывного контура заземления между крышками лотка. При прокладки лотков серии «Стандарт» в любой комбинации как внутри помещений так и на открытом воздухе. | 974.02 | 876.62
00-00118438 | Крышка угла (PR16.3521) | Промрукав | Крышка предназначена для механической и климатической защиты кабельной продукци, внутри аксессуара и обеспечения непрерывного контура заземления между крышками лотка. | 6244.11 | 5619.7
00-00118437 | Крышка угла (PR16.3522) | Промрукав | Крышка предназначена для механической и климатической защиты кабельной продукци, внутри аксессуара и обеспечения непрерывного контура заземления между крышками лотка. | 10172.13 | 9154.92
00-00118436 | Крышка угла (PR16.3546) | Промрукав | Крышка Предназначена для механической и климатической защиты кабельной продукци, внутри аксессуара и обеспечения непрерывного контура заземления между крышками лотка. При прокладки лотков серии «Стандарт» в любой комбинации как внутри помещений так и на открытом воздухе. | 2055.41 | 1849.87
00-00118435 | Крышка угла (PR16.3547) | Промрукав | Крышка Предназначена для механической и климатической защиты кабельной продукци, внутри аксессуара и обеспечения непрерывного контура заземления между крышками лотка. При прокладки лотков серии «Стандарт» в любой комбинации как внутри помещений так и на открытом воздухе. | 2532.9 | 2279.61
00-00118434 | Крышка угла (PR16.3548) | Промрукав | Крышка Предназначена для механической и климатической защиты кабельной продукци, внутри аксессуара и обеспечения непрерывного контура заземления между крышками лотка. При прокладки лотков серии «Стандарт» в любой комбинации как внутри помещений так и на открытом воздухе. | 3476.46 | 3128.81
00-00118433 | Крышка угла (PR16.3549) | Промрукав | Крышка Предназначена для механической и климатической защиты кабельной продукци, внутри аксессуара и обеспечения непрерывного контура заземления между крышками лотка. При прокладки лотков серии «Стандарт» в любой комбинации как внутри помещений так и на открытом воздухе. | 4453.34 | 4008.01
00-00118432 | Крышка угла (PR16.3550) | Промрукав | Крышка Предназначена для механической и климатической защиты кабельной продукци, внутри аксессуара и обеспечения непрерывного контура заземления между крышками лотка. При прокладки лотков серии «Стандарт» в любой комбинации как внутри помещений так и на открытом воздухе. | 7227.19 | 6504.47
00-00118431 | Крышка угла (PR16.3545) | Промрукав | Крышка Предназначена для механической и климатической защиты кабельной продукци, внутри аксессуара и обеспечения непрерывного контура заземления между крышками лотка. При прокладки лотков серии «Стандарт» в любой комбинации как внутри помещений так и на открытом воздухе. | 1461.03 | 1314.93
00-00118430 | Крышка угла (PR16.3551) | Промрукав | Крышка Предназначена для механической и климатической защиты кабельной продукци, внутри аксессуара и обеспечения непрерывного контура заземления между крышками лотка. При прокладки лотков серии «Стандарт» в любой комбинации как внутри помещений так и на открытом воздухе. | 9366.16 | 8429.54
00-00118429 | Крышка угла (PR16.3552) | Промрукав | Крышка Предназначена для механической и климатической защиты кабельной продукци, внутри аксессуара и обеспечения непрерывного контура заземления между крышками лотка. При прокладки лотков серии «Стандарт» в любой комбинации как внутри помещений так и на открытом воздухе. | 15258.23 | 13732.41
00-00111661 | Крышка угла (PR16.3576) | Промрукав | Крышка предназначена для механической и климатической защиты кабельной продукции внутри аксессуара и обеспечения непрерывного контура заземления между крышками лотка при прокладки лотков серии «Стандарт» в любой комбинации как внутри помещений, так и на открытом воздухе. Аксессуары в исполнении AISI 409 – это изделия, изготовленные из ферритовой марки нержавеющей стали 08Х13, обладающих коррозионной стойкостью и высокими прочностями показателями, что позволяет применять изделия, в различных непищевых отраслях промышленности. | 1096.23 | 986.61
00-00111662 | Крышка угла (PR16.3577) | Промрукав | Крышка предназначена для механической и климатической защиты кабельной продукции внутри аксессуара и обеспечения непрерывного контура заземления между крышками лотка при прокладки лотков серии «Стандарт» в любой комбинации как внутри помещений, так и на открытом воздухе. Аксессуары в исполнении AISI 409 – это изделия, изготовленные из ферритовой марки нержавеющей стали 08Х13, обладающих коррозионной стойкостью и высокими прочностями показателями, что позволяет применять изделия, в различных непищевых отраслях промышленности. | 1350.86 | 1215.77
00-00111663 | Крышка угла (PR16.3578) | Промрукав | Крышка предназначена для механической и климатической защиты кабельной продукции внутри аксессуара и обеспечения непрерывного контура заземления между крышками лотка при прокладки лотков серии «Стандарт» в любой комбинации как внутри помещений, так и на открытом воздухе. Аксессуары в исполнении AISI 409 – это изделия, изготовленные из ферритовой марки нержавеющей стали 08Х13, обладающих коррозионной стойкостью и высокими прочностями показателями, что позволяет применять изделия, в различных непищевых отраслях промышленности. | 1854.1 | 1668.69
00-00111664 | Крышка угла (PR16.3579) | Промрукав | Крышка предназначена для механической и климатической защиты кабельной продукции внутри аксессуара и обеспечения непрерывного контура заземления между крышками лотка при прокладки лотков серии «Стандарт» в любой комбинации как внутри помещений, так и на открытом воздухе. Аксессуары в исполнении AISI 409 – это изделия, изготовленные из ферритовой марки нержавеющей стали 08Х13, обладающих коррозионной стойкостью и высокими прочностями показателями, что позволяет применять изделия, в различных непищевых отраслях промышленности. | 2375.11 | 2137.6
00-00111665 | Крышка угла (PR16.3580) | Промрукав | Крышка предназначена для механической и климатической защиты кабельной продукции внутри аксессуара и обеспечения непрерывного контура заземления между крышками лотка при прокладки лотков серии «Стандарт» в любой комбинации как внутри помещений, так и на открытом воздухе. Аксессуары в исполнении AISI 409 – это изделия, изготовленные из ферритовой марки нержавеющей стали 08Х13, обладающих коррозионной стойкостью и высокими прочностями показателями, что позволяет применять изделия, в различных непищевых отраслях промышленности. | 3854.5 | 3469.05
00-00111666 | Крышка угла (PR16.3575) | Промрукав | Крышка предназначена для механической и климатической защиты кабельной продукции внутри аксессуара и обеспечения непрерывного контура заземления между крышками лотка при прокладки лотков серии «Стандарт» в любой комбинации как внутри помещений, так и на открытом воздухе. Аксессуары в исполнении AISI 409 – это изделия, изготовленные из ферритовой марки нержавеющей стали 08Х13, обладающих коррозионной стойкостью и высокими прочностями показателями, что позволяет применять изделия, в различных непищевых отраслях промышленности. | 779.21 | 701.29
00-00111667 | Крышка угла (PR16.3581) | Промрукав | Крышка предназначена для механической и климатической защиты кабельной продукции внутри аксессуара и обеспечения непрерывного контура заземления между крышками лотка при прокладки лотков серии «Стандарт» в любой комбинации как внутри помещений, так и на открытом воздухе. Аксессуары в исполнении AISI 409 – это изделия, изготовленные из ферритовой марки нержавеющей стали 08Х13, обладающих коррозионной стойкостью и высокими прочностями показателями, что позволяет применять изделия, в различных непищевых отраслях промышленности. | 4995.3 | 4495.77
00-00111668 | Крышка угла (PR16.3582) | Промрукав | Крышка предназначена для механической и климатической защиты кабельной продукции внутри аксессуара и обеспечения непрерывного контура заземления между крышками лотка при прокладки лотков серии «Стандарт» в любой комбинации как внутри помещений, так и на открытом воздухе. Аксессуары в исполнении AISI 409 – это изделия, изготовленные из ферритовой марки нержавеющей стали 08Х13, обладающих коррозионной стойкостью и высокими прочностями показателями, что позволяет применять изделия, в различных непищевых отраслях промышленности. | 8137.7 | 7323.93
00-00134783 | Крышка угла горизонтального 90° (650-600) | ПожТехКабель | Крышка угла горизонтального 90° 100х15х0,7 мм для лестничного лотка | 2024.52 | 1822.06
00-00134784 | Крышка угла горизонтального 90° (650-601) | ПожТехКабель | Крышка угла горизонтального 90° 200х15х0,7 мм для лестничного лотка | 2444.4 | 2199.96
00-00134785 | Крышка угла горизонтального 90° (650-602) | ПожТехКабель | Крышка угла горизонтального 90° 300х15х0,7 мм для лестничного лотка | 2525.22 | 2272.7
00-00134786 | Крышка угла горизонтального 90° (650-603) | ПожТехКабель | Крышка угла горизонтального 90° 400х15х0,7 мм для лестничного лотка | 2601.93 | 2341.74
00-00134787 | Крышка угла горизонтального 90° (650-604) | ПожТехКабель | Крышка угла горизонтального 90° 500х15х0,7 мм для лестничного лотка | 2791.87 | 2512.69
00-00134788 | Крышка угла горизонтального 90° (650-605) | ПожТехКабель | Крышка угла горизонтального 90° 600х15х0,7 мм для лестничного лотка | 3639.14 | 3275.22
00-00118420 | Крышка угла (PR16.3636) | Промрукав | Аксессуары для лотков применяются при монтаже перфорированных, глухих и проволочных лотков, что позволяет выполнить более эстетичный и качественный монтаж. | 1744.39 | 1569.95
00-00118419 | Крышка угла (PR16.3637) | Промрукав | Аксессуары для лотков применяются при монтаже перфорированных, глухих и проволочных лотков, что позволяет выполнить более эстетичный и качественный монтаж. | 1806.67 | 1626
00-00118418 | Крышка угла (PR16.3638) | Промрукав | Аксессуары для лотков применяются при монтаже перфорированных, глухих и проволочных лотков, что позволяет выполнить более эстетичный и качественный монтаж. | 1920.63 | 1728.57
00-00118417 | Крышка угла (PR16.3639) | Промрукав | Аксессуары для лотков применяются при монтаже перфорированных, глухих и проволочных лотков, что позволяет выполнить более эстетичный и качественный монтаж. | 2253.7 | 2028.33
00-00118416 | Крышка угла (PR16.3640) | Промрукав | Аксессуары для лотков применяются при монтаже перфорированных, глухих и проволочных лотков, что позволяет выполнить более эстетичный и качественный монтаж. | 2729.74 | 2456.77
00-00118415 | Крышка угла (PR16.3635) | Промрукав | Аксессуары для лотков применяются при монтаже перфорированных, глухих и проволочных лотков, что позволяет выполнить более эстетичный и качественный монтаж. | 1471.93 | 1324.74
00-00118414 | Крышка угла (PR16.3641) | Промрукав | Аксессуары для лотков применяются при монтаже перфорированных, глухих и проволочных лотков, что позволяет выполнить более эстетичный и качественный монтаж. | 3741.25 | 3367.13
00-00118413 | Крышка угла (PR16.3642) | Промрукав | Аксессуары для лотков применяются при монтаже перфорированных, глухих и проволочных лотков, что позволяет выполнить более эстетичный и качественный монтаж. | 5609.36 | 5048.42
00-00085323 | Крышка угла гориз.изм.0-45 гр.Ст.100(PR16.1004) | Промрукав | Крышка угла горизонтального изменяемого, обеспечивает дополнительную защиту от механических повреждений кабельной продукции при комплектации аксессуара «Угол горизонтальный изменяемый 0-45 градусов». | 170.69 | 153.62
00-00085324 | Крышка угла гориз.изм.0-45 гр.Ст.150(PR16.1005) | Промрукав | Крышка угла горизонтального изменяемого, обеспечивает дополнительную защиту от механических повреждений кабельной продукции при комплектации аксессуара «Угол горизонтальный изменяемый 0-45 градусов». | 240.67 | 216.6
00-00085325 | Крышка угла гориз.изм.0-45 гр.Ст.200(PR16.1006) | Промрукав | Крышка угла горизонтального изменяемого, обеспечивает дополнительную защиту от механических повреждений кабельной продукции при комплектации аксессуара «Угол горизонтальный изменяемый 0-45 градусов». | 303.62 | 273.26
00-00085326 | Крышка угла гориз.изм.0-45 гр.Ст.300(PR16.1007) | Промрукав | Крышка угла горизонтального изменяемого, обеспечивает дополнительную защиту от механических повреждений кабельной продукции при комплектации аксессуара «Угол горизонтальный изменяемый 0-45 градусов». | 498.64 | 448.78
00-00085327 | Крышка угла гориз.изм.0-45 гр.Ст.400(PR16.1008) | Промрукав | Крышка угла горизонтального изменяемого, обеспечивает дополнительную защиту от механических повреждений кабельной продукции при комплектации аксессуара «Угол горизонтальный изменяемый 0-45 градусов». | 746.27 | 671.64
00-00085328 | Крышка угла гориз.изм.0-45 гр.Ст.50(PR16.1003) | Промрукав | Крышка угла горизонтального изменяемого, обеспечивает дополнительную защиту от механических повреждений кабельной продукции при комплектации аксессуара «Угол горизонтальный изменяемый 0-45 градусов». | 139.46 | 125.51
00-00085329 | Крышка угла гориз.изм.0-45 гр.Ст.500(PR16.1009) | Промрукав | Крышка угла горизонтального изменяемого, обеспечивает дополнительную защиту от механических повреждений кабельной продукции при комплектации аксессуара «Угол горизонтальный изменяемый 0-45 градусов». | 1029.53 | 926.58
00-00085330 | Крышка угла гориз.изм.0-45 гр.Ст.600(PR16.1010) | Промрукав | Крышка угла горизонтального изменяемого, обеспечивает дополнительную защиту от механических повреждений кабельной продукции при комплектации аксессуара «Угол горизонтальный изменяемый 0-45 градусов». | 1542.89 | 1388.6
00-00133817 | Крышка ответвителя Х-образного (568-002) | ПожТехКабель | Крышка Х-образного ответвителя 100х15х0,7 мм | 927.5 | 834.75
00-00133818 | Крышка ответвителя Х-образного (568-003) | ПожТехКабель | Крышка Х-образного ответвителя 150х15х0,7 мм | 1112.76 | 1001.48
00-00133819 | Крышка ответвителя Х-образного (568-004) | ПожТехКабель | Крышка Х-образного ответвителя 200х15х0,7 мм | 1439.21 | 1295.29
00-00133820 | Крышка ответвителя Х-образного (568-010) | ПожТехКабель | Крышка Х-образного ответвителя 250х15х0,7 мм | 1483.25 | 1334.93
00-00133821 | Крышка ответвителя Х-образного (568-005) | ПожТехКабель | Крышка Х-образного ответвителя 300х15х0,7 мм | 1669.34 | 1502.41
00-00133822 | Крышка ответвителя Х-образного (568-006) | ПожТехКабель | Крышка Х-образного ответвителя 400х15х0,7 мм | 1836.09 | 1652.48
00-00133823 | Крышка ответвителя Х-образного (568-007) | ПожТехКабель | Крышка Х-образного ответвителя 500х15х0,7 мм | 2078.8 | 1870.92
00-00133824 | Крышка ответвителя Х-образного (568-028) | ПожТехКабель | Крышка Х-образного ответвителя 500х15х0,8 мм | 2135.42 | 1921.88
00-00133825 | Крышка ответвителя Х-образного (568-001) | ПожТехКабель | Крышка Х-образного ответвителя 50х15х0,7 мм | 746.3 | 671.67
00-00133826 | Крышка ответвителя Х-образного (568-008) | ПожТехКабель | Крышка Х-образного ответвителя 600х15х0,7 мм | 2361.33 | 2125.2
00-00133827 | Крышка ответвителя Х-образного (568-029) | ПожТехКабель | Крышка Х-образного ответвителя 600х15х0,8 мм | 2426.08 | 2183.47
00-00130053 | CLP1P-KS-5 | IEK | Крюк S-образный применяется для в качестве подвесов для соединения тросов и цепей. | Уточняйте у менеджера | Уточняйте у менеджера
00-00058763 | Лента монтажная FR ПР 0,7х20 (25м) (PR08.3478) | Промрукав | Лента монтажная FR ПР 0,7х20 (25м) Промрукав (PR08.3478) | 4692.24 | 4223.02
00-00058764 | Лента монтажная FR ПР 0,7х20 (50м) (PR08.4010) | Промрукав | Лента монтажная FR ПР 0,7х20 (50м) Промрукав (PR08.4010) | 7769.1 | 6992.19
00-00051006 | CLP1M-LP-12-055 | IEK | Лента монтажная перфорированная применяется для подвеса воздуховодов различной формы, а также легких трубопроводов, в том числе нестандартного размера, и для крепления прочих монтажных элементов. | Уточняйте у менеджера | Уточняйте у менеджера
00-00048866 | CLP1M-LP-20-1 | IEK | Лента монтажная перфорированная применяется для подвеса воздуховодов различной формы, а также легких трубопроводов, в том числе нестандартного размера, и для крепления прочих монтажных элементов. | Уточняйте у менеджера | Уточняйте у менеджера
00-00051007 | CLP1M-LP-20-2 | IEK | Лента монтажная перфорированная применяется для подвеса воздуховодов различной формы, а также легких трубопроводов, в том числе нестандартного размера, и для крепления прочих монтажных элементов. | Уточняйте у менеджера | Уточняйте у менеджера
00-00065685 | Лента монт.перф.прям. ЛМП 12*0,55(25)(PR08.3830) | Промрукав | Лента монтажная перфорированная прямая ЛМП 12*0,55 (25 м.) Промрукав (PR08.3830) | 998.38 | 898.54
00-00065686 | Лента монт.перф.прям. ЛМП 20*0,55(25)(PR08.3831) | Промрукав | Лента монтажная перфорированная прямая ЛМП 20*0,55 (25 м.) Промрукав (PR08.3831) | 1618.97 | 1457.07